Susceptible ventilation rate qs | q_sus | normal | 0.00012133 | 1.2133e-05 | m3/s | Ventilation rates from Adams (1993) | q_sus | 0.0001328 | 0.0001204 | 0.0001187 | 0.00011425 | 0.00010489 | 0.00013657 | 0.00012289 | 0.0001421 | 0.00011374 | 0.00012232 | 0.00010996 | 0.00011285 | 0.00012161 | 0.00011874 | 0.00014054 | 0.00012509 | 0.00011596 | 0.00011212 | 0.00012139 | 0.00011288 | 0.00013571 | 0.00011737 | 0.00011163 | 0.00012163 | 0.00013175 | 0.00012744 | 0.00011365 | 0.00011291 | 0.00013398 | 0.00010985 | 0.00012814 | 0.00012013 | 0.00013031 | 0.00011178 | 0.00011939 | 0.00012712 | 0.00011371 | 0.00014485 | 0.00010844 | 0.00010508 | 0.00013191 | 0.00013616 | 0.00011978 | 0.00012156 | 0.00014036 | 0.00012809 | 0.00010729 | 0.00013433 | 0.00010415 | 0.00011939 | 0.00011772 | 0.00014779 | 0.00012762 | 0.00012077 | 0.0001105 | 0.00010878 | 0.00014417 | 0.00012403 | 0.00013736 | 0.00011746 | 0.00013565 | 0.000112 | 0.00010345 | 0.00013988 | 0.00013978 | 0.0001285 | 0.00013433 | 0.0001284 | 0.00010843 | 0.00011527 | 0.00011674 | 0.00013505 | 0.00011606 | 0.00012989 | 0.00012652 | 0.00011041 | 0.00011908 | 0.00012678 | 0.00013605 | 0.00013174 | 0.00011954 | 0.00011168 | 0.00013968 | 0.00010834 | 0.00011742 | 0.00011096 | 0.00013095 | 0.00014597 | 0.00010616 | 0.00011105 | 0.00011749 | 0.00013714 | 0.00012385 | 0.0001132 | 0.00012159 | 0.00010075 | 0.00010025 | 0.00013816 | 0.00012 | 0.00012366 | 0.00013009 | 0.00012481 | 0.0001027 | 0.00011337 | 0.00013622 | 0.00011066 | 0.00010491 | 0.0001147 | 0.00014325 | 0.00012939 | 0.00012806 | 0.00012273 | 0.00010147 | 0.00010926 | 0.00012487 | 0.00012861 | 0.00012498 | 0.0001205 | 0.00011792 | 0.00014084 | 0.00013696 | 0.00011542 | 0.00010104 | 0.00014681 | 0.00012508 | 0.0001215 | 0.00012109 | 0.00014372 | 0.0001272 | 0.00011088 | 0.0001231 | 0.00011407 | 0.00012449 | 0.0001176 | 0.00010813 | 0.00013994 | 0.00010962 | 0.0001288 | 0.00010424 | 0.00013103 | 0.00012329 | 0.00011426 | 0.00010558 | 0.00011625 | 0.00011758 | 0.00012687 | 0.00010897 | 0.00011586 | 0.00012127 | 0.00011334 | 0.00012135 | 0.00012024 | 0.00012776 | 0.00015132 | 0.00012803 | 0.00011513 | 0.00013193 | 0.00012214 | 0.00011535 | 0.00011396 | 0.00014365 | 0.0001297 | 0.00012131 | 0.00012304 | 0.00012282 | 0.00013644 | 0.00010388 | 0.0001103 | 0.00013476 | 0.00012727 | 0.00011033 | 0.00012055 | 0.0001323 | 0.00010464 | 0.00013115 | 0.00011228 | 0.0001238 | 0.00012756 | 0.00011163 | 0.0001255 | 0.00012816 | 0.0001215 | 0.00012474 | 0.00011386 | 0.0001103 | 0.00014005 | 0.00013538 | 0.00014436 | 0.00013538 | 0.00013511 | 0.0001268 | 9.8485e-05 | 9.4906e-05 | 0.00014188 | 0.00011107 | 0.00013452 | 0.00012529 | 0.00013201 | 0.00013618 | 0.00011464 | 0.00011633 | 0.00010404 | 0.00012832 | 0.00011308 | 0.00011868 | 0.00011492 | 0.00015339 | 0.00011866 | 0.00012123 | 0.00013086 | 0.00012062 | 0.00013207 | 0.00012029 | 0.00013065 | 9.7169e-05 | 0.00011693 | 0.00011734 | 0.00011676 | 0.00013864 | 0.00011766 | 0.00013004 | 0.00012265 | 0.00013485 | 0.00012464 | 0.0001578 | 0.00011663 | 0.00011329 | 0.00011171 | 0.00013461 | 0.00012943 | 0.00010678 | 0.000107 | 0.00011655 | 0.00010641 | 0.00011544 | 0.00012852 | 0.00012895 | 0.00012202 | 0.00010843 | 0.00011342 | 9.0929e-05 | 0.00012316 | 0.00011692 | 0.0001592 | 0.00012475 | 0.00010475 | 0.00012858 | 0.00012416 | 0.00011998 | 0.00014208 | 0.00010622 | 0.00014138 | 0.00011676 | 0.0001196 | 0.00011734 | 0.00014638 | 0.00010955 | 0.00010284 | 0.00012332 | 0.00013164 | 0.00011939 | 0.00011777 | 0.00013161 | 0.00012904 | 0.00014272 | 0.00011802 | 0.00011092 | 9.9956e-05 | 0.00012038 | 0.00010518 | 8.5244e-05 | 0.00010891 | 0.0001297 | 0.00013479 | 0.00014756 | 0.00013109 | 0.00010961 | 9.2684e-05 | 9.8122e-05 | 0.00010819 | 0.0001256 | 0.00013518 | 0.00011402 | 0.00012556 | 0.0001169 | 0.00010169 | 0.00012236 | 0.00012194 | 0.00013007 | 0.00012206 | 0.00010702 | 0.00010666 | 0.00013062 | 0.00011589 | 0.0001177 | 0.00011747 | 0.00010569 | 0.00011499 | 0.00012271 | 0.00011284 | 0.0001169 | 0.00011991 | 0.00012585 | 0.00011717 | 0.00014392 | 0.00012126 | 0.00012324 | 0.00014143 | 0.00011936 | 0.00012387 | 0.00011464 | 0.00011822 | 0.00013955 | 0.0001185 | 0.00012998 | 0.00012503 | 0.00012054 | 0.00012655 | 0.00013438 | 0.00012828 | 0.00013432 | 0.00012535 | 0.00011598 | 0.00010898 | 0.00011162 | 0.00012628 | 0.00013308 | 0.00013885 | 0.00012606 | 0.00011472 | 0.00012517 | 0.00012152 | 0.00011164 | 0.00012104 | 9.3558e-05 | 0.00010585 | 0.00014785 | 0.00011928 | 0.00012686 | 0.00012995 | 0.00012165 | 0.00012202 | 0.00010372 | 0.00010143 | 0.00014097 | 0.00011152 | 0.00010902 | 0.00010774 | 0.000116 | 0.00012272 | 0.00011545 | 0.00012369 | 0.00011121 | 0.00012623 | 0.00012454 | 0.00012855 | 0.00013851 | 0.00012841 | 0.0001181 | 0.00013376 | 0.00010847 | 9.7278e-05 | 0.00013904 | 0.00013673 | 0.00012784 | 0.00012723 | 0.00011189 | 0.0001018 | 0.00012737 | 0.00013619 | 0.00013619 | 0.00013593 | 0.00012887 | 0.00011683 | 0.00010755 | 0.00012689 | 0.00011912 | 0.00014125 | 0.00013152 | 0.00011385 | 0.00011199 | 0.0001051 | 0.00013212 | 0.00010039 | 0.0001289 | 0.00011005 | 0.0001135 | 0.00011686 | 0.00012808 | 0.00013592 | 9.8493e-05 | 0.00012428 | 0.00013956 | 0.00012122 | 0.00012224 | 0.00011183 | 0.00012923 | 0.00010236 | 0.00012214 | 9.7957e-05 | 0.00011168 | 0.00010878 | 0.00011382 | 0.0001206 | 0.00011227 | 0.00012243 | 0.00013716 | 9.5849e-05 | 0.00014394 | 0.00013236 | 0.00013305 | 0.00010912 | 0.00013635 | 0.00012995 | 0.00011955 | 0.00014297 | 0.00014138 | 0.00010391 | 0.00011364 | 0.00012551 | 9.992e-05 | 0.00012407 | 0.00012794 | 0.00012797 | 0.00010992 | 0.00014409 | 9.8853e-05 | 0.00012925 | 0.00012649 | 0.00013111 | 0.00011596 | 0.00012617 | 0.00012851 | 0.00013288 | 0.00012092 | 0.00012867 | 0.00013449 | 0.00011776 | 0.00012374 | 0.00010484 | 0.00011852 | 0.00011234 | 0.00010375 | 0.00011823 | 0.00010102 | 0.00011883 | 0.00012975 | 0.00011739 | 0.00014192 | 0.00011798 | 9.8279e-05 | 0.00012163 | 0.00011725 | 0.0001204 | 0.0001401 | 0.00012495 | 0.00012977 | 0.00012966 | 0.00011163 | 0.00013298 | 0.00011777 | 0.0001343 | 0.00011839 | 0.00011692 | 0.0001184 | 9.1966e-05 | 0.00012417 | 0.00014706 | 0.00014086 | 0.00011122 | 0.00012233 | 0.00013419 | 0.00012961 | 0.00012393 | 0.00012072 | 0.00011075 | 0.00010865 | 0.00011159 | 9.7121e-05 | 0.00013678 | 0.00010002 | 0.00011678 | 0.00012777 | 0.00011423 | 0.00011712 | 0.00010648 | 0.00011521 | 0.00013973 | 0.00013471 | 0.00011253 | 0.00010197 | 0.00012421 | 0.00011941 | 0.00013547 | 0.00011667 | 0.0001015 | 0.00013073 | 0.00013418 | 8.4779e-05 | 0.00012565 | 0.00012855 | 0.00012625 | 0.00012648 | 0.00010819 | 0.00013078 | 0.00014567 | 0.0001388 | 0.00013525 | 0.00015315 | 0.00013606 | 0.00013085 | 0.00012803 | 0.00013555 | 0.00012912 | 0.00011448 | 0.00011785 | 0.0001377 | 0.00011059 | 0.00010968 | 0.00011819 | 0.00014365 | 0.00012896 | 8.7635e-05 | 0.00012682 | 0.00010397 | 0.00012854 | 0.00011242 | 9.6955e-05 | 0.000113 | 0.00012015 | 0.00012678 | 0.00010298 | 0.00013886 | 0.00012534 | 0.00012243 | 0.00012147 | 9.0752e-05 | 0.0001103 | 0.00012396 | 0.00012599 | 9.8825e-05 | 0.00012991 | 0.00013422 | 0.00011551 | 0.00010844 | 0.00011051 | 0.00012438 | 0.00014322 | 0.00011229 | 0.0001397 | 0.00012127 | 0.00012372 | 0.00013102 | 0.0001207 | 0.00011831 | 0.00011123 | 0.00012281 | 0.00012597 | 0.00012565 | 0.00012111 | 0.00012565 | 0.00011987 | 0.000137 | 0.00014773 | 0.00011937 | 0.00013685 | 0.00012425 | 0.00012406 | 0.00012523 | 0.00013042 | 0.00011283 | 0.00014078 | 0.00012713 | 0.00012559 | 0.0001197 | 0.00013863 | 0.00013197 | 0.00013211 | 0.00011895 | 0.00012472 | 0.00011634 | 0.00012221 | 0.00013072 | 0.00011521 | 0.00012176 | 0.00012848 | 0.00011923 | 0.00011542 | 0.00013035 | 0.00010881 | 0.0001153 | 0.00012907 | 0.00010762 | 0.00014349 | 0.00012651 | 0.00012301 | 0.00011988 | 0.00011144 | 0.000103 | 0.00012894 | 0.00012174 | 0.00012268 | 0.00012609 | 0.00013079 | 0.00011202 | 0.0001036 | 0.00012842 | 0.00011372 | 0.00011601 | 0.00012983 | 0.00011395 | 0.00012316 | 0.00010179 | 0.00013168 | 9.38e-05 | 0.0001202 | 0.00012849 | 0.00012619 | 0.00011075 | 0.00010721 | 0.0001096 | 0.00012157 | 0.00012552 | 0.00013085 | 0.0001212 | 0.00011265 | 0.00014151 | 0.0001092 | 0.00014213 | 0.0001204 | 9.468e-05 | 9.0901e-05 | 0.00013371 | 0.00013346 | 0.00011582 | 0.00012481 | 0.00012571 | 0.00012185 | 0.00012083 | 0.00013446 | 8.8759e-05 | 0.00012333 | 0.00010917 | 0.00011352 | 0.00012557 | 0.00011357 | 0.0001351 | 0.00011098 | 0.00010673 | 0.00012894 | 0.00012805 | 0.00013471 | 0.00010551 | 0.00014461 | 0.00010915 | 0.00011912 | 0.00012597 | 0.00010426 | 0.00011849 | 0.00010625 | 0.00012285 | 0.00013394 | 0.0001428 | 0.00011301 | 0.00012107 | 0.00011203 | 0.00013111 | 0.00012376 | 0.00012274 | 0.00012709 | 0.00014391 | 0.00010618 | 0.0001334 | 0.00011579 | 0.00011156 | 9.936e-05 | 0.00011961 | 0.0001173 | 0.00012315 | 0.00012996 | 0.00010847 | 0.00010817 | 0.00011928 | 0.00011144 | 0.00010647 | 0.00013326 | 0.00011879 | 0.00012557 | 0.00011291 | 0.00012792 | 0.00011558 | 0.00010834 | 0.00011396 | 0.00012338 | 0.00010889 | 0.00010792 | 0.00012923 | 0.00012779 | 0.00010849 | 0.00011905 | 0.00010619 | 0.00011929 | 0.00014496 | 9.9528e-05 | 0.00012895 | 0.00011716 | 0.00012879 | 0.00011389 | 0.00011807 | 0.00011334 | 0.00011504 | 0.00012423 | 0.0001341 | 0.00012031 | 0.00012461 | 0.00013396 | 0.00011569 | 0.00011943 | 9.9049e-05 | 0.0001247 | 0.00011951 | 0.00010666 | 0.00012691 | 0.00010379 | 0.00011393 | 0.00012084 | 0.00011718 | 0.00012385 | 0.0001211 | 0.00012182 | 0.00011749 | 0.00012729 | 0.0001212 | 0.0001369 | 0.00013542 | 0.00010434 | 0.00013743 | 0.00012965 | 0.00011506 | 0.00012202 | 0.00011665 | 0.00013201 | 0.00010496 | 0.00012539 | 0.0001053 | 0.00013987 | 0.00014998 | 0.00011552 | 0.00012564 | 0.00011529 | 0.00010982 | 0.00013327 | 0.00012447 | 0.00013603 | 0.00010744 | 0.00013431 | 0.00011437 | 0.00012923 | 0.00012966 | 0.00013396 | 0.0001397 | 0.00011269 | 0.00013434 | 0.00013948 | 0.00013451 | 0.00014696 | 0.00012032 | 0.00012651 | 0.00012292 | 0.00010113 | 0.00010535 | 0.00011288 | 0.00010561 | 0.00013523 | 0.00012167 | 0.00010952 | 0.0001078 | 0.00013249 | 0.00010726 | 0.00010347 | 0.00013814 | 0.00011288 | 0.00014248 | 0.00011863 | 0.00011499 | 0.00011795 | 0.00012754 | 0.00012533 | 0.00011161 | 0.00011754 | 0.00013003 | 0.00013728 | 0.00011829 | 0.00012322 | 0.00011431 | 0.0001095 | 0.00011352 | 0.00013975 | 0.00011716 | 0.00010961 | 0.00011128 | 0.00011294 | 0.00011961 | 0.00012235 | 0.00013482 | 0.0001434 | 0.00012211 | 0.00012125 | 0.00012307 | 0.00011683 | 0.00012425 | 0.00012603 | 0.00012134 | 0.00014468 | 0.00012753 | 0.00011745 | 0.00011389 | 9.9895e-05 | 0.0001046 | 0.00011268 | 0.00012196 | 0.00013571 | 8.4285e-05 | 0.00013685 | 0.00010956 | 0.00014555 | 0.00013693 | 0.00012046 | 0.0001261 | 0.00012662 | 0.00012465 | 0.00012549 | 0.000109 | 0.00010851 | 0.00011263 | 0.00011429 | 0.00012563 | 0.0001235 | 0.00011926 | 0.00013496 | 0.00011758 | 0.00013774 | 0.00012532 | 0.00011032 | 0.00012916 | 0.00010073 | 9.3027e-05 | 0.00011736 | 0.00011068 | 0.000108 | 0.00012632 | 0.00010798 | 0.00011091 | 0.00013811 | 0.00011487 | 0.0001244 | 0.00012171 | 0.00011087 | 0.00011762 | 0.00012794 | 0.00013916 | 0.00012377 | 0.00011906 | 0.00012542 | 0.00011016 | 0.00011763 | 0.00010245 | 0.00011944 | 0.00013653 | 0.00010774 | 9.4516e-05 | 0.00012411 | 0.00010847 | 0.00011723 | 0.00013781 | 0.00012674 | 0.00012462 | 0.00012459 | 0.00013354 | 0.00012 | 0.00012781 | 0.00012787 | 0.00011156 | 0.00011269 | 0.00012008 | 0.00013538 | 0.00012408 | 0.00012456 | 0.00012067 | 0.00013356 | 0.00011047 | 0.00011647 | 0.00013231 | 0.00012731 | 0.00011685 | 0.00013203 | 0.00014038 | 0.00012023 | 0.00011488 | 0.00012479 | 0.00012722 | 0.00011569 | 0.00011416 | 0.00013947 | 0.00013148 | 0.00013813 | 0.00012703 | 0.00011354 | 0.00013443 | 9.9115e-05 | 0.00012717 | 0.00010443 | 0.00013304 | 0.00011427 | 0.00011112 | 0.00012893 | 0.00013056 | 0.00010456 | 0.00012127 | 0.00013432 | 0.00012374 | 0.00013927 | 0.00011547 | 0.00012502 | 0.00010809 | 0.00010776 | 0.00014348 | 0.0001029 | 0.00010993 | 0.00014174 | 0.00012599 | 0.00010762 | 0.00012365 | 0.00013308 | 0.00011144 | 0.00013228 | 0.00012171 | 0.00010507 | 0.00012592 | 0.00012321 | 0.00011933 | 0.0001449 | 0.00012088 | 0.00011776 | 8.8919e-05 | 0.00012052 | 0.00012361 | 0.00016253 | 0.00013037 | 0.00012574 | 0.0001406 | 0.00011752 | 0.00013695 | 0.00012487 | 0.00011051 | 0.00011103 | 0.00010109 | 0.00013591 | 0.00011494 | 0.0001199 | 0.00011822 | 0.00013793 | 0.00013524 | 0.00011838 | 0.00012861 | 0.0001296 | 0.00011365 | 0.00012892 | 0.0001198 | 0.00013539 | 0.00012354 | 0.00010041 | 0.00011113 | 0.00012872 | 0.00012155 | 0.0001112 | 0.00013986 | 0.00011628 | 0.00015064 | 0.00012663 | 0.00014013 | 0.000105 | 0.00011503 | 0.00012049 | 0.00012049 | 0.00012575 | 0.00010343 | 0.00013213 | 0.00011496 | 0.00011845 | 0.00012812 | 0.00011361 | 0.00013084 | 0.00012323 | 0.00012227 | 0.0001325 | 0.00012417 | 0.00011878 | 0.0001386 | 0.00012141 | 0.00012736 | 0.00011696 | 0.00012188 | 0.00013161 | 0.00011677 | 0.0001216 | 0.00010473 | 0.00013029 | 0.00013448 | 0.00011631 | 0.00012325 | 0.00011678 | 0.00012061 | 0.00012464 | 0.00013963 | 0.00010109 | 0.00012513 | 0.0001176 | 0.00010239 | 0.00013415 | 0.00012771 | 0.00010179 | 0.00010746 | 0.00010832 | 0.00011716 | 0.00012517 | 0.00014079 | 0.00011714 | 0.00011509 | 0.00011541 | 0.0001228 | 0.00010573 | 0.00012197 | 0.00011308 | 0.00013464 | 0.0001243 | 0.00011058 | 0.00012091 | 0.00012628 | 0.00012491 | 0.00013662 | 0.00011951 | 0.00011822 | 0.00011643 | 0.00011647 | 0.0001307 | 0.00012607 | 0.00014458 | 0.00010111 | 0.00011779 | 0.00011925 | 0.00015171 | 0.00012432 | 0.00011708 | 0.00011401 | 0.00011892 | 0.00010407 | 0.00013129 | 0.00010487 | 0.00012259 | 0.00011219 | 0.00011729 | 0.00013028 | 0.00011107 | 0.00011469 | 0.0001285 | 0.00011872 | 0.00011037 | 0.00011354 | 0.00010558 | 0.00011048 | 0.00012887 | 9.5734e-05 | 0.00011724 | 0.00012323 | 0.00014658 | 0.00012971 | 0.00011432 | 0.00010455 | 0.00010325 | 0.00014367 | 0.00011872 | 0.00012757 | 0.00013199 | 0.00011106 | 0.00013786 | 0.00011542 | 0.00010683 | 0.00011269 | 0.00012825 | 0.00010667 | 0.00014022 | 0.00013493 | 0.00012754 | 0.00012274 | 0.00011394 | 0.00012359 | 0.00010568 | 0.0001051 | 0.0001067 | 0.00013687 | 0.00013319 | 0.00013208 | 0.00011692 | 0.00012432 | 0.00013897 | 0.00014356 | 0.00012064 | 0.00011369 | 0.00011778 | 0.00011666 | 0.00013816 | 0.00013436 | 0.00011433 | 0.00011242 | 0.00010943 | 0.00012184 | 0.00012168 | 0.00010973 | 0.00012292 | 0.00012847 | 0.00013252 | 9.9175e-05 | 0.00012202 | 0.0001204 | 0.0001212 | 0.00011079 | 0.0001127 | 0.00013651 | 0.00011791 | 0.00010581 | 0.00013051 | 0.00010284 | 0.00011048 | 0.00011724 | 0.00014269 | 0.00013159 | 0.00014391 | 0.00013666 | 0.00013298 | 0.00011017 | 0.00013655 | 0.00013869 | 0.00012524 | 0.0001471 | 0.00010748 | 0.00012223 | 0.00011404 | 0.00011706 | 0.00012284 | 0.0001165 | 0.00013969 | 9.8863e-05 | 0.00011698 | 0.00013733 | 0.00014339 | 0.00011992 | 0.00013092 | 0.00013757 | 0.00010053 | 0.00012321 | 0.00013329 | 0.00013351 | 0.00012825 | 0.00011836 | 0.00012978 | 0.00012435 | 0.00011647 | 0.00011212 | 0.00010877 | 0.0001092 | 0.00012918 | 0.00012368 | 0.00012444 | 0.00012386 | 0.00015577 | 0.00011976 | 0.00011912 | 0.00012402 | 0.00011689 | 0.00012886 | 0.00011634 | 0.00013251 | 0.00012408 | 0.00011317 | 0.00010137 | 0.00012769 | 0.00012006 | 0.00011795 | 0.00010764 | 0.00013813 | 0.00011824 | 0.00011188 | 0.00013175 | 0.00013576 | 0.00012645 | 0.00013401 | 0.0001087 | 0.00011899 | 0.00012314 | 0.00010544 | 0.00013246 | 0.000138 | 0.00012867 | 0.00013454 | 0.00012428 | 0.00011041 | 0.00012751 | 0.00013769 | 0.00010885 | 0.00014875 | 0.00013005 | 0.00011357 | 0.0001339 | 8.8296e-05 | 0.00011091 | 0.00012382 | 0.00011647 | 0.00015378 | 0.00012242 | 0.00012484 | 0.00011911 | 0.0001018 | 0.00011576 | 0.00013185 | 9.716e-05 | 0.00012319 | 9.0397e-05 | 0.00013711 | 9.9525e-05 | 0.00012989 | 0.00012042 | 0.00011748 | 0.00010116 | 0.00012159 | 0.00011628 | 0.00012393 | 0.00012215 | 9.7922e-05 | 0.00011599 | 0.00012717 | 0.00010399 | 0.00011725 | 0.00011574 | 0.00012278 | 0.00011247 | 9.2449e-05 | 0.00011717 | 0.00012138 | 0.00013027 | 0.00012377 | 0.00010491 | 0.00013135 | 0.000121 | 0.0001337 | 0.00012049 | 0.00012082 | 9.4455e-05 | 0.00011226 | 0.0001173 | 0.00013379 | 0.00013336 | 0.0001123 | 0.00011212 | 0.00011496 | 0.00010516 | 0.00011503 | 0.00011453 | 0.00012751 | 0.00012132 | 0.00011726 | 0.0001179 | 0.00012151 | 0.00012394 | 0.00013062 | 0.00011917 | 0.00012218 | 0.00013101 | 0.00010478 | 0.00012315 | 0.00016317 | 0.00010176 | 0.00013732 | 0.00010826 | 0.00011231 | 0.00012214 | 0.00012508 | 0.00013959 | 0.00011058 | 0.00012949 | 0.00012169 | 0.00011588 | 0.00011687 | 0.00010232 | 0.00012388 | 0.00013887 | 0.0001373 | 9.3922e-05 | 0.00013235 | 0.00011315 | 0.00013593 | 0.00013156 | 0.00010933 | 0.00013077 | 0.0001111 | 0.00013423 | 0.00010392 | 0.00013311 | 0.00012501 | 0.00012494 | 0.00010615 | 0.00012063 | 0.00011534 | 0.00011427 | 0.00013289 | 0.00011498 | 0.00012109 | 0.00014135 | 0.00011877 | 0.00012124 | 0.00013036 | 0.00011332 | 0.00012697 | 0.00011364 | 0.00010402 | 0.00010218 | 0.00011664 | 0.00014358 | 0.00011204 | 0.00010264 | 9.485e-05 | 0.00010176 | 0.0001144 | 0.00011709 | 0.00011305 | 0.00012536 | 0.00010498 | 0.00011689 | 0.00012885 | 0.00010997 | 0.00013195 | 0.0001218 | 0.00011343 | 0.00013063 | 0.00012769 | 0.00011382 | 0.00010888 | 0.00011904 | 0.00013165 | 0.00013034 | 0.0001324 | 0.00012518 | 9.775e-05 | 0.00013011 | 0.00011474 | 0.00010452 | 0.00012245 | 0.00010217 | 0.00011061 | 0.00011692 | 0.0001257 | 0.00011684 | 0.00013815 | 0.00012642 | 0.0001243 | 0.00012633 | 0.00013262 | 0.00011566 | 0.0001174 | 0.00011347 | 0.00014775 | 0.00011387 | 0.00015286 | 0.00012879 | 0.00011738 | 0.00012984 | 0.00012028 | 0.00010895 | 0.00013544 | 0.00012702 | 0.00011368 | 0.00011996 | 0.00011836 | 0.00010543 | 0.00013063 | 0.00012659 | 0.00012179 | 0.00011904 | 9.6244e-05 | 0.00012943 | 0.00011203 | 0.00011529 | 0.0001307 | 0.0001005 | 0.00011434 | 0.00013238 | 0.00013167 | 0.00013044 | 0.00010319 | 0.00013228 | 0.00012131 | 0.00012372 | 0.00011347 | 0.00010943 | 0.00012855 | 0.00012119 | 0.00012987 | 0.00010153 | 0.00010952 | 0.00012247 | 0.000137 | 0.00011132 | 0.00011696 | 0.00013134 | 0.00010651 | 0.00011992 | 0.00013171 | 0.00012817 | 0.00011689 | 9.2193e-05 | 0.00012703 | 0.00013171 | 0.00011145 | 0.00013406 | 0.000128 | 0.00010842 | 0.00012486 | 0.00013942 | 0.00011926 | 0.00012901 | 0.00012857 | 0.00012592 | 0.0001135 | 0.00012957 | 0.00011578 | 0.00012177 | 0.0001226 | 0.00013276 | 0.00014546 | 0.00012616 | 0.00014647 | 0.00010489 | 9.8171e-05 | 0.00012118 | 0.00011763 | 0.0001198 | 0.00011631 | 0.00011852 | 0.000131 | 0.00013464 | 0.0001083 | 0.00014569 | 0.00013994 | 0.00011658 | 0.00012765 | 0.00011645 | 0.00012321 | 0.00012192 | 0.00010874 | 0.00013375 | 0.0001258 | 0.00013421 | 0.00011459 | 0.00012989 | 0.00012291 | 0.00014543 | 0.00013965 | 0.00014749 | 0.00015451 | 0.00010763 | 0.00012639 | 0.00012368 | 0.00013518 | 0.00012288 | 0.00012791 | 0.00012227 | 0.00013511 | 0.00013585 | 0.00011336 | 0.00011211 | 0.00013203 | 0.00013751 | 9.1508e-05 | 0.00012576 | 0.00013474 | 0.00012714 | 0.00011539 | 0.00011843 | 0.0001108 | 0.00010852 | 0.00011803 | 0.00011352 | 0.00012573 | 0.00012032 | 0.00011968 | 0.00012808 | 0.00012262 | 0.00013186 | 0.00011952 | 0.00012114 | 0.00013963 | 0.0001261 | 0.00011179 | 0.0001159 | 0.00013647 | 0.00013385 | 0.00011577 | 0.00013714 | 0.00012293 | 0.00010652 | 0.00012268 | 0.00013643 | 0.00013421 | 0.00012025 | 0.00012054 | 0.00013733 | 0.00012722 | 0.00011029 | 0.00012674 | 0.00010767 | 0.00011878 | 0.00013789 | 0.00013399 | 0.00011091 | 0.00013668 | 0.00012324 | 0.0001262 | 0.00012459 | 0.00010795 | 0.00012291 | 0.0001209 | 0.00013048 | 0.00012679 | 0.00010845 | 9.8367e-05 | 0.00011871 | 0.00012454 | 0.00013374 | 0.0001259 | 0.00011371 | 0.00012221 | 0.00011384 | 0.00013601 | 0.00011784 | 0.00013643 | 0.00011656 | 0.00012721 | 0.00011323 | 0.00011186 | 0.00012492 | 0.00010886 | 0.0001247 | 0.00012407 | 0.00011632 | 0.00010083 | 0.00011672 | 0.00011177 | 9.571e-05 | 0.00010964 | 0.00013111 | 0.0001256 | 0.00011689 | 0.000142 | 0.00010529 | 0.00012971 | 0.00012304 | 0.00010735 | 0.00012592 | 0.00012331 | 0.00011498 | 0.00012732 | 0.00011381 | 0.00010063 | 0.00011468 | 0.00012254 | 0.00010045 | 0.00012728 | 0.00010184 | 0.00013354 | 0.00012202 | 0.00012443 | 0.00013933 | 0.0001168 | 0.00012669 | 0.00011701 | 0.00014874 | 0.00013884 | 0.00012546 | 0.00012351 | 0.00013868 | 0.00014099 | 0.00014071 | 0.00011563 | 9.7713e-05 | 0.00011077 | 0.00012788 | 0.00011236 | 0.00010959 | 0.00012374 | 0.00013223 | 0.00014865 | 0.00011393 | 0.00014476 | 0.00012459 | 0.00011993 | 0.0001225 | 0.00011339 | 0.0001408 | 0.00011886 | 0.00011562 | 0.00011408 | 0.00010576 | 0.00014335 | 0.00012101 | 0.00013053 | 0.00011758 | 0.00012446 | 0.00010705 | 0.00010777 | 0.00012922 | 0.00013972 | 0.00012815 | 0.00011898 | 0.00014754 | 0.00012777 | 0.00011452 | 0.0001334 | 0.00012113 | 0.00012761 | 0.00010449 | 0.0001424 | 0.00010787 | 0.0001364 | 0.00012471 | 0.00014158 | 0.00013499 | 0.00012257 | 0.00012876 | 0.00013573 | 0.00011487 | 0.00012158 | 0.00012733 | 0.00012662 | 0.00012341 | 0.00013981 | 0.00011291 | 0.0001249 | 0.00012578 | 0.0001126 | 9.1312e-05 | 0.0001154 | 0.00013627 | 0.00012508 | 0.00011775 | 0.00011307 | 0.00012241 | 0.00010677 | 0.00011959 | 0.0001292 | 0.00011965 | 9.4715e-05 | 0.00011457 | 0.00010989 | 0.00012819 | 0.00012873 | 0.00013412 | 0.00011793 | 0.00012458 | 0.00013036 | 0.00011953 | 9.6404e-05 | 8.6092e-05 | 0.00011806 | 0.00011238 | 0.00010582 | 0.00012417 | 0.00013244 | 0.00012226 | 0.00012787 | 0.00011527 | 0.00011299 | 0.0001135 | 0.00013342 | 0.00012858 | 9.8661e-05 | 0.00012031 | 0.00011785 | 0.00010557 | 0.00012549 | 0.0001025 | 0.00012749 | 0.00010113 | 0.00012485 | 0.00013613 | 0.00010808 | 0.00013375 | 0.0001064 | 0.0001112 | 0.00010835 | 0.00010976 | 0.00012104 | 0.00011589 | 0.00011454 | 0.00012793 | 0.00014263 | 0.00011474 | 0.00012791 | 0.00012809 | 0.0001183 | 0.00010946 | 0.00012451 | 7.5686e-05 | 0.00011275 | 0.00013217 | 0.00012341 | 0.00012284 | 0.0001284 | 0.00013351 | 0.00013322 | 0.00014367 | 0.00013756 | 0.00012064 | 0.00014691 | 0.00013543 | 0.00014027 | 0.00013864 | 0.00011831 | 0.00012856 | 0.00012858 | 0.00011073 | 0.00013261 | 0.00013521 | 0.0001303 | 0.00013253 | 0.0001133 | 0.00011224 | 0.00012344 | 0.00010492 | 0.00013425 | 0.00010787 | 0.00013144 | 0.00011641 | 0.00012346 | 0.00010302 | 0.00013154 | 0.00011978 | 0.00012561 | 0.00013106 | 0.00012398 | 0.00013686 | 0.00014522 | 0.00012006 | 0.00014176 | 0.00012447 | 0.00013512 | 0.00010475 | 0.00013525 | 0.00011953 | 0.00013313 | 0.00012491 | 0.00012747 | 0.0001211 | 0.0001214 | 0.00011696 | 0.00011864 | 0.0001175 | 0.00012458 | 0.00012619 | 0.00013324 | 0.00012064 | 0.00012313 | 0.00013185 | 0.00012406 | 0.00012877 | 0.00011919 | 0.0001157 | 0.00012622 | 0.00011282 | 0.00012457 | 0.00010916 | 0.00012493 | 0.00012452 | 0.00011785 | 0.00013475 | 9.9095e-05 | 0.00012711 | 0.0001077 | 0.00011345 | 0.00013414 | 0.00011991 | 0.00011482 | 0.00012652 | 0.00012416 | 0.00013206 | 9.6293e-05 | 0.00014003 | 0.00013 | 0.00011116 | 0.00012864 | 0.0001213 | 0.00011837 | 0.00011601 | 0.00012865 | 0.00012145 | 0.00013876 | 0.00011673 | 0.00013133 | 0.00010606 | 0.00012697 | 0.00013397 | 0.00011132 | 0.00011357 | 0.0001188 | 0.00012364 | 0.00011992 | 0.00011618 | 0.00013198 | 0.00012041 | 0.0001114 | 0.00013298 | 0.00012058 | 0.00010857 | 0.00011484 | 0.00011059 | 0.00012217 | 0.0001332 | 0.00012317 | 0.00011419 | 0.00012999 | 0.00013212 | 0.00010669 | 0.00012212 | 0.00013208 | 0.00013401 | 0.0001249 | 8.79e-05 | 0.00013779 | 0.00012229 | 0.00011273 | 0.00010827 | 0.0001051 | 0.0001171 | 0.00011264 | 0.00012734 | 0.00011895 | 0.00013622 | 0.00012423 | 0.00013384 | 0.00010717 | 0.0001158 | 0.00013207 | 0.0001104 | 0.00012933 | 0.0001329 | 0.00011194 | 9.6161e-05 | 0.0001177 | 0.00013301 | 0.0001451 | 0.00011955 | 0.00012365 | 0.00012542 | 0.00011836 | 0.00012012 | 0.00012816 | 0.00011266 | 0.00011664 | 0.00012718 | 0.00012769 | 0.0001071 | 0.00010555 | 0.00010729 | 0.00012558 | 0.00013195 | 0.00011712 | 0.00011105 | 0.00012952 | 0.00011119 | 0.00013411 | 0.00013373 | 0.00011347 | 0.00010773 | 0.00012858 | 0.0001232 | 0.00012431 | 8.8311e-05 | 0.00012573 | 0.00011588 | 0.00011528 | 0.00012901 | 0.00014705 | 0.00013389 | 0.00011417 | 0.0001281 | 0.00012754 | 0.0001314 | 0.0001178 | 0.00011434 | 0.00010968 | 9.7046e-05 | 0.00011038 | 0.00012445 | 0.00012182 | 0.00012197 | 0.00010033 | 0.00011414 | 0.00011593 | 0.00011111 | 0.00011899 | 9.7745e-05 | 0.00011354 | 0.00011437 | 0.0001156 | 0.00012671 | 0.00011896 | 0.00010555 | 0.00013752 | 0.00012457 | 0.00011199 | 0.00010264 | 0.00014556 | 0.00012598 | 0.00012996 | 0.0001361 | 9.9771e-05 | 0.00011595 | 0.00012769 | 0.00011249 | 0.00013148 | 0.00013469 | 0.0001194 | 0.00012467 | 0.00012988 | 0.00012217 | 0.00010992 | 0.00011811 | 0.00012934 | 0.0001156 | 0.00010635 | 8.7834e-05 | 0.00011507 | 0.00011856 | 0.00011759 | 0.00011419 | 0.00013109 | 0.00011753 | 0.00011908 | 0.00011156 | 0.00013076 | 0.00010749 | 0.000123 | 0.00013361 | 0.00012684 | 0.00011614 | 0.00013077 | 0.00010691 | 0.00011294 | 0.00012238 | 0.00011654 | 0.00012217 | 0.00011702 | 0.00013452 | 9.8131e-05 | 0.00012403 | 0.00013833 | 0.00015235 | 0.00011201 | 0.00012541 | 0.00011837 | 0.00013344 | 0.00011008 | 9.9669e-05 | 0.00012074 | 0.00012914 | 9.7854e-05 | 0.00013641 | 0.000102 | 0.00013149 | 0.00013414 | 0.00011507 | 0.00012528 | 0.00013998 | 0.00011002 | 0.0001201 | 0.00012393 | 0.0001152 | 0.00012162 | 0.00010036 | 0.00014284 | 0.00010146 | 0.00011471 | 0.00012367 | 0.00013181 | 0.00011685 | 0.00011837 | 8.3352e-05 | 0.00011971 | 0.0001386 | 0.00013905 | 0.0001224 | 0.00013666 | 8.6647e-05 | 0.00011492 | 0.00010922 | 0.000118 | 0.00011464 | 0.00013093 | 0.00012426 | 0.00011333 | 0.00011933 | 0.00012993 | 0.0001382 | 0.00012415 | 0.00013185 | 0.00011544 | 0.00012427 | 0.00011978 | 0.00010857 | 0.0001159 | 0.00013087 | 0.00013763 | 0.00010791 | 0.00010104 | 0.00016083 | 0.0001234 | 0.00013962 | 0.00011949 | 0.00012643 | 9.7638e-05 | 0.00014166 | 0.00010499 | 0.00010131 | 0.00013772 | 0.00011179 | 0.00011356 | 0.00012487 | 0.00011599 | 0.00012453 | 0.00013626 | 0.00013207 | 0.00012031 | 0.00012495 | 0.00012875 | 0.00013047 | 0.00013052 | 0.00012553 | 0.00010288 | 0.00010669 | 9.5665e-05 | 0.0001218 | 0.00011998 | 9.3647e-05 | 9.1503e-05 | 0.00011711 | 0.0001141 | 0.00011738 | 0.00011775 | 0.00011228 | 0.00010173 | 0.00012661 | 0.00011189 | 0.00012748 | 0.00011364 | 0.00013171 | 0.00010874 | 0.00013302 | 0.00013644 | 0.00011692 | 0.00010422 | 0.00012564 | 0.00010877 | 0.00012969 | 0.00013798 | 0.00011682 | 0.00012541 | 0.00012544 | 0.00012041 | 0.00011347 | 0.00012763 | 0.00013178 | 0.00014038 | 0.00011719 | 0.00010927 | 0.00012534 | 0.00011617 | 0.00012639 | 0.00013029 | 0.00013588 | 0.00012013 | 0.00011264 | 0.00011204 | 0.00013209 | 0.00012988 | 0.00010545 | 0.00011291 | 0.00012398 | 0.00012334 | 0.00013788 | 0.00011928 | 0.00010567 | 0.00011776 | 0.00011863 | 0.00013491 | 0.00011675 | 0.00013692 | 0.0001139 | 0.00013034 | 0.00010364 | 0.00014743 | 0.00011293 | 0.000123 | 0.00011878 | 0.00011831 | 0.00010406 | 0.00014469 | 0.00013433 | 0.00012315 | 0.00012163 | 0.00013469 | 0.00012188 | 0.00012922 | 0.00011812 | 0.0001015 | 0.00013008 | 0.00011773 | 0.00013254 | 0.00011004 | 0.00014313 | 0.00012818 | 0.00013473 | 0.00011309 | 0.00013803 | 0.00012898 | 8.9838e-05 | 0.00013383 | 0.0001343 | 0.00011753 | 9.7822e-05 | 0.00012621 | 0.00011079 | 0.00010747 | 0.00013678 | 0.00013612 | 0.00012886 | 0.00011974 | 8.3966e-05 | 0.00010935 | 0.0001257 | 0.00010902 | 9.715e-05 | 0.00013308 | 0.00012837 | 0.00010506 | 0.0001271 | 0.00010601 | 0.00011009 | 0.00012108 | 0.00010909 | 0.00012131 | 0.00011545 | 0.00013661 | 0.00014311 | 0.00012351 | 0.00013085 | 0.00011755 | 0.00012305 | 9.839e-05 | 0.0001162 | 0.00011321 | 0.00011314 | 0.00012472 | 0.00012402 | 0.00011275 | 0.0001229 | 0.0001157 | 0.00012794 | 0.00013889 | 0.00012286 | 0.00012588 | 0.00011342 | 0.00012182 | 0.00014153 | 0.0001238 | 0.00011632 | 0.0001018 | 0.00012232 | 0.00011711 | 0.0001273 | 0.00012505 | 0.00012346 | 0.0001106 | 0.00011817 | 9.994e-05 | 0.00013279 | 0.00011058 | 0.00012317 | 0.00012451 | 0.00011968 | 0.00012755 | 0.00013103 | 0.00015036 | 0.00012038 | 0.00014412 | 0.00013742 | 0.00011062 | 0.00012587 | 0.00012295 | 0.0001176 | 0.00015008 | 0.0001291 | 0.00011018 | 0.00012049 | 0.00012456 | 0.00013936 | 0.00012213 | 0.00010588 | 0.00011688 | 0.00012112 | 0.00012406 | 0.0001243 | 0.00011029 | 0.00013624 | 0.00010291 | 0.00010192 | 0.00012543 | 0.00012674 | 0.00011105 | 0.0001207 | 0.00011304 | 0.00014853 | 0.00013009 | 0.00010624 | 0.0001199 | 0.00013064 | 0.00010985 | 0.00012862 | 0.00010694 | 0.00012704 | 0.00012598 | 0.00010422 | 0.00013791 | 9.8649e-05 | 0.00011134 | 0.00012551 | 0.00011641 | 0.00015124 | 0.00011243 | 0.00012429 | 0.00013136 | 0.00011731 | 0.00012307 | 0.00013285 | 0.00013181 | 0.00014532 | 0.00012674 | 0.00013587 | 0.00013283 | 0.00013666 | 0.00010723 | 0.0001251 | 0.00012336 | 0.0001376 | 0.0001241 | 0.0001348 | 0.00012899 | 0.0001276 | 0.00015359 | 9.2036e-05 | 0.00011998 | 0.00012094 | 0.00012879 | 0.00013092 | 0.00011776 | 0.0001112 | 0.00011956 | 0.00010555 | 0.00010545 | 0.00012944 | 0.00013687 | 0.00011197 | 0.0001314 | 0.00013405 | 0.00010875 | 0.00014214 | 0.00011164 | 0.00012045 | 0.00013015 | 0.00015284 | 0.00013256 | 0.00011683 | 0.00011932 | 0.00011559 | 0.00012219 | 0.000104 | 0.00014539 | 0.00011117 | 0.0001173 | 0.0001254 | 0.00013275 | 0.00010199 | 0.00012334 | 0.00013063 | 0.00012495 | 0.00012341 | 0.00014233 | 0.00012316 | 0.00012126 | 0.00011924 | 9.448e-05 | 0.00012369 | 0.000125 | 0.00011299 | 8.76e-05 | 0.00012325 | 0.00012111 | 0.00013304 | 0.00010423 | 0.00011821 | 0.00012666 | 0.00014484 | 0.00011473 | 0.00013254 | 0.00011307 | 0.00011128 | 0.00012536 | 0.00013482 | 0.00010837 | 0.00012935 | 0.00014208 | 0.00013052 | 0.00011091 | 0.00012121 | 0.00014682 | 0.00010764 | 0.0001376 | 0.00013998 | 0.00013595 | 0.00010875 | 0.00013378 | 0.00013548 | 0.00010984 | 0.00011613 | 0.00012632 | 0.00011861 | 0.00012346 | 0.00010883 | 0.00011565 | 0.00013424 | 0.00013161 | 0.00010642 | 9.6279e-05 | 0.00010604 | 0.00012026 | 0.00011477 | 0.00012926 | 0.00011927 | 0.00012058 | 0.0001375 | 0.00010824 | 0.00011904 | 9.909e-05 | 0.00010922 | 0.00011158 | 0.00012899 | 0.00013579 | 0.00011577 | 0.0001105 | 0.00013591 | 9.3483e-05 | 0.00013075 | 0.00014218 | 0.00012354 | 0.00013684 | 0.00010288 | 0.00010559 | 0.0001197 | 0.00013631 | 0.00014066 | 0.00011184 | 0.00011797 | 0.00012443 | 0.00013285 | 0.00012611 | 0.00013817 | 0.00011825 | 0.00010636 | 0.00012192 | 0.00011371 | 0.00011497 | 0.0001052 | 0.00014128 | 0.00012793 | 0.00011946 | 0.0001307 | 9.6203e-05 | 0.00011595 | 0.00012126 | 0.00011909 | 0.00013319 | 0.00011357 | 0.00012415 | 8.2621e-05 | 0.00012645 | 0.00012616 | 0.0001195 | 0.00015341 | 0.00013792 | 0.00011626 | 0.00010822 | 0.00012189 | 0.00013063 | 0.00012647 | 0.00012656 | 0.00012867 | 0.00013479 | 0.00012299 | 0.00012414 | 0.00012915 | 0.00012133 | 0.00014262 | 0.00011473 | 0.00011965 | 9.8681e-05 | 0.00012452 | 0.00012787 | 0.00011575 | 0.00012763 | 0.00012896 | 0.00014781 | 0.00011679 | 0.00011282 | 0.00011521 | 0.00011098 | 9.9055e-05 | 0.00013017 | 0.00012479 | 0.00013043 | 0.00012245 | 0.00011994 | 0.00014888 | 0.00012045 | 0.0001286 | 0.00013171 | 0.00012759 | 0.00013897 | 0.00011302 | 0.00012354 | 0.00011297 | 0.00010538 | 0.00011584 | 0.00012483 | 0.00011719 | 0.00012434 | 0.00011961 | 0.00011956 | 0.00012568 | 0.00011706 | 0.00012569 | 0.0001032 | 0.00010453 | 0.00012344 | 0.00011869 | 0.00012688 | 0.00013458 | 0.00013498 | 0.00010654 | 0.00013482 | 0.00012457 | 9.817e-05 | 0.00012582 | 0.00011045 | 0.0001169 | 0.00012211 | 0.00012564 | 9.8903e-05 | 0.00010143 | 0.00013709 | 0.00013105 | 0.00010165 | 0.00012441 | 0.00011687 | 0.0001182 | 0.00011415 | 0.00012199 | 0.00010773 | 0.00014027 | 0.00011073 | 0.00012213 | 0.00012653 | 0.00012713 | 0.00012296 | 0.00010776 | 0.00012856 | 0.00011512 | 0.00013209 | 0.00012303 | 0.00011499 | 0.00011284 | 0.00011723 | 0.00011876 | 9.7155e-05 | 0.00010645 | 0.00011047 | 0.00012636 | 0.00010792 | 0.00013891 | 0.00012498 | 0.00012915 | 0.00013325 | 0.00013381 | 0.0001228 | 9.9293e-05 | 0.00011952 | 0.00013765 | 0.00011951 | 0.00011377 | 0.00010827 | 0.00012003 | 0.00015281 | 0.00012451 | 0.00013072 | 0.00011337 | 0.00010985 | 0.00012238 | 0.00013193 | 9.5946e-05 | 0.00010835 | 0.00012506 | 0.00012502 | 0.00011495 | 0.00013128 | 0.00012456 | 0.00012046 | 0.00013392 | 0.00014409 | 0.00013573 | 0.00012312 | 0.00011297 | 0.00013593 | 0.00012248 | 0.00011259 | 0.00011223 | 0.00011247 | 0.00010795 | 0.00013319 | 0.00010908 | 0.00013976 | 0.00012598 | 0.00013684 | 0.00012545 | 0.00010189 | 0.00013842 | 0.00011334 | 0.00013868 | 0.00010801 | 0.00011603 | 0.00012983 | 0.00011427 | 0.00012896 | 9.9864e-05 | 0.00011629 | 0.0001069 | 0.00012955 | 0.00011253 | 0.00010018 | 9.3813e-05 | 0.00012426 | 0.00010065 | 0.00012746 | 0.00013264 | 8.908e-05 | 0.00012967 | 0.00012177 | 0.00012176 | 0.0001395 | 0.0001323 | 0.00012206 | 0.00012733 | 0.00013381 | 0.0001185 | 0.00012913 | 0.00012928 | 0.00014866 | 0.00011344 | 0.00013033 | 0.00011111 | 0.00010766 | 0.00011338 | 0.00011686 | 0.00013748 | 0.00012667 | 0.00012215 | 0.00012384 | 0.00011926 | 0.00012866 | 0.00013318 | 0.0001381 | 0.00013581 | 0.00012332 | 9.6246e-05 | 0.00014606 | 0.00013075 | 0.00013512 | 0.00012641 | 0.00012361 | 0.00013078 | 0.00010974 | 0.00014164 | 0.00010725 | 0.00010561 | 0.00010803 | 0.00013301 | 9.7332e-05 | 0.00014034 | 0.0001288 | 0.00013466 | 0.00012339 | 0.00011264 | 0.00012193 | 0.00012539 | 0.00012407 | 0.00012588 | 0.0001117 | 0.00011969 | 0.00010003 | 0.00012057 | 0.0001315 | 0.00013281 | 0.00011134 | 0.00012714 | 0.00013106 | 0.0001426 | 0.00010481 | 0.0001178 | 0.00013593 | 0.0001117 | 0.00010647 | 0.00011687 | 0.00010328 | 0.00012666 | 0.00012279 | 0.00014376 | 0.0001282 | 9.9486e-05 | 0.00011594 | 0.00012318 | 0.00011307 | 0.00012604 | 0.00011637 | 0.00015376 | 0.00013108 | 9.7821e-05 | 0.00011728 | 0.00013777 | 0.0001289 | 0.00011133 | 0.00010989 | 0.00013007 | 0.000114 | 0.00012713 | 0.00010446 | 0.00011585 | 8.9185e-05 | 0.00013571 | 0.00011442 | 0.00011376 | 0.00010507 | 0.00012039 | 0.00013956 | 0.0001284 | 0.00013981 | 0.00012492 | 0.00010368 | 0.00013259 | 0.0001224 | 0.00012171 | 0.00011829 | 0.00010136 | 0.00012786 | 0.00010934 | 0.00013147 | 9.9358e-05 | 0.00012517 | 0.00011105 | 0.00010884 | 0.00012596 | 0.00011477 | 0.00013278 | 0.00011071 | 0.00011339 | 0.00012194 | 0.00013473 | 0.00011482 | 0.00012732 | 0.0001325 | 0.00013986 | 0.00012243 | 0.00012034 | 0.00010697 | 0.00012883 | 0.00012875 | 0.00014104 | 0.00012664 | 0.00010573 | 0.0001119 | 0.000135 | 0.00012073 | 0.00011781 | 0.00014216 | 0.00012123 | 0.00011509 | 0.00012369 | 0.0001253 | 0.00011924 | 0.00011829 | 0.00013734 | 0.00011929 | 0.00012834 | 0.00011987 | 0.00011909 | 0.00011594 | 0.00013858 | 0.00012448 | 0.00014206 | 0.00013381 | 0.00012339 | 0.00011677 | 0.00011701 | 0.00011209 | 0.00011675 | 0.0001234 | 0.00010004 | 0.00011321 | 0.00013158 | 0.00011534 | 0.0001303 | 0.00011176 | 0.000138 | 0.00012502 | 0.00011893 | 0.00012975 | 0.00012781 | 0.00013096 | 0.00012542 | 0.00011253 | 0.0001275 | 0.00012945 | 0.00012933 | 0.00012848 | 0.00012944 | 0.0001307 | 0.00010335 | 0.00013294 | 0.00013282 | 0.00012466 | 0.00012798 | 0.0001216 | 0.00012721 | 0.0001158 | 0.00012412 | 0.0001266 | 0.00012878 | 0.00011203 | 0.00011015 | 0.00012572 | 0.00012127 | 0.00013343 | 0.00011845 | 0.0001282 | 0.00013971 | 0.00011249 | 0.00011365 | 0.00011733 | 0.00013153 | 0.00014015 | 0.00012752 | 0.00013583 | 0.00012385 | 0.00013832 | 0.0001403 | 0.00011816 | 0.00010826 | 0.00010908 | 0.00011564 | 0.00012091 | 0.00011918 | 0.00011757 | 0.00011041 | 0.00010345 | 0.00013046 | 0.00012804 | 0.00012814 | 0.00011776 | 0.00011184 | 0.00013344 | 0.00015858 | 0.00010604 | 0.000116 | 0.00012794 | 0.00011103 | 0.0001073 | 0.00012017 | 0.00012542 | 0.00010762 | 0.00013089 | 0.00014261 | 0.00012403 | 0.00011972 | 0.00012835 | 0.00011067 | 0.00011939 | 0.00011549 | 0.00013179 | 0.00010343 | 0.00011722 | 0.00012597 | 0.0001055 | 9.7494e-05 | 0.00013599 | 0.00011479 | 0.00013436 | 0.00012854 | 0.00011656 | 0.00010853 | 0.00014417 | 0.0001393 | 0.00013838 | 0.00011347 | 0.0001323 | 0.00012601 | 0.00011192 | 0.00012398 | 0.0001207 | 0.00012595 | 0.00012505 | 0.00010745 | 0.00012245 | 0.00011922 | 0.00015106 | 0.0001026 | 0.00010891 | 0.00013006 | 0.00011244 | 0.00012392 | 0.00012699 | 0.00012246 | 0.00013084 | 0.0001351 | 0.00014797 | 0.00011828 | 0.00010297 | 0.00011681 | 0.00013002 | 0.00011828 | 9.5579e-05 | 0.00012651 | 0.0001059 | 0.00012245 | 8.3465e-05 | 0.00012966 | 0.00012061 | 0.00011112 | 0.00012145 | 0.00011529 | 0.00010024 | 0.00013995 | 0.0001513 | 0.00013455 | 0.00013138 | 0.00011488 | 0.00011756 | 0.0001066 | 0.00010703 | 0.00011799 | 0.00014239 | 0.00011543 | 0.00014328 | 0.0001057 | 0.00011665 | 0.00010198 | 0.00012885 | 0.0001006 | 0.0001243 | 0.00010466 | 0.00012076 | 0.0001112 | 0.0001224 | 0.00010482 | 0.0001167 | 9.6802e-05 | 0.0001323 | 0.00013725 | 0.00012445 | 0.00013789 | 0.00011691 | 0.00013767 | 0.00011917 | 0.00012595 | 0.00010526 | 0.00012401 | 0.00012575 | 0.00012206 | 0.00011162 | 0.00010938 | 0.00011684 | 0.00013457 | 0.00013314 | 0.00012722 | 0.0001164 | 0.00011012 | 0.00011529 | 0.00010524 | 0.00010835 | 0.00014053 | 0.00013038 | 0.00012093 | 0.00014184 | 0.0001333 | 0.0001189 | 0.00011161 | 0.00012566 | 0.00011727 | 0.00011969 | 0.00012623 | 0.00011468 | 0.00010702 | 0.00011323 | 0.00012299 | 0.0001436 | 0.00013405 | 0.00015845 | 0.00011639 | 0.00011056 | 0.00011827 | 0.00013624 | 0.00013637 | 0.00012602 | 0.00013093 | 0.00014101 | 0.00011848 | 0.00013894 | 0.00011692 | 9.3729e-05 | 0.00012378 | 0.00013167 | 0.000126 | 0.00013851 | 0.00012871 | 0.000104 | 0.00012302 | 0.00010174 | 0.00012519 | 0.00010049 | 0.00012021 | 0.00012328 | 0.00013091 | 0.00011363 | 0.00012454 | 0.00011348 | 0.0001221 | 0.00015149 | 0.00014379 | 0.00013519 | 0.00011833 | 0.00012317 | 0.00012959 | 0.00012998 | 0.00010992 | 0.00011438 | 0.00011523 | 0.00010909 | 0.00013409 | 0.00011601 | 0.00011722 | 0.00012064 | 0.00011994 | 0.0001128 | 0.00011245 | 0.00013214 | 0.00012086 | 0.00011577 | 0.00011912 | 0.00012033 | 0.0001402 | 0.00014226 | 0.00011332 | 0.00012949 | 0.00010634 | 0.00011916 | 0.00012835 | 0.0001323 | 0.00012025 | 0.00012995 | 0.00012184 | 0.0001311 | 0.00013379 | 0.00010552 | 0.0001149 | 0.00011292 | 0.00012109 | 0.00012971 | 0.00011579 | 0.0001343 | 0.00010828 | 0.00014358 | 0.00012349 | 0.00012166 | 0.00012792 | 0.00013104 | 0.00012532 | 0.00011682 | 0.00010612 | 0.00013199 | 0.0001259 | 9.8192e-05 | 0.00011562 | 0.00014911 | 0.00012326 | 0.00012044 | 0.00012385 | 0.00011508 | 0.00011835 | 0.00014129 | 0.00012743 | 0.00014373 | 0.00011871 | 0.00011293 | 0.0001328 | 0.00010786 | 0.00015611 | 0.00013494 | 0.00011104 | 0.00011628 | 0.0001146 | 0.00014854 | 0.00012376 | 0.00011274 | 0.00013293 | 0.00012095 | 0.00010421 | 0.00012052 | 0.00011687 | 0.00012323 | 0.0001178 | 0.0001409 | 0.00013162 | 9.8625e-05 | 9.7175e-05 | 0.00011371 | 0.00010769 | 0.00012021 | 0.00012295 | 0.0001054 | 0.00012395 | 0.00014747 | 0.00011584 | 0.00012805 | 0.00011527 | 0.00013303 | 0.00012702 | 0.00010702 | 0.00013805 | 0.00011844 | 0.00012591 | 0.00013825 | 0.00010467 | 0.00010767 | 0.00011912 | 0.00011896 | 0.00012526 | 0.00013793 | 0.00012652 | 0.00014143 | 0.00011837 | 0.00012514 | 0.0001193 | 0.00012762 | 0.00011749 | 0.00011195 | 0.00012739 | 8.7389e-05 | 0.0001182 | 0.00010509 | 0.00014179 | 0.00010726 | 0.00014412 | 0.00012592 | 0.00010139 | 0.00012579 | 0.00012726 | 0.0001199 | 0.00010907 | 0.00012502 | 0.00012426 | 0.00011807 | 0.00012036 | 0.00011796 | 0.00011912 | 0.00011494 | 9.5756e-05 | 0.0001047 | 0.00012551 | 0.00014047 | 0.00013065 | 0.00011655 | 0.00012648 | 0.00011212 | 0.00012417 | 0.00011388 | 0.00011191 | 0.00013904 | 0.00012596 | 0.00013734 | 0.0001045 | 0.00012683 | 0.0001264 | 0.00013086 | 0.0001297 | 0.0001108 | 0.00012606 | 0.00012469 | 0.00011076 | 0.00011502 | 0.00011674 | 0.00014052 | 0.00011357 | 0.00012102 | 0.00013675 | 0.00011962 | 0.0001245 | 0.00010405 | 0.00012929 | 0.00010675 | 0.00012941 | 0.00010503 | 0.00011451 | 0.00013252 | 0.00010573 | 0.00012758 | 0.00013148 | 0.00010713 | 0.00013155 | 0.00011841 | 0.00011727 | 0.00013367 | 0.00010508 | 9.7108e-05 | 0.00013914 | 0.00010978 | 0.00012351 | 0.00012567 | 0.00012413 | 9.4714e-05 | 0.00013739 | 0.00012824 | 0.00013285 | 0.00014258 | 0.00011388 | 0.00012761 | 0.00012448 | 0.0001217 | 9.344e-05 | 0.00011274 | 0.00012325 | 0.00013287 | 0.00010327 | 0.00010237 | 0.00011993 | 0.000126 | 0.00012558 | 0.00012013 | 0.00014472 | 0.0001405 | 0.00011715 | 0.00012489 | 0.00013955 | 0.00013699 | 0.00012991 | 0.00012702 | 0.00012235 | 0.00013143 | 0.00011199 | 0.00012732 | 0.00012639 | 0.00013917 | 0.00013334 | 0.00013109 | 0.00013641 | 9.4288e-05 | 0.0001148 | 0.00012489 | 0.00012032 | 0.00012981 | 0.00012817 | 0.00011487 | 0.00012578 | 0.00011684 | 9.458e-05 | 0.00013667 | 0.00012123 | 0.00010321 | 0.00011983 | 0.00012974 | 0.00010761 | 0.00011953 | 0.00012824 | 0.00012096 | 0.0001163 | 0.00012961 | 0.00010116 | 0.00013742 | 0.00013113 | 0.000101 | 0.00012154 | 0.00011329 | 0.00012235 | 0.00011084 | 0.00010532 | 0.00013173 | 0.00010641 | 0.00012753 | 0.00011212 | 0.00013232 | 0.00012215 | 0.00013309 | 0.00013794 | 0.00011448 | 0.00012467 | 0.00013484 | 0.00014212 | 0.0001046 | 0.0001148 | 0.00015082 | 0.00015071 | 0.0001313 | 0.00013408 | 0.00014181 | 0.00014891 | 0.0001181 | 0.00013504 | 0.00013184 | 0.00012638 | 0.00011186 | 0.00011369 | 9.3067e-05 | 0.00012147 | 0.00010805 | 0.00010187 | 0.00011126 | 0.00013168 | 0.00010934 | 9.4416e-05 | 0.00011934 | 0.0001044 | 0.00013785 | 0.0001201 | 0.00012503 | 0.00011509 | 0.00012149 | 0.00012156 | 0.00011962 | 0.00011292 | 0.00011951 | 0.00010829 | 0.00011988 | 0.00011532 | 0.00012677 | 0.00012805 | 0.00011359 | 0.00010833 | 0.00011404 | 0.00011405 | 0.00012358 | 0.0001136 | 0.00011463 | 0.00011417 | 0.00010882 | 0.00012726 | 0.00010924 | 0.00011199 | 0.00011401 | 0.00012855 | 0.00012131 | 0.00012959 | 0.00012348 | 8.6406e-05 | 0.00012338 | 0.0001303 | 0.00012328 | 0.00012376 | 0.00013171 | 0.00011815 | 0.00011983 | 0.00012613 | 0.00014831 | 0.00011749 | 0.00011782 | 0.00012358 | 0.00011463 | 0.0001271 | 0.0001383 | 0.0001132 | 0.00012483 | 0.00011981 | 0.00012911 | 0.00012601 | 0.00011224 | 0.00012797 | 0.00011711 | 0.00012705 | 0.0001133 | 0.00012304 | 0.00013038 | 9.1745e-05 | 0.00012386 | 0.00011752 | 0.00011451 | 0.00011503 | 0.0001284 | 0.00010856 | 0.00011908 | 0.00012415 | 0.00011087 | 0.0001081 | 0.00011795 | 0.00011251 | 0.00012946 | 0.00011444 | 0.00013499 | 0.00013299 | 0.0001155 | 9.4419e-05 | 0.00013143 | 0.00012127 | 0.00012924 | 0.00010531 | 0.00011216 | 0.0001371 | 0.0001172 | 0.00010602 | 0.00012503 | 0.00010495 | 0.00013272 | 0.00012145 | 0.00012114 | 0.00012619 | 0.00011152 | 0.00011016 | 9.6553e-05 | 0.0001328 | 0.00011379 | 0.00012026 | 0.00012643 | 0.00013957 | 0.00011878 | 0.00012456 | 0.00010363 | 0.00014852 | 0.00011435 | 0.00011317 | 0.00012848 | 0.00012345 | 0.00011433 | 0.00012328 | 0.00013527 | 0.00011806 | 0.00010394 | 0.00011767 | 0.00013872 | 0.00013988 | 0.00011719 | 0.00012359 | 0.00013823 | 0.00012832 | 0.00011002 | 0.00011105 | 0.00012391 | 0.00013847 | 0.00013716 | 9.5337e-05 | 0.00014379 | 0.00010431 | 0.00013461 | 0.00011394 | 0.00010972 | 0.00012877 | 0.00010149 | 0.00010999 | 0.00011842 | 0.00011581 | 0.00011963 | 0.00011501 | 0.00011977 | 0.00013499 | 0.00011146 | 0.00012153 | 0.00014312 | 0.00011957 | 0.00011573 | 0.00012577 | 0.00012195 | 0.00011281 | 0.00012277 | 0.00012898 | 0.00010473 | 0.00012982 | 0.0001389 | 0.00010058 | 0.00012527 | 0.00014032 | 0.00014357 | 0.00012532 | 0.00013724 | 0.00013905 | 0.00014764 | 0.00010793 | 0.00010811 | 0.00012382 | 0.00011962 | 0.00011285 | 0.000109 | 0.00015019 | 0.00011016 | 0.00013867 | 0.00010467 | 0.00011216 | 0.00013167 | 0.00011863 | 0.00010776 | 0.00011939 | 0.0001165 | 0.00012099 | 0.00014289 | 0.00011367 | 0.00014608 | 0.00011445 | 0.00014305 | 0.00015398 | 0.00010385 | 0.00011553 | 0.00010592 | 0.00012724 | 0.0001039 | 0.00011184 | 0.00011996 | 0.00012607 | 0.00011447 | 0.00011032 | 0.00012009 | 0.0001295 | 9.585e-05 | 0.00012366 | 0.00012849 | 0.00012758 | 0.00011569 | 0.00011473 | 0.00013681 | 8.2462e-05 | 0.00012195 | 0.00010665 | 0.00011852 | 0.000112 | 0.00013718 | 0.00011887 | 0.00011592 | 0.00011608 | 0.0001178 | 0.00010955 | 0.00012701 | 0.00012499 | 0.00012455 | 0.0001063 | 0.00011525 | 0.00011896 | 0.0001358 | 0.00014001 | 0.00011429 | 0.00011262 | 0.00011093 | 0.00012974 | 0.00011639 | 0.00013442 | 0.0001117 | 0.00011615 | 0.0001322 | 0.00011112 | 0.00012701 | 0.00012448 | 0.00012061 | 0.000123 | 0.00013345 | 0.00011898 | 0.00012515 | 0.00013333 | 0.00012542 | 0.00010313 | 0.00012909 | 0.00012378 | 0.0001197 | 0.00012179 | 9.146e-05 | 0.000124 | 0.00011703 | 0.00014198 | 0.00013939 | 9.8146e-05 | 0.00013093 | 0.00014183 | 0.00011647 | 0.00013312 | 0.00013432 | 9.2338e-05 | 0.00011483 | 0.00011073 | 0.00012277 | 0.00011346 | 0.00011763 | 0.00013112 | 0.00013239 | 0.00011471 | 0.00010682 | 0.00013926 | 0.00012792 | 0.00011699 | 0.00012799 | 0.00012197 | 0.00014375 | 0.00014828 | 0.00010848 | 0.00010265 | 0.00011981 | 0.00011948 | 0.00013841 | 0.00013161 | 0.00012113 | 0.0001086 | 0.00012158 | 0.000126 | 0.00012935 | 0.00011576 | 0.00013383 | 0.00013731 | 0.0001158 | 0.00011192 | 0.00013722 | 0.00012393 | 0.00011445 | 0.00012758 | 0.00010302 | 0.00012568 | 0.00011647 | 0.00011096 | 0.00010353 | 0.00011684 | 0.00010718 | 0.0001115 | 0.00012916 | 0.00012883 | 9.3513e-05 | 0.00012691 | 0.00011744 | 0.00011505 | 0.00014094 | 0.00014773 | 9.6251e-05 | 0.00012002 | 0.0001342 | 0.00012016 | 0.00013825 | 0.00012239 | 0.00012332 | 0.00013406 | 0.00010836 | 0.00012382 | 0.00012454 | 0.00013862 | 0.00012345 | 0.00012047 | 0.00011588 | 0.00013899 | 0.00011706 | 0.00013308 | 0.00010884 | 0.00010932 | 0.00011616 | 0.00014325 | 0.00011529 | 9.9936e-05 | 0.00013987 | 0.00012281 | 0.00011656 | 0.00011279 | 0.00013613 | 0.0001344 | 0.00011943 | 0.00010786 | 0.00011916 | 0.00011334 | 0.00013349 | 0.00014011 | 0.00010612 | 0.00011306 | 0.0001283 | 0.00011672 | 0.00010403 | 0.00011757 | 0.00013024 | 0.0001182 | 0.00014368 | 0.00012849 | 0.00010046 | 0.00014742 | 0.00012897 | 0.00010273 | 0.0001005 | 0.00011802 | 0.00013658 | 0.00012381 | 0.00012268 | 0.00013302 | 0.00012034 | 0.00010936 | 0.00010524 | 0.00011209 | 0.00013398 | 0.00011054 | 0.00013461 | 0.00013256 | 0.00012282 | 0.0001055 | 0.00011724 | 0.00011383 | 9.5041e-05 | 0.00012175 | 0.00012751 | 0.00012147 | 0.000135 | 0.00011524 | 0.00012878 | 0.00012451 | 0.00014246 | 0.00010844 | 0.0001465 | 0.00011217 | 0.00012646 | 0.00011747 | 0.00012333 | 0.00011582 | 0.00011121 | 0.00011121 | 0.00012153 | 0.00012086 | 0.00010239 | 0.00012444 | 0.00014172 | 0.00012024 | 0.00011214 | 0.00013365 | 0.00013776 | 0.00010783 | 0.00011895 | 0.00013289 | 0.00010365 | 0.00012092 | 0.0001162 | 0.00011556 | 0.00012247 | 0.00011242 | 0.00013833 | 0.00013194 | 0.00010468 | 0.00011864 | 0.00013577 | 0.00011845 | 0.00011618 | 0.00010202 | 0.0001207 | 0.00011282 | 0.00011778 | 0.00012625 | 0.00012194 | 0.00012777 | 0.00012721 | 0.00012507 | 0.00013459 | 0.00010372 | 0.00012329 | 0.00013474 | 0.00011273 | 0.00013977 | 0.00011205 | 0.00013567 | 0.00014028 | 0.00012667 | 0.00012832 | 0.00012518 | 0.00014329 | 0.0001302 | 0.00010666 | 0.00013812 | 0.00010984 | 0.00012534 | 0.00010718 | 0.0001417 | 0.00014533 | 0.00011637 | 0.00012957 | 0.00012478 | 0.00013916 | 0.00010974 | 0.00011881 | 0.00011531 | 0.00013291 | 0.00011792 | 0.00013406 | 0.0001309 | 0.00011779 | 0.0001103 | 0.00012469 | 0.00012203 | 0.00011621 | 0.00013861 | 0.00011637 | 0.00011991 | 0.00014102 | 0.0001166 | 0.0001217 | 0.00010939 | 0.00011452 | 0.00010162 | 0.00014006 | 0.00011631 | 0.00012444 | 0.00010697 | 0.00013544 | 0.00011549 | 0.00011093 | 0.00011963 | 0.00011722 | 0.00014391 | 0.0001053 | 0.00010984 | 0.00012046 | 0.00012525 | 0.000117 | 0.00011256 | 9.4421e-05 | 0.00014047 | 0.00011226 | 0.00011968 | 0.00011436 | 0.00011277 | 0.00011369 | 0.00010165 | 0.00011762 | 0.00012927 | 0.00012906 | 0.00010099 | 0.00011941 | 0.00013959 | 0.00013696 | 0.00010821 | 0.00014278 | 0.00012827 | 0.00011405 | 0.00011104 | 9.8193e-05 | 0.0001329 | 0.00012993 | 0.0001296 | 0.00012551 | 0.00012572 | 0.00013511 | 0.00012765 | 0.0001139 | 0.0001396 | 0.00012518 | 0.00011592 | 0.00011227 | 0.00012138 | 0.00010707 | 0.00011058 | 0.00012448 | 0.0001302 | 0.00013733 | 0.00013105 | 0.00010248 | 0.00013116 | 0.00011332 | 0.00012774 | 0.00013204 | 0.00011191 | 0.00013047 | 0.00014134 | 0.00013116 | 0.00010822 | 0.00010843 | 0.00013363 | 0.00012457 | 0.00012027 | 0.0001547 | 0.00010709 | 0.00011942 | 0.00011436 | 0.000127 | 0.00011632 | 0.0001263 | 0.00013454 | 0.0001194 | 0.00012834 | 0.00011549 | 0.0001142 | 0.00013629 | 0.00010527 | 0.00012347 | 0.00010303 | 0.00010097 | 0.00012742 | 0.00011452 | 0.00013075 | 0.00012789 | 0.00010583 | 0.00010734 | 0.0001328 | 0.00013177 | 0.00012572 | 9.415e-05 | 0.0001354 | 0.00010692 | 0.00012688 | 0.00012669 | 0.00012973 | 0.00012277 | 0.00011575 | 0.00013137 | 0.00012462 | 0.00012444 | 0.00012662 | 0.00011141 | 0.0001164 | 0.00012128 | 0.00011866 | 0.00012526 | 0.000134 | 0.00011501 | 0.00012453 | 0.00011623 | 0.00014034 | 0.00011955 | 0.00014409 | 0.00011754 | 0.00011853 | 0.00011807 | 0.00011171 | 0.00014044 | 0.00013105 | 0.00011171 | 0.00010165 | 0.00012733 | 0.0001309 | 0.000128 | 0.00011913 | 0.00013826 | 0.0001288 | 0.0001122 | 0.00012995 | 0.00011969 | 0.00012474 | 0.00011204 | 0.00010211 | 0.0001111 | 0.00013155 | 0.00010828 | 0.00011635 | 0.00012069 | 0.00011748 | 0.00011229 | 0.00012376 | 0.00012148 | 0.00013596 | 0.00013979 | 0.00013348 | 0.00010993 | 0.00012172 | 0.00014578 | 0.00012175 | 0.00013035 | 0.00011802 | 0.00011097 | 0.00015345 | 0.00011808 | 0.00012828 | 0.0001363 | 0.00012567 | 0.00013268 | 0.00011361 | 0.00012799 | 0.00011472 | 0.00013528 | 0.00013314 | 0.00010503 | 0.00012796 | 0.00014037 | 0.00011863 | 0.00010784 | 0.00013262 | 0.00011384 | 0.00014905 | 0.00013 | 0.00013022 | 0.00013722 | 0.00010657 | 0.00011146 | 0.00011633 | 0.00011227 | 0.00010727 | 0.00013575 | 0.00012269 | 0.00012562 | 0.00013551 | 0.00012141 | 0.00010925 | 9.8322e-05 | 0.00012257 | 0.00012754 | 0.00013345 | 0.00012427 | 0.00012053 | 0.00012296 | 0.00013019 | 0.00013044 | 0.00012323 | 0.00010972 | 0.00013437 | 0.00013197 | 0.00011885 | 0.00011699 | 0.00011006 | 0.00011483 | 0.00011746 | 0.00010496 | 9.7443e-05 | 0.00011025 | 0.00011188 | 0.00012434 | 0.00012179 | 0.00011478 | 0.00014246 | 0.00013742 | 0.00013301 | 0.00012783 | 0.00011358 | 0.0001218 | 0.0001188 | 9.8394e-05 | 0.00011064 | 0.0001307 | 0.0001305 | 0.00012074 | 0.00012752 | 9.758e-05 | 0.00013953 | 0.0001247 | 0.00012411 | 0.000103 | 0.00014324 | 0.00012813 | 0.00012796 | 0.00012224 | 0.00014764 | 0.00012171 | 0.00011868 | 0.0001169 | 0.00011827 | 0.00012327 | 0.00012859 | 0.00013322 | 0.00012274 | 0.0001107 | 0.00012828 | 0.00015055 | 0.0001182 | 0.00010252 | 0.00012625 | 0.00012923 | 0.00010752 | 0.00012495 | 0.00011117 | 0.00010746 | 0.00012283 | 0.00011915 | 0.00012002 | 0.00010056 | 0.00012366 | 0.00013569 | 0.00010217 | 0.00011217 | 0.00010775 | 0.00012736 | 0.00012114 | 0.00013625 | 0.0001084 | 0.00010721 | 0.00012596 | 0.00012404 | 0.00011417 | 0.00011458 | 0.00013798 | 9.7757e-05 | 0.00012948 | 0.00012425 | 0.00010378 | 0.00010594 | 0.00012674 | 0.00011188 | 0.00011651 | 0.00011297 | 0.00013815 | 0.00013265 | 0.00011777 | 0.0001129 | 0.00012733 | 0.00012077 | 0.00011342 | 0.00013927 | 9.4728e-05 | 0.00013611 | 0.00013713 | 0.00010044 | 0.00010061 | 0.00012879 | 0.00011669 | 0.00012412 | 0.00013154 | 0.0001037 | 0.00012787 | 0.00012584 | 0.00011761 | 0.00012342 | 0.00011494 | 0.0001156 | 0.00011293 | 0.00012042 | 0.00011784 | 0.00011659 | 0.0001293 | 0.00011614 | 0.00012095 | 9.7868e-05 | 0.00013111 | 0.00013928 | 8.9375e-05 | 0.00011354 | 0.00012619 | 0.00011407 | 9.5549e-05 | 0.00013294 | 0.00010146 | 0.00013593 | 0.00011005 | 9.5744e-05 | 0.00012156 | 0.00013883 | 0.0001199 | 0.00012 | 0.00012399 | 0.00011142 | 0.00012679 | 0.00012448 | 0.00011903 | 0.00011182 | 0.00012185 | 0.00011809 | 0.00011169 | 0.0001054 | 0.00012128 | 0.00011517 | 0.00012251 | 0.00012312 | 0.00013208 | 0.00013637 | 0.00011597 | 0.00010758 | 0.00011035 | 0.0001299 | 9.9621e-05 | 0.00011003 | 0.00014198 | 0.00015795 | 0.00014824 | 0.00011666 | 0.00010665 | 0.00011631 | 0.00014197 | 0.00011015 | 0.0001353 | 0.00011091 | 0.00012243 | 0.00012639 | 0.00012729 | 0.00014174 | 0.0001288 | 0.00010949 | 0.00010521 | 0.00013084 | 0.00011167 | 0.00011458 | 0.00012734 | 0.00010323 | 0.00010835 | 0.00011194 | 0.00013356 | 0.0001116 | 0.00012658 | 0.0001142 | 0.00011771 | 0.00012788 | 0.00012444 | 0.00013768 | 0.00012152 | 0.00012532 | 0.0001384 | 0.00010383 | 0.00012405 | 0.00013711 | 0.00012634 | 0.00012855 | 0.0001329 | 0.00012682 | 0.00012032 | 0.00010879 | 0.00010507 | 0.00011827 | 0.00011999 | 0.00013006 | 0.00013964 | 0.00013055 | 0.00013692 | 0.0001189 | 0.00012537 | 0.00014599 | 0.00012217 | 0.00012412 | 0.00010079 | 0.00011785 | 0.00013209 | 0.00013188 | 0.00011292 | 0.00012609 | 0.00011953 | 0.00012255 | 0.00010362 | 0.00013892 | 9.2074e-05 | 0.0001229 | 0.00012875 | 0.00013433 | 0.00011306 | 0.00012596 | 0.00010262 | 0.00012083 | 9.5266e-05 | 0.00012827 | 0.00010317 | 0.00011398 | 0.00013861 | 0.00012882 | 0.00013014 | 0.0001168 | 0.0001148 | 0.00010392 | 0.00012555 | 0.00011704 | 0.00012821 | 0.00012071 | 0.00011692 | 0.00013232 | 0.00013384 | 0.00010372 | 0.00012117 | 0.00012264 | 0.00012387 | 0.00011495 | 0.00014295 | 0.00011063 | 0.00012293 | 9.4125e-05 | 0.0001028 | 0.00010044 | 0.00011702 | 0.00011813 | 0.00012753 | 0.00013084 | 0.00011239 | 0.00010026 | 0.00012232 | 0.00011597 | 0.00011745 | 0.00010846 | 0.00012803 | 0.00011081 | 0.00015613 | 0.00012713 | 0.00012821 | 0.00010145 | 0.0001313 | 0.00012428 | 0.00014001 | 0.00014851 | 9.5251e-05 | 0.00013457 | 0.0001263 | 0.00012539 | 0.00011115 | 0.00013554 | 0.000133 | 0.0001222 | 0.00013482 | 0.00012093 | 0.00010013 | 0.00013232 | 0.00012366 | 0.0001252 | 0.00010797 | 0.00012499 | 0.00011113 | 0.00013101 | 0.00012238 | 0.00011713 | 0.00012293 | 0.00012933 | 0.00012202 | 0.00013084 | 0.00012283 | 0.00011486 | 0.00010857 | 0.00012925 | 9.3525e-05 | 0.00010466 | 0.00012469 | 0.00012915 | 0.00010783 | 0.00012713 | 0.00011639 | 0.00015101 | 0.00014168 | 0.0001288 | 0.00013277 | 0.00012592 | 0.00012471 | 0.00011813 | 0.00010415 | 0.00012354 | 0.00012399 | 9.5805e-05 | 0.00013145 | 0.00015213 | 0.00012233 | 0.00011915 | 0.00012181 | 9.6595e-05 | 0.00012408 | 0.00012104 | 0.00010123 | 0.00012042 | 0.00012944 | 0.0001352 | 9.5752e-05 | 0.00012099 | 0.0001154 | 0.00011258 | 0.00012258 | 0.00011571 | 0.00013145 | 0.00013801 | 0.00013906 | 0.00012876 | 0.00012187 | 0.0001086 | 0.00011829 | 0.00012 | 0.00012884 | 0.00011619 | 0.00010263 | 0.00013133 | 0.0001254 | 0.00012065 | 0.00012073 | 0.00011838 | 0.000123 | 0.00012726 | 0.00012208 | 0.00012893 | 0.00011243 | 0.00011977 | 0.00014145 | 0.0001073 | 0.00011985 | 0.00010928 | 0.00012059 | 0.00010399 | 0.00012133 | 0.00013432 | 0.00012189 | 0.00010691 | 9.9717e-05 | 0.00014804 | 0.00012016 | 0.00011445 | 0.00011131 | 0.00011362 | 0.00011427 | 9.4341e-05 | 0.00010571 | 0.0001103 | 0.00014416 | 0.00012033 | 0.00012088 | 0.00011873 | 0.00012363 | 0.00012791 | 0.00013196 | 0.00011004 | 0.00013721 | 0.00012514 | 0.00010273 | 0.00011489 | 0.00010693 | 0.00012499 | 0.00012957 | 0.0001018 | 0.00011701 | 0.00011717 | 0.0001208 | 0.00013908 | 0.000111 | 0.00013224 | 0.00014334 | 0.00010815 | 0.000104 | 0.0001399 | 0.00013729 | 0.0001148 | 0.00012864 | 0.00011479 | 0.00012509 | 0.00011404 | 0.00013296 | 0.00010723 | 0.00011674 | 0.00013187 | 0.00011718 | 0.00013077 | 0.00011859 | 0.00013047 | 0.00012473 | 0.00012711 | 0.0001029 | 0.00012513 | 0.00012873 | 0.00013507 | 0.00011391 | 0.0001199 | 0.00013363 | 0.00012904 | 0.00010792 | 0.00011239 | 0.00013723 | 0.00010275 | 0.0001411 | 0.00012346 | 0.00012029 | 0.00012014 | 0.00012545 | 0.00012231 | 0.00012234 | 0.00011373 | 0.00013212 | 0.00012733 | 0.00012332 | 0.00012983 | 0.00012823 | 9.6583e-05 | 0.00011744 | 0.00011544 | 0.00011747 | 0.00014101 | 0.00010238 | 0.00012648 | 0.00011018 | 0.00010855 | 0.00015005 | 0.00013222 | 0.00013666 | 0.00010755 | 0.0001208 | 0.00010977 | 0.00013139 | 0.00011567 | 0.00012738 | 0.00010429 | 0.00012366 | 0.00011265 | 0.00012344 | 0.00012266 | 0.00010064 | 0.00010543 | 0.0001501 | 0.000135 | 0.00013051 | 0.00012585 | 0.00010635 | 0.00011274 | 0.00014857 | 0.0001211 | 0.00012061 | 0.0001287 | 0.00012352 | 0.00010439 | 0.00010301 | 0.00013091 | 0.00012749 | 0.00012178 | 0.00011543 | 0.00013162 | 9.8918e-05 | 0.00010783 | 0.00012323 | 0.00012102 | 9.6966e-05 | 9.8885e-05 | 0.00012361 | 0.00012154 | 0.00011809 | 0.00012673 | 0.00011698 | 0.00010108 | 0.00012607 | 0.00011908 | 0.00011661 | 0.00012328 | 0.00012305 | 0.00012258 | 0.00012496 | 0.00013122 | 0.00011633 | 0.00012007 | 0.00010864 | 0.0001175 | 0.00010793 | 0.00012327 | 0.00012041 | 0.00010753 | 0.00012117 | 9.6073e-05 | 0.00012322 | 0.00010435 | 0.00013431 | 0.00010172 | 0.0001212 | 0.00013149 | 0.0001166 | 0.00011588 | 0.00010765 | 0.00012668 | 0.00011131 | 0.00012157 | 0.00014878 | 0.00010241 | 9.7539e-05 | 0.00010421 | 0.00011093 | 0.00012651 | 0.0001366 | 0.00010978 | 0.0001059 | 0.00011241 | 0.00011097 | 0.00011209 | 9.745e-05 | 0.00013709 | 0.00013231 | 0.00012367 | 0.00012332 | 0.00011843 | 0.0001254 | 0.00012387 | 0.00013268 | 0.00012091 | 0.00011885 | 0.00013606 | 0.00012832 | 0.00012326 | 0.00011901 | 0.00011911 | 9.5653e-05 | 0.00010947 | 0.00012514 | 0.00013118 | 0.00011501 | 9.681e-05 | 0.00011506 | 0.00011706 | 0.00011975 | 0.00012427 | 0.00011793 | 0.00010628 | 0.000124 | 0.0001311 | 0.00013243 | 0.00013009 | 0.00011799 | 0.00012362 | 0.00012807 | 0.00010364 | 0.00012223 | 0.00010738 | 0.00011324 | 0.00011889 | 0.00011006 | 0.00011033 | 0.00012461 | 0.00011894 | 0.00012414 | 0.0001202 | 0.00012217 | 0.00011116 | 0.00011136 | 0.00011625 | 0.00012254 | 0.00011159 | 0.00012297 | 0.00012824 | 0.00013625 | 0.00010495 | 0.000124 | 0.00010769 | 0.00012277 | 0.00010193 | 0.00012563 | 0.00011558 | 0.00012172 | 0.0001207 | 0.00011691 | 0.00012345 | 0.00011976 | 0.00011216 | 0.0001301 | 0.00010717 | 0.00012742 | 0.00013208 | 0.00013435 | 0.00011779 | 0.00010178 | 0.00011208 | 0.00011994 | 0.00013004 | 0.00012732 | 0.00010803 | 0.00010189 | 9.8816e-05 | 0.00012612 | 0.00011652 | 0.00011424 | 0.00012405 | 0.00012515 | 0.00013014 | 0.00013327 | 0.0001404 | 0.00012861 | 0.000121 | 0.00010614 | 0.00011221 | 0.00011476 | 0.00013414 | 0.00013525 | 0.00013427 | 0.00010308 | 0.00010716 | 0.00013872 | 0.00012446 | 0.00012113 | 0.00012913 | 0.00010367 | 0.00010599 | 0.00012817 | 0.00012342 | 0.0001277 | 0.00011305 | 0.00012465 | 0.00011572 | 0.00012595 | 0.00011128 | 0.00011042 | 0.00012856 | 0.00011156 | 0.00010773 | 0.00011099 | 0.00012013 | 0.00010972 | 0.00011651 | 0.00013767 | 0.00012945 | 0.00012346 | 0.00013683 | 0.00011034 | 0.00012051 | 0.0001142 | 0.00013722 | 0.00012177 | 0.00010766 | 0.00011042 | 0.00010913 | 0.00012443 | 0.00011736 | 0.00013158 | 0.00011848 | 0.0001028 | 0.00010919 | 0.000125 | 0.00011825 | 0.00011791 | 0.00013888 | 0.00010524 | 0.00014119 | 0.00013909 | 0.00011278 | 0.00010903 | 0.0001199 | 0.00013362 | 0.00012789 | 0.00011841 | 0.00012134 | 0.00013049 | 0.00011793 | 0.00013082 | 0.00012167 | 0.00012609 | 0.00011925 | 0.00012689 | 0.00012598 | 0.00011353 | 0.00012039 | 0.000113 | 0.00013264 | 0.00012453 | 0.0001148 | 0.0001156 | 0.00012437 | 0.00010391 | 0.00013617 | 0.0001135 | 0.00011569 | 0.00011502 | 0.00013171 | 9.7572e-05 | 0.00010524 | 0.00012215 | 0.00012635 | 0.00011296 | 0.00010154 | 0.00010756 | 0.0001114 | 0.00013153 | 0.00010253 | 0.00014697 | 0.00014935 | 0.00011379 | 0.00011043 | 0.00014245 | 0.00011408 | 0.00012072 | 0.00012583 | 0.00012917 | 0.00012773 | 0.0001124 | 0.00012673 | 9.3207e-05 | 0.00011577 | 0.00012309 | 0.00012749 | 0.00012787 | 0.00011071 | 0.00010998 | 0.00012375 | 0.00013011 | 0.00012023 | 0.00012326 | 0.00010247 | 0.00012682 | 0.00012729 | 0.000122 | 0.00012685 | 0.00010942 | 0.00012746 | 0.00012698 | 0.0001052 | 0.00011212 | 0.00014436 | 0.00010574 | 0.00012784 | 0.00015568 | 0.0001205 | 0.00011733 | 0.00012303 | 0.00012308 | 0.00013918 | 9.6811e-05 | 0.00013266 | 0.00011713 | 0.0001167 | 0.00012008 | 0.00010845 | 0.00013552 | 0.00011613 | 0.00012488 | 0.00010761 | 0.00012164 | 0.00011527 | 0.00012701 | 0.00010819 | 0.00011361 | 0.00011268 | 0.00011874 | 0.0001282 | 0.00012491 | 0.00013416 | 0.00013062 | 0.00013211 | 0.0001295 | 0.00012365 | 0.00012547 | 0.00010724 | 0.00010318 | 0.00010935 | 0.00012639 | 8.9928e-05 | 0.00011054 | 0.00012847 | 0.0001537 | 0.0001279 | 0.00010293 | 0.00012598 | 0.00010577 | 0.00011922 | 0.00012077 | 0.00012216 | 0.00011143 | 0.00013142 | 0.00011113 | 0.00011351 | 0.00012256 | 0.00013771 | 0.00012974 | 0.00014404 | 0.00011778 | 0.00012535 | 0.0001264 | 0.00012817 | 0.00011972 | 0.00011126 | 0.00012073 | 0.00011127 | 0.00012304 | 0.00012225 | 0.00011809 | 0.0001142 | 0.00010853 | 0.00010033 | 0.0001187 | 0.00010758 | 0.00010461 | 0.00011279 | 0.00011468 | 0.00011397 | 0.00011546 | 0.00010599 | 0.00012407 | 0.00011524 | 0.00010271 | 0.00011983 | 0.00011425 | 0.00013303 | 0.00012566 | 0.00011731 | 0.00013709 | 0.00012331 | 0.00014293 | 0.00014164 | 9.3457e-05 | 0.0001282 | 0.00013181 | 0.00012549 | 0.00012418 | 0.00011289 | 0.00010712 | 0.00011744 | 0.00011259 | 0.00015134 | 0.00012413 | 0.00012006 | 0.00011817 | 0.0001037 | 0.0001378 | 0.00013389 | 0.00013072 | 0.00010931 | 0.00010729 | 0.00013092 | 0.0001259 | 0.00011007 | 0.00013408 | 0.0001268 | 9.643e-05 | 0.00011423 | 0.00015358 | 0.00014131 | 9.3332e-05 | 0.00011279 | 0.0001313 | 0.00012138 | 0.00011913 | 0.00012035 | 0.00012338 | 0.00010474 | 0.00014186 | 0.00011578 | 0.00011071 | 0.00012161 | 0.00010881 | 0.0001136 | 0.00012987 | 0.00011677 | 0.00013948 | 0.00010848 | 0.00011108 | 0.00011855 | 9.0893e-05 | 0.00011391 | 0.00013314 | 0.00012919 | 0.00012709 | 0.00014706 | 0.00013592 | 0.00012524 | 9.5028e-05 | 0.00011079 | 0.00011937 | 0.00012877 | 0.00011501 | 0.00012074 | 0.00012892 | 0.0001302 | 0.00012479 | 0.00013591 | 0.00013639 | 0.00012252 | 0.00010486 | 0.00010945 | 0.00011478 | 0.00011781 | 0.0001237 | 0.00015336 | 0.00013518 | 0.00011497 | 0.00012685 | 0.00011995 | 0.00010797 | 0.00013854 | 0.00011462 | 0.00011775 | 0.00011473 | 0.00010272 | 0.00011337 | 0.0001302 | 0.00011018 | 0.00012554 | 0.00012591 | 0.00011827 | 0.00013158 | 0.00012882 | 0.0001253 | 0.00013398 | 0.0001027 | 0.00014064 | 0.00011978 | 0.0001366 | 0.00011672 | 0.00012671 | 0.00013272 | 0.00012257 | 0.00012223 | 0.0001289 | 0.00011623 | 0.00013059 | 0.00012159 | 0.00013643 | 0.0001229 | 0.00012606 | 0.00011929 | 0.00011891 | 0.00012414 | 0.00013812 | 0.00013103 | 0.00013128 | 0.00011751 | 0.00011066 | 0.00011523 | 0.00012398 | 0.00011381 | 0.00012841 | 0.00010866 | 0.00013868 | 0.00010098 | 0.00010897 | 9.7645e-05 | 0.00012671 | 0.00011308 | 0.00012509 | 0.00012173 | 0.00011147 | 0.00012969 | 0.00014025 | 0.00014227 | 0.00012576 | 0.00013497 | 0.00013004 | 0.00013718 | 0.00011558 | 0.00012717 | 0.00010627 | 0.00010541 | 0.00011593 | 0.00013383 | 0.00013263 | 9.5775e-05 | 0.0001097 | 0.00011399 | 0.00011584 | 0.0001091 | 0.00012107 | 0.00010592 | 0.00012436 | 0.00011446 | 0.00011578 | 0.00011728 | 0.00011719 | 0.00011108 | 0.00012066 | 0.00011184 | 0.00013294 | 9.6161e-05 | 0.00013632 | 0.00010405 | 0.00011888 | 0.00012505 | 0.00012337 | 0.00015216 | 0.00013598 | 0.00011585 | 0.00010416 | 0.00011883 | 0.00011004 | 0.00011442 | 0.00011648 | 0.0001388 | 0.00012948 | 0.00011654 | 0.00012639 | 0.00010727 | 0.00012637 | 0.00011406 | 0.0001125 | 0.00012944 | 0.00012321 | 0.00012437 | 0.00011256 | 0.00012147 | 0.00012808 | 9.853e-05 | 0.00014297 | 0.00010619 | 0.00010794 | 0.00013908 | 0.00011757 | 0.00010652 | 0.00012152 | 0.00012231 | 0.00012981 | 0.00011622 | 0.00012127 | 0.00012294 | 0.00014791 | 0.00012235 | 0.00011722 | 0.00010918 | 0.0001336 | 0.00012399 | 0.00012859 | 0.00011034 | 0.00013794 | 0.00014543 | 0.00012511 | 0.00011322 | 0.00011567 | 0.00011629 | 0.00011623 | 0.00012444 | 0.00011801 | 0.00010781 | 0.00011749 | 0.00012812 | 0.00011493 | 0.0001133 | 0.00011357 | 0.00014594 | 0.00012859 | 0.00010531 | 0.00010903 | 0.00012162 | 0.00010851 | 0.00011522 | 0.00012884 | 0.00011404 | 0.00011501 | 0.00010946 | 0.00010239 | 0.00012113 | 0.00011447 | 0.00012181 | 0.00013566 | 0.00011673 | 0.00010965 | 0.00010553 | 0.00011911 | 0.00013753 | 0.00010306 | 0.00013483 | 0.00011782 | 0.00011809 | 0.00014153 | 0.00013412 | 0.00011774 | 0.00012267 | 0.00012837 | 0.0001176 | 0.00012481 | 8.9217e-05 | 0.00011779 | 0.0001229 | 0.00011458 | 0.00012676 | 0.00011292 | 0.00012252 | 0.00010491 | 0.00012211 | 0.00011379 | 0.00014842 | 0.00014315 | 0.00012869 | 0.0001223 | 0.00013249 | 0.00012675 | 0.00011497 | 0.00012582 | 0.00011151 | 0.00013734 | 0.00012274 | 0.00012566 | 0.00013218 | 0.00011296 | 0.00012819 | 0.00010917 | 0.00013413 | 0.00011429 | 0.00013665 | 0.00014927 | 0.00012771 | 0.00011679 | 9.4684e-05 | 0.00011644 | 0.00012058 | 0.00011473 | 0.00011773 | 0.00011438 | 0.00013346 | 0.00011305 | 0.00012961 | 0.00013349 | 0.00015629 | 0.00011078 | 0.00013649 | 0.00011437 | 0.00013801 | 0.00012679 | 0.00011749 | 0.00011854 | 0.00012527 | 0.00012515 | 0.00010892 | 0.00013277 | 8.6839e-05 | 0.00011742 | 0.00010005 | 0.0001277 | 0.0001138 | 0.00011783 | 0.0001151 | 0.00012154 | 0.00011503 | 0.00010683 | 0.00011807 | 0.00012811 | 0.00010223 | 0.00011294 | 0.00011011 | 0.00010375 | 0.00012683 | 0.00013991 | 0.0001308 | 0.00013164 | 0.00014544 | 0.00012061 | 0.00011693 | 0.00011516 | 0.00012281 | 0.0001121 | 0.00011589 | 0.00013033 | 0.00012404 | 0.0001344 | 0.00010681 | 0.00014021 | 0.00011762 | 0.00011157 | 0.00013614 | 0.00010596 | 0.00012759 | 0.00011711 | 0.00011964 | 0.00012588 | 0.00015815 | 0.00011171 | 0.00012361 | 0.00012538 | 0.00011861 | 0.00012304 | 0.00010515 | 0.00011479 | 0.00012271 | 0.00011393 | 0.00011623 | 0.0001088 | 0.00011809 | 0.00012044 | 0.00011772 | 0.00012381 | 0.00012604 | 0.00010461 | 0.00013803 | 0.00011778 | 0.000123 | 9.6373e-05 | 0.00014088 | 0.0001176 | 0.00011063 | 0.00012769 | 0.00010469 | 0.00013598 | 0.00011162 | 0.00012091 | 0.00010846 | 0.00012234 | 0.00013274 | 0.00013243 | 0.00011991 | 0.00012451 | 0.00012287 | 0.00011775 | 0.00010225 | 0.00012475 | 0.0001328 | 0.00012308 | 0.00012872 | 0.00015064 | 0.00012909 | 0.00013005 | 0.00012463 | 0.0001218 | 0.00011272 | 0.00011971 | 0.00012468 | 0.0001064 | 0.00011755 | 0.0001024 | 0.00011217 | 0.00011238 | 0.00012165 | 0.00012768 | 0.00013758 | 0.0001116 | 0.00012839 | 0.00012799 | 9.4934e-05 | 0.00014168 | 0.00011198 | 0.00012838 | 0.00011314 | 0.00013309 | 0.0001389 | 0.00013088 | 0.00011724 | 0.00012555 | 0.0001277 | 0.00011604 | 0.00015378 | 0.00011887 | 0.00012383 | 0.00012893 | 0.00014134 | 0.00011764 | 0.0001233 | 0.00010829 | 0.00012138 | 0.00011936 | 0.00011606 | 0.00011921 | 0.00011817 | 0.00013276 | 0.00014105 | 0.00013803 | 0.00011417 | 0.00013147 | 0.00013438 | 0.00011414 | 0.00010836 | 0.00012914 | 0.00010231 | 0.00013093 | 0.00011948 | 0.00011653 | 0.00013176 | 0.0001335 | 0.00010897 | 0.00011356 | 0.00012365 | 0.00011888 | 0.00013019 | 0.0001247 | 0.00013019 | 0.0001071 | 0.00012473 | 0.00014602 | 0.00011516 | 0.00010865 | 0.00013139 | 0.0001074 | 0.00013027 | 0.00014074 | 0.00010972 | 0.00013394 | 0.00011375 | 0.00013 | 0.00013919 | 0.00014494 | 0.00011539 | 0.00012171 | 9.3015e-05 | 0.00012847 | 0.00013472 | 0.00014316 | 0.00011599 | 0.00012085 | 0.00012668 | 0.00011209 | 0.00012254 | 0.00012483 | 0.00012003 | 0.00014462 | 0.00012472 | 0.0001312 | 0.00012493 | 0.0001288 | 0.00011347 | 0.00012043 | 0.00010805 | 0.0001044 | 0.0001271 | 0.00011998 | 0.00012932 | 8.2317e-05 | 0.00012306 | 0.00010036 | 0.00011241 | 0.00014208 | 0.00010897 | 0.00010648 | 0.00011988 | 0.00011169 | 0.00013582 | 0.00011553 | 9.9614e-05 | 0.00013239 | 0.00011552 | 0.00011686 | 0.00010064 | 0.00011674 | 0.00012611 | 0.0001061 | 0.0001155 | 0.00013906 | 0.00012628 | 0.00015626 | 0.00010711 | 0.00011696 | 0.00012823 | 0.00011908 | 0.00012944 | 0.00011212 | 0.00013309 | 0.00013092 | 0.00012206 | 0.00013628 | 0.00012902 | 9.4318e-05 | 0.00012032 | 0.00012139 | 0.00013087 | 0.00011334 | 0.00012244 | 0.0001145 | 0.00011476 | 0.00013081 | 0.00012042 | 0.00011307 | 0.00012907 | 0.00013273 | 0.00011951 | 0.00010103 | 0.00011919 | 0.00010648 | 0.00013838 | 0.00010531 | 0.00012338 | 0.00010261 | 9.9022e-05 | 0.00012089 | 0.00012433 | 0.00011126 | 0.0001071 | 0.00011987 | 0.00014302 | 0.00012826 | 0.00012354 | 0.00011844 | 0.000122 | 0.00012414 | 0.0001171 | 0.00012362 | 0.0001308 | 0.00012828 | 0.0001152 | 0.00011826 | 0.00014371 | 0.00011447 | 0.00013025 | 0.00013301 | 0.00012479 | 0.00011655 | 0.00011768 | 0.00012307 | 9.8254e-05 | 0.00012842 | 0.00012555 | 0.00011379 | 0.00012558 | 0.00012624 | 0.00013262 | 0.00012686 | 0.00010348 | 0.00011771 | 0.00013239 | 0.00011794 | 0.00014366 | 0.0001026 | 0.00012857 | 0.0001085 | 0.0001104 | 0.00011773 | 0.00012153 | 0.00010999 | 0.00014141 | 0.00010697 | 0.00011109 | 0.00012047 | 0.00010216 | 0.00012716 | 0.00011863 | 0.00011614 | 0.00014071 | 0.00012782 | 0.00010718 | 0.00010463 | 0.00013257 | 0.00010434 | 0.00012812 | 0.00013624 | 0.00013257 | 0.0001271 | 0.00011634 | 0.00011723 | 0.00010598 | 0.00012989 | 0.0001347 | 0.00011201 | 0.0001241 | 0.00012333 | 0.00010166 | 0.00011468 | 0.00013769 | 0.0001173 | 0.00010102 | 0.00012529 | 0.00010481 | 7.0202e-05 | 0.00013217 | 0.00011433 | 0.00012672 | 0.00011993 | 0.00013172 | 0.00013098 | 0.00010037 | 0.00010108 | 0.00012082 | 0.0001273 | 0.00013514 | 0.00015941 | 0.00012869 | 0.00013466 | 0.00013424 | 0.00011915 | 0.00011692 | 0.00014073 | 0.0001117 | 0.00012682 | 0.00013519 | 0.00012498 | 9.9153e-05 | 0.00014716 | 0.00010196 | 0.00011323 | 0.00012457 | 0.00012282 | 0.00011974 | 0.0001283 | 0.00015363 | 0.00011958 | 0.00012915 | 0.00012527 | 0.00011611 | 0.00011385 | 0.00011303 | 0.00013024 | 0.00012787 | 0.00010982 | 0.00011167 | 0.00012514 | 0.0001298 | 0.00012785 | 0.00013521 | 0.00012021 | 0.00010733 | 0.00013545 | 0.00011268 | 0.00013848 | 0.00013302 | 0.00011168 | 0.0001195 | 0.00011071 | 0.00012581 | 0.00011979 | 0.00012507 | 0.00011874 | 0.00011864 | 0.00010464 | 0.00010961 | 0.00013169 | 0.00013186 | 0.00014596 | 0.00012151 | 0.00012231 | 0.00011708 | 0.00012819 | 0.00011868 | 0.00012713 | 0.00011001 | 0.00010266 | 0.00015743 | 9.8907e-05 | 0.0001288 | 0.00011618 | 0.00014142 | 0.00012274 | 0.00012426 | 0.00011757 | 0.000128 | 0.00011501 | 9.8606e-05 | 0.00011007 | 0.00011032 | 0.00012921 | 0.00010193 | 0.00012497 | 0.00012651 | 0.00010399 | 0.00010952 | 0.00012682 | 0.00013423 | 0.00013578 | 0.00011593 | 0.00010611 | 0.00013268 | 0.00010437 | 0.00011747 | 0.00013835 | 0.00012812 | 0.00012304 | 0.00010868 | 0.00014113 | 0.00012511 | 0.00014538 | 0.00011112 | 0.00011125 | 0.00012858 | 0.00010461 | 0.00014313 | 0.0001097 | 0.00014219 | 0.00012514 | 0.00010713 | 0.00013354 | 0.00013873 | 0.00010522 | 0.00012609 | 0.00012715 | 0.00013482 | 0.00013271 | 0.00011074 | 0.00013465 | 0.00010886 | 0.00010208 | 0.00013423 | 0.00011944 | 0.00011375 | 0.00011756 | 0.00010473 | 0.00015465 | 8.651e-05 | 0.0001075 | 0.00012362 | 0.00012583 | 0.00012613 | 0.00011417 | 0.00011984 | 0.00013526 | 0.00015066 | 0.00013155 | 0.00012197 | 0.00012849 | 0.00012678 | 0.00011481 | 9.6559e-05 | 0.00013832 | 0.00010276 | 0.00013123 | 0.00012276 | 0.00013208 | 0.00012157 | 0.000105 | 0.00012538 | 0.00010195 | 0.00012609 | 0.0001095 | 0.00011934 | 0.00012472 | 0.00014595 | 0.00014526 | 0.00012589 | 0.00011383 | 0.00012574 | 0.00015161 | 0.00012385 | 0.00013367 | 0.00011393 | 0.00011601 | 0.00011791 | 0.0001274 | 0.0001258 | 9.6304e-05 | 0.00010384 | 0.00011313 | 0.00011986 | 0.000157 | 0.00012733 | 0.0001116 | 0.00011488 | 0.00012062 | 0.0001029 | 9.8888e-05 | 0.00011524 | 0.00010165 | 0.000122 | 0.00012175 | 0.00011914 | 0.00012764 | 9.6164e-05 | 0.00010458 | 0.00012381 | 0.00012518 | 0.00013143 | 0.00012419 | 0.00012703 | 0.00011892 | 0.00012498 | 0.00010879 | 0.00011803 | 0.00011836 | 0.00014375 | 0.00010601 | 0.00010685 | 0.00010626 | 0.00011714 | 0.00012619 | 0.00012684 | 0.00013837 | 0.0001148 | 0.00010552 | 0.00011318 | 0.00010182 | 0.00011303 | 0.00012404 | 0.00011772 | 0.00012389 | 0.00012732 | 0.0001089 | 0.00011891 | 9.9795e-05 | 0.00011502 | 0.0001019 | 0.00011805 | 0.00010369 | 0.00013896 | 0.00010495 | 0.00013743 | 0.00013279 | 0.00010923 | 0.0001101 | 0.00012295 | 0.00012665 | 0.00011794 | 9.8187e-05 | 0.00011254 | 0.00014023 | 0.00011606 | 0.00013756 | 0.00011798 | 0.00010814 | 0.00010848 | 0.00012858 | 0.00011614 | 0.00013592 | 9.2441e-05 | 0.00012572 | 0.000103 | 0.00010356 | 0.0001059 | 0.00013489 | 0.00011854 | 0.00013794 | 0.00013191 | 0.0001269 | 0.00010961 | 0.00013942 | 0.00011119 | 0.00011424 | 0.00012689 | 0.00010998 | 0.00010373 | 0.00011912 | 0.0001423 | 0.00010927 | 0.00010851 | 0.00010671 | 0.00012084 | 0.00012101 | 0.00011952 | 0.0001357 | 0.00012606 | 0.00013221 | 0.00013645 | 0.00011512 | 0.00013577 | 0.00012141 | 0.00011031 | 0.00012467 | 0.00013976 | 0.00010632 | 0.00013085 | 0.00011305 | 0.00013883 | 0.00011659 | 0.000115 | 0.00011314 | 0.00011853 | 0.00012249 | 0.00012101 | 0.00010516 | 0.00012467 | 0.00010397 | 0.00013567 | 0.00011603 | 0.00014055 | 0.00011734 | 0.00010893 | 0.00012581 | 0.00011935 | 0.00012592 | 0.00011747 | 0.00012171 | 0.00011819 | 0.00011412 | 0.00012766 | 0.00013766 | 0.00011514 | 0.00011703 | 0.00010787 | 0.00011217 | 0.00013364 | 0.00010984 | 9.6252e-05 | 0.00012564 | 0.00011859 | 0.00012814 | 0.0001364 | 0.00015813 | 0.00012948 | 0.00014216 | 0.00012325 | 0.00012894 | 0.00012954 | 0.00015879 | 0.00011506 | 0.00011377 | 0.00012032 | 0.00011961 | 0.00012695 | 0.00011189 | 0.00012643 | 0.0001249 | 0.00012255 | 0.00012471 | 0.00012419 | 0.00012431 | 0.00011146 | 0.00012347 | 0.00012846 | 0.00013518 | 0.0001055 | 0.00010752 | 0.00012529 | 0.00013345 | 0.00011844 | 0.00013562 | 0.00013503 | 0.00012717 | 0.00010816 | 0.00011224 | 0.00011235 | 0.00012735 | 0.00013795 | 0.00012752 | 0.00010125 | 0.00013746 | 0.00011749 | 0.0001105 | 0.0001154 | 0.00011816 | 0.00010946 | 0.00013249 | 0.0001087 | 0.00011052 | 0.00010877 | 0.00012545 | 0.00011114 | 9.3133e-05 | 0.00012441 | 0.00013591 | 0.00013094 | 0.00010437 | 0.00011708 | 0.00014524 | 0.00011726 | 0.00014153 | 0.0001225 | 0.00011924 | 0.00013125 | 0.00011437 | 0.00011351 | 0.00012432 | 0.00012419 | 0.00010598 | 0.0001102 | 0.00012064 | 0.00012633 | 0.0001155 | 0.0001135 | 0.00011979 | 0.00011653 | 0.00012087 | 0.00013677 | 0.00012797 | 0.00012691 | 0.00013248 | 0.00015822 | 0.00010869 | 0.00014088 | 0.0001266 | 0.00011788 | 0.00012055 | 0.00011132 | 0.00014542 | 0.00010892 | 0.00011491 | 0.00011736 | 0.00012262 | 0.00012791 | 0.00011495 | 0.00011615 | 0.00010126 | 0.00011321 | 0.00010888 | 0.00012382 | 0.00010983 | 0.00010515 | 0.00012612 | 9.8384e-05 | 0.0001184 | 0.00010473 | 0.00012303 | 0.00014091 | 0.00012247 | 0.00012348 | 0.00011594 | 0.00012796 | 9.715e-05 | 0.00010442 | 0.00012796 | 0.0001449 | 0.0001385 | 0.00013303 | 0.00012781 | 0.00012918 | 0.00012261 | 0.00011875 | 0.00014487 | 0.00013057 | 8.3249e-05 | 0.00012148 | 0.00010532 | 0.0001257 | 0.00013064 | 0.00011416 | 0.00011025 | 0.00014332 | 0.00012429 | 0.00011532 | 0.00012366 | 0.00011459 | 9.9987e-05 | 0.00011708 | 0.0001244 | 0.00012683 | 0.00014191 | 0.0001263 | 8.9903e-05 | 0.00013786 | 9.7455e-05 | 0.00011138 | 0.00013307 | 0.0001407 | 0.0001221 | 0.00013158 | 0.0001197 | 0.00012936 | 0.0001317 | 0.00011265 | 0.00012248 | 0.00010411 | 0.00011785 | 0.00010097 | 0.00011156 | 0.00010277 | 0.00012981 | 0.00010873 | 0.00013256 | 0.00011358 | 0.00011896 | 0.00012053 | 0.00012815 | 0.00011319 | 0.00013551 | 0.00012559 | 0.00011147 | 0.00012268 | 0.00010883 | 0.00015036 | 0.00010056 | 0.00012391 | 0.00011584 | 0.00012827 | 0.00011713 | 0.00013266 | 0.00011292 | 0.00013896 | 0.00010851 | 0.00010514 | 0.00012841 | 0.00012829 | 0.00011678 | 0.00013077 | 0.00010665 | 0.00013011 | 0.00010842 | 9.6706e-05 | 0.00011894 | 0.00010247 | 0.00012557 | 0.00012031 | 0.00013531 | 0.00013245 | 0.00012367 | 0.00011344 | 0.0001182 | 0.0001318 | 0.00012941 | 0.00013614 | 0.00011962 | 0.00014722 | 0.00011517 | 0.00012513 | 0.00012994 | 9.6879e-05 | 0.00012973 | 0.00014769 | 0.000116 | 0.00011791 | 0.00012601 | 0.00011768 | 0.00012301 | 0.00012538 | 0.00012094 | 0.00014648 | 0.00012827 | 0.00010882 | 0.00013678 | 0.00010979 | 0.00013525 | 0.00010905 | 0.00011509 | 0.00012425 | 0.00011726 | 0.00012371 | 0.0001072 | 0.0001091 | 0.00010418 | 0.00010933 | 0.00012781 | 0.00010786 | 0.00013386 | 0.00011961 | 0.00011468 | 0.00012473 | 0.00011463 | 0.00012119 | 0.00013636 | 0.00012182 | 0.00011303 | 0.0001281 | 0.0001501 | 0.00010375 | 0.000137 | 0.00010178 | 0.00013339 | 0.00012727 | 0.00011062 | 0.00014657 | 8.9086e-05 | 0.00011194 | 0.00012649 | 0.00012523 | 0.00012093 | 0.00010131 | 0.00012049 | 0.00010174 | 0.00014561 | 0.00012578 | 0.000152 | 0.00010661 | 0.00011699 | 0.00012167 | 0.00014354 | 0.00012349 | 0.0001257 | 0.00011273 | 0.00014069 | 0.00012152 | 0.00011064 | 0.00013916 | 0.00013607 | 0.00013679 | 0.00010447 | 0.0001312 | 0.00012524 | 0.00012602 | 0.00013908 | 0.00011877 | 0.00010368 | 0.00013042 | 0.00010645 | 0.00011974 | 0.0001307 | 0.0001114 | 0.00012364 | 0.00014815 | 0.00011437 | 0.00013584 | 0.00010517 | 0.00011094 | 0.00013045 | 0.00011241 | 0.00010555 | 0.00013289 | 0.00014187 | 0.00011854 | 0.00014437 | 0.00012874 | 0.00011602 | 0.00010756 | 0.00013047 | 0.0001083 | 0.00013975 | 0.00013264 | 0.0001337 | 0.00011695 | 0.00013839 | 0.00011651 | 0.00012328 | 0.00011315 | 0.0001144 | 0.00010808 | 0.00012475 | 0.00011959 | 0.00011297 | 0.00011881 | 0.00011054 | 0.0001066 | 0.00012316 | 0.00010663 | 0.00012291 | 0.00012977 | 0.00010699 | 9.4917e-05 | 0.00012173 | 0.00012172 | 0.0001275 | 0.00012226 | 0.00011922 | 0.00012015 | 0.00011532 | 0.00012248 | 0.00013562 | 0.00013007 | 0.00011651 | 0.00012403 | 0.00011839 | 0.00013124 | 0.00012968 | 0.00012295 | 0.00011674 | 0.00010532 | 0.00011609 | 0.0001496 | 0.00013807 | 0.00012164 | 0.00011152 | 0.00014162 | 0.00012876 | 0.00012202 | 0.00012307 | 0.00014077 | 0.00012278 | 0.0001032 | 9.7219e-05 | 0.00012162 | 0.00010561 | 0.00011411 | 0.00010967 | 0.00011891 | 0.000124 | 0.00013442 | 0.00010911 | 0.00010822 | 0.00012824 | 0.0001365 | 0.00012137 | 0.00011099 | 0.00013231 | 0.0001091 | 0.0001384 | 0.00012082 | 0.0001253 | 0.00011751 | 0.00012793 | 0.00013528 | 0.00014502 | 0.0001092 | 0.00012533 | 0.0001127 | 0.00010301 | 0.00013821 | 0.00011834 | 0.00012 | 0.00011924 | 0.00012087 | 0.00012574 | 0.00010556 | 0.00011328 | 0.00010534 | 0.00011481 | 0.0001186 | 0.00012501 | 0.00012896 | 0.00013029 | 0.00011089 | 0.00012416 | 0.00011456 | 0.00011985 | 0.00014152 | 0.00011448 | 0.00014666 | 0.00012635 | 0.00012907 | 0.00012287 | 0.00011051 | 0.00014107 | 9.9562e-05 | 0.00010375 | 0.0001064 | 0.00012146 | 0.00012072 | 0.00015164 | 0.00011575 | 0.00010693 | 0.0001327 | 0.00010538 | 0.0001231 | 0.00014097 | 0.00012176 | 0.00012385 | 0.00012179 | 0.00013767 | 0.0001128 | 0.00012797 | 0.00010593 | 0.00012274 | 0.000132 | 0.00013474 | 0.00012405 | 0.00012725 | 0.00013795 | 0.00014115 | 0.00012498 | 0.0001076 | 0.00012467 | 0.00012817 | 0.00012588 | 0.00012928 | 0.00012465 | 0.00011337 | 0.00012821 | 0.00011779 | 0.00011996 | 0.0001385 | 0.00010356 | 0.00012305 | 0.00011965 | 0.00012433 | 0.00011801 | 0.00011243 | 0.0001085 | 0.00013751 | 0.00013351 | 0.0001415 | 0.00010893 | 0.0001223 | 0.00011339 | 0.00011672 | 0.00010442 | 0.00011094 | 0.00012097 | 0.0001191 | 0.00010971 | 0.00013952 | 0.000104 | 0.00010775 | 0.00012877 | 0.00011956 | 0.00015329 | 0.00011837 | 0.00013036 | 0.00011768 | 0.00010571 | 0.00012536 | 0.00011755 | 0.00012586 | 9.7282e-05 | 0.00010993 | 0.00011763 | 0.00011755 | 0.00010753 | 9.3582e-05 | 0.00012204 | 0.00011927 | 0.00012985 | 0.00012818 | 0.00010579 | 0.000132 | 9.9668e-05 | 0.00012819 | 0.00015147 | 0.00012028 | 0.00012662 | 0.00011929 | 0.00010493 | 0.00012717 | 0.00011821 | 0.00012348 | 0.00010672 | 0.00014196 | 0.00011804 | 0.00013299 | 0.00014396 | 0.00012836 | 0.00013343 | 0.00011956 | 0.00013993 | 0.00010119 | 9.9309e-05 | 0.00012279 | 0.00012806 | 0.00011719 | 0.00011527 | 0.0001325 | 0.00012559 | 0.00014114 | 0.00013727 | 0.0001219 | 0.00013614 | 0.00011832 | 0.00011728 | 0.00012937 | 0.00013885 | 0.00012235 | 0.00011592 | 0.00010381 | 0.00010915 | 0.00011959 | 0.0001258 | 9.6299e-05 | 0.00012905 | 0.0001146 | 0.00012088 | 0.00013429 | 0.00010593 | 0.00012036 | 0.0001284 | 0.00010999 | 0.00011921 | 0.0001211 | 0.00012793 | 0.0001426 | 0.00011077 | 0.00012636 | 0.00013773 | 0.00013054 | 0.00012343 | 0.0001201 | 0.00010709 | 0.00011651 | 0.00012847 | 0.00012127 | 0.00012669 | 0.00011804 | 0.00012516 | 0.0001049 | 9.1466e-05 | 0.00012757 | 0.00012545 | 0.0001131 | 0.00011299 | 0.00012552 | 0.00011745 | 0.000108 | 0.00012374 | 0.000123 | 0.00011621 | 0.00014545 | 0.00012268 | 0.00012435 | 0.0001267 | 9.7761e-05 | 0.00012574 | 0.00012889 | 0.00013232 | 0.00012017 | 0.00013174 | 0.00013811 | 0.00012941 | 0.00010393 | 0.0001309 | 0.00011817 | 0.00011511 | 0.00011246 | 0.00013048 | 0.00011967 | 0.00011101 | 0.00012753 | 0.00011537 | 0.00012728 | 9.8385e-05 | 0.00012775 | 0.00011795 | 0.0001277 | 0.00013365 | 0.00012757 | 0.00011648 | 0.0001084 | 0.00013543 | 0.00014084 | 0.00011163 | 0.0001049 | 0.00011056 | 0.00011334 | 0.0001306 | 0.00010146 | 0.00010291 | 0.00010622 | 0.00012764 | 0.00011748 | 0.00012229 | 0.00010053 | 0.0001203 | 0.00011528 | 0.00011969 | 0.00010959 | 0.00012835 | 0.00010934 | 0.00012693 | 0.00011779 | 0.00012581 | 0.00012195 | 0.00012276 | 0.00011682 | 0.00012101 | 0.00012906 | 0.00013209 | 0.00013106 | 0.00013315 | 8.2765e-05 | 0.00013539 | 0.00012191 | 0.00011618 | 0.0001269 | 0.00011799 | 0.00011045 | 0.00010125 | 0.00012149 | 0.00012782 | 0.00013543 | 0.00010996 | 0.00011773 | 0.00014352 | 0.0001153 | 0.00012824 | 9.6584e-05 | 0.00011346 | 9.2258e-05 | 0.00013269 | 0.0001211 | 0.00010724 | 0.00012518 | 0.00010639 | 0.00011997 | 0.00012735 | 0.0001131 | 0.0001178 | 0.00011963 | 8.3626e-05 | 0.00014496 | 0.00010931 | 0.00012847 | 0.00011886 | 0.00012771 | 9.2116e-05 | 0.00012474 | 0.00011151 | 0.0001133 | 0.00014311 | 0.00012414 | 0.0001323 | 0.00013257 | 0.00012778 | 0.00010349 | 0.00011918 | 0.00012278 | 0.00014329 | 0.00012426 | 0.00012626 | 9.4144e-05 | 0.00012571 | 0.00011134 | 0.00012042 | 0.00014 | 0.00013463 | 0.00011748 | 0.00011788 | 0.00014125 | 0.00011964 | 0.00011656 | 0.00012355 | 0.00014 | 0.00010369 | 0.00011599 | 0.00011432 | 0.00012627 | 9.9546e-05 | 0.00011222 | 0.00013939 | 0.00010462 | 0.00010496 | 0.00012139 | 0.00012987 | 0.00012656 | 0.00013496 | 0.00012672 | 0.00012071 | 0.00012484 | 0.00011675 | 0.00012501 | 0.00013129 | 0.00012397 | 0.00010183 | 0.0001198 | 0.00012988 | 0.00014157 | 0.00011199 | 0.00011609 | 0.00012515 | 0.0001452 | 0.000116 | 0.00011956 | 0.00012079 | 0.00012879 | 0.00011828 | 0.00012299 | 0.00012479 | 0.00012591 | 0.00015186 | 0.00011429 | 0.00011528 | 0.00011115 | 0.00010208 | 0.00010347 | 0.00011512 | 0.00012243 | 0.00012008 | 0.00013286 | 0.0001431 | 0.00013108 | 0.00010489 | 0.00013333 | 8.2012e-05 | 0.00013515 | 0.00010564 | 0.0001249 | 0.00012627 | 0.00014352 | 0.00013384 | 0.00013463 | 0.00012586 | 0.00012283 | 0.00012081 | 0.00011507 | 0.00010769 | 0.00012138 | 0.00012871 | 0.00012057 | 0.00011361 | 0.00012803 | 0.00010606 | 0.00011523 | 0.00014548 | 0.00012404 | 0.00013486 | 0.0001301 | 0.00012924 | 0.00012881 | 0.00011672 | 0.00013449 | 0.00010426 | 0.00011338 | 0.0001341 | 0.00011335 | 9.8753e-05 | 0.00012401 | 0.00011536 | 0.0001269 | 0.00012033 | 0.00012362 | 0.00012795 | 0.00013154 | 0.00012115 | 0.00011327 | 0.00012616 | 0.00010618 | 0.00013533 | 0.00014409 | 0.0001198 | 0.00014121 | 0.00011777 | 0.00011042 | 0.0001255 | 0.0001236 | 0.00013192 | 0.0001176 | 0.00012494 | 0.00012138 | 0.00011996 | 9.7649e-05 | 0.00010858 | 0.00011389 | 0.00012702 | 0.00014285 | 0.00013597 | 0.00010911 | 0.0001173 | 0.00015203 | 0.00011827 | 9.3073e-05 | 0.00013647 | 0.00011717 | 0.00011919 | 0.00011685 | 0.00011255 | 0.00011556 | 0.00010703 | 0.00011973 | 0.00012625 | 0.00012577 | 0.00010833 | 0.0001206 | 0.00011135 | 0.00012123 | 9.8166e-05 | 0.00012202 | 0.00011774 | 0.00014091 | 0.00011333 | 0.00011806 | 0.00011466 | 0.00012465 | 0.00011244 | 0.00011445 | 0.00012642 | 0.00010436 | 0.00011958 | 0.00012763 | 0.00011868 | 0.00010289 | 0.00011982 | 0.00010269 | 0.00010994 | 0.00013721 | 0.00012651 | 0.00011271 | 0.00011058 | 0.00012504 | 0.00013789 | 0.00010626 | 0.00012779 | 0.00014516 | 0.00011905 | 0.00013166 | 0.00012621 | 0.00013331 | 0.00013274 | 0.00013747 | 0.00011836 | 0.00011113 | 0.00010945 | 8.715e-05 | 0.00010097 | 0.00012604 | 0.00012768 | 0.0001191 | 0.00012693 | 0.00012039 | 0.00013885 | 0.0001098 | 0.00010701 | 0.0001198 | 0.00012796 | 0.00013301 | 0.00011805 | 0.00013035 | 0.00010692 | 0.00011871 | 0.00011863 | 9.4068e-05 | 0.00012259 | 0.00013472 | 0.00011949 | 0.00011191 | 0.00011601 | 9.6236e-05 | 0.00012893 | 0.00014047 | 0.00012688 | 0.00013011 | 0.000133 | 0.0001344 | 0.00010988 | 0.00012577 | 0.00011946 | 0.0001115 | 0.00011803 | 0.00011209 | 9.4435e-05 | 0.00012169 | 0.00012448 | 0.00014286 | 0.00014067 | 0.0001292 | 0.00010874 | 0.00010805 | 0.00010985 | 0.00010194 | 0.00011015 | 0.00012644 | 0.00011759 | 0.0001195 | 0.00011359 | 0.00012799 | 0.00010425 | 0.00012098 | 0.00012453 | 0.00011608 | 0.00012148 | 0.00011298 | 0.00012472 | 0.00013532 | 0.00010677 | 0.00011283 | 0.00013846 | 0.00011806 | 0.00010387 | 0.00011994 | 0.00010896 | 0.00012195 | 0.0001226 | 0.00011925 | 0.00013268 | 0.0001261 | 8.6011e-05 | 0.00011539 | 0.00010435 | 0.00011988 | 0.00011304 | 0.00012206 | 0.00013383 | 0.00012264 | 0.00012143 | 0.00012804 | 9.9114e-05 | 0.0001175 | 0.00011985 | 0.00011486 | 0.00013587 | 0.00014033 | 0.00012005 | 0.00011108 | 0.00013104 | 0.00012088 | 0.00012234 | 0.00011905 | 0.00013469 | 0.00011166 | 0.00012815 | 0.00011427 | 0.00010123 | 0.0001036 | 0.00010204 | 0.0001304 | 0.00012895 | 0.0001026 | 0.00012271 | 0.0001254 | 0.00012082 | 0.00014857 | 0.00012389 | 0.00010957 | 0.00010153 | 0.00011742 | 0.00010355 | 0.00013496 | 0.00010452 | 0.00012369 | 0.00010949 | 0.00011891 | 0.00013891 | 0.0001319 | 0.00011983 | 0.00012358 | 0.0001106 | 0.00014833 | 0.0001236 | 0.0001016 | 0.00011851 | 0.00014104 | 0.0001093 | 0.00011813 | 0.00011169 | 0.000118 | 0.00012327 | 0.00012768 | 9.3537e-05 | 0.0001162 | 0.00011311 | 0.00011166 | 0.00011986 | 0.0001154 | 0.00012669 | 0.00010324 | 0.00011627 | 0.00012178 | 0.0001362 | 0.00012604 | 0.0001069 | 0.00012689 | 9.8798e-05 | 0.00014124 | 0.00013001 | 0.00012355 | 0.00012917 | 0.00013758 | 0.00013082 | 0.00012585 | 0.00012905 | 0.00011081 | 0.00013858 | 0.00012064 | 0.00010169 | 0.00010978 | 0.00013022 | 0.00012843 | 0.00010636 | 0.00012641 | 0.00013299 | 0.000137 | 0.00014037 | 0.00011733 | 0.0001342 | 0.00011237 | 0.00010304 | 0.00012027 | 0.00012372 | 0.00012332 | 0.00012488 | 0.00011394 | 0.00011283 | 0.00013894 | 0.00013267 | 0.00011756 | 0.00012414 | 0.00012724 | 0.00011891 | 0.00011992 | 0.00012367 | 0.00013832 | 0.00014345 | 0.00012173 | 0.00012258 | 0.00011119 | 0.00013223 | 0.00010737 | 0.00011102 | 0.00012473 | 0.00011705 | 0.00012916 | 0.00014455 | 0.00012935 | 0.00011353 | 0.00012833 | 0.00011452 | 0.00011664 | 0.00012326 | 0.00011541 | 0.00012602 | 0.00012957 | 0.00014186 | 0.00013811 | 0.00010649 | 0.00013762 | 0.00013403 | 0.00011403 | 0.00011187 | 0.00011039 | 0.00012397 | 0.00010512 | 0.00011681 | 0.00012101 | 0.00013513 | 0.00012783 | 0.00012502 | 0.00011157 | 0.00011219 | 0.00011719 | 0.00012359 | 0.00014085 | 0.00012867 | 9.8315e-05 | 0.00013807 | 0.00012724 | 0.0001288 | 0.00012377 | 0.0001096 | 0.00014108 | 0.00012662 | 0.0001331 | 0.00012198 | 0.00011001 | 0.00011761 | 0.00010273 | 0.00014762 | 0.00014258 | 0.00013719 | 0.00010849 | 0.00011171 | 9.0835e-05 | 0.00011287 | 0.00012887 | 0.00010922 | 0.00012456 | 0.00012182 | 0.00011962 | 0.00012432 | 0.00013354 | 0.00010307 | 0.00011117 | 0.00012142 | 0.0001214 | 0.00010053 | 0.00010778 | 0.00012757 | 0.000132 | 0.00012555 | 0.0001194 | 0.00010353 | 0.00011958 | 0.00014833 | 0.0001373 | 0.00013005 | 0.00012021 | 0.00010631 | 0.00012343 | 0.00013626 | 0.00010912 | 0.00011429 | 0.00010823 | 0.00014209 | 0.00011095 | 0.00012237 | 0.00013949 | 0.00010123 | 0.00010942 | 0.0001115 | 0.00011493 | 0.00013653 | 0.00010473 | 0.00013033 | 0.0001172 | 0.00013526 | 0.00013534 | 0.00010818 | 0.00012234 | 0.00013707 | 0.00012486 | 0.00013753 | 0.00012456 | 0.00013346 | 0.00011726 | 0.00013234 | 0.00013047 | 0.0001089 | 0.00013038 | 0.00012908 | 0.0001367 | 0.00011024 | 0.0001125 | 0.00011769 | 0.00011966 | 0.00013045 | 0.00011761 | 0.00013632 | 0.00011587 | 0.00011768 | 0.00011677 | 0.00012473 | 0.00011364 | 0.00011672 | 0.00011868 | 0.00011103 | 0.00011221 | 0.00011499 | 0.00012881 | 0.00011389 | 0.0001372 | 0.00013467 | 0.00011078 | 0.0001111 | 0.0001069 | 0.00011555 | 0.00012885 | 0.00011685 | 0.00010662 | 0.00010331 | 0.0001058 | 0.00010869 | 0.00012541 | 0.00012909 | 0.00010831 | 0.00012228 | 0.00012341 | 0.00013484 | 0.00011206 | 0.00012445 | 0.00014819 | 0.00013209 | 9.3465e-05 | 0.00011874 | 0.00010884 | 0.00011222 | 0.00011567 | 0.00012184 | 0.00013497 | 0.00011285 | 0.00014843 | 0.00013358 | 0.00014039 | 0.00013528 | 9.1431e-05 | 0.00010352 | 0.00013056 | 0.00010484 | 0.00013397 | 0.00010402 | 0.00012037 | 0.00011189 | 0.00012065 | 0.0001213 | 0.00012562 | 0.00013091 | 0.00011578 | 0.000102 | 0.00012037 | 0.00011952 | 0.00010577 | 0.000124 | 0.00011488 | 0.00011826 | 0.00012307 | 0.00012656 | 0.00011275 | 0.00011958 | 0.00011359 | 0.00013102 | 0.00011005 | 0.00014666 | 0.00013575 | 0.0001128 | 0.00011993 | 0.00012497 | 0.0001256 | 0.00012594 | 0.0001169 | 0.00012378 | 0.00010981 | 0.00010864 | 0.00012317 | 0.0001187 | 0.00012176 | 0.0001244 | 0.00012943 | 0.00010562 | 0.00010545 | 0.00011019 | 0.00011673 | 0.00011375 | 0.00012697 | 0.00011876 | 0.00011726 | 0.00012428 | 0.00013245 | 0.00013756 | 0.00012157 | 0.00010175 | 0.0001184 | 0.00011077 | 0.00010993 | 0.00011904 | 0.0001363 | 0.00011714 | 9.9222e-05 | 0.00011666 | 0.00011452 | 0.00011521 | 0.00012893 | 0.00011112 | 0.00013226 | 0.00012489 | 0.00011231 | 0.00013179 | 0.00012706 | 0.00011052 | 0.00011839 | 0.00012422 | 0.00011407 | 0.00011191 | 0.0001334 | 0.000139 | 0.00010611 | 0.00010902 | 0.00012377 | 0.00014339 | 0.00013577 | 0.00012411 | 0.00013268 | 0.00011376 | 0.00012143 | 0.00011268 | 0.00010619 | 0.00011724 | 0.00013218 | 0.00012999 | 0.00013076 | 0.00012466 | 0.00011057 | 0.00013091 | 0.0001413 | 9.2483e-05 | 0.00011406 | 0.00014039 | 0.00012338 | 0.00010027 | 0.00012904 | 0.00011605 | 0.00012354 | 0.00011991 | 0.00013973 | 0.00011773 | 0.00013435 | 0.00011071 | 0.00012569 | 0.00014349 | 0.00011344 | 0.00014143 | 0.0001109 | 0.00011966 | 0.00012644 | 0.0001162 | 0.00012061 | 0.00010065 | 0.00013198 | 0.00010759 | 9.6774e-05 | 0.00013051 | 0.00012473 | 0.0001356 | 0.0001055 | 0.00011806 | 0.00012984 | 0.0001302 | 0.00012115 | 0.00012798 | 0.00013236 | 0.00012346 | 0.00011659 | 0.00013168 | 0.00012381 | 0.00012498 | 0.00010682 | 0.00010412 | 0.00012145 | 0.00014443 | 9.2567e-05 | 0.00012283 | 0.00010998 | 0.00011791 | 0.0001298 | 0.00011463 | 0.00011392 | 0.00010007 | 0.00011788 | 0.0001127 | 0.00010563 | 0.00011542 | 0.00011774 | 0.00014341 | 0.00012641 | 0.00012475 | 0.00010933 | 0.00012323 | 0.00010447 | 9.8571e-05 | 0.00010635 | 0.00012241 | 0.00015426 | 0.0001425 | 0.00014445 | 0.00012163 | 0.00014112 | 0.00010664 | 0.00011047 | 0.00012458 | 0.00011343 | 0.00010559 | 0.00013018 | 0.00012172 | 0.00012401 | 0.00011434 | 0.0001084 | 0.00010375 | 0.00014184 | 0.00010636 | 0.0001096 | 0.00011735 | 0.00011855 | 0.00010491 | 0.00011872 | 0.00013644 | 0.00011266 | 0.00012509 | 0.00011774 | 8.8699e-05 | 0.0001257 | 0.00012765 | 0.00011955 | 0.00012371 | 0.00013357 | 0.0001272 | 9.9429e-05 | 0.0001399 | 0.00011541 | 0.0001123 | 0.00011475 | 0.00011306 | 0.00010204 | 0.00013756 | 0.00012549 | 0.00012246 | 0.00010686 | 0.0001256 | 0.00010588 | 0.00013691 | 0.0001179 | 0.00013451 | 0.00013331 | 0.00011796 | 0.00011438 | 0.00013234 | 0.00011954 | 0.00010807 | 0.00011116 | 9.9564e-05 | 0.00014184 | 0.00011792 | 0.00011457 | 0.00010941 | 0.00011671 | 0.00011861 | 0.00013619 | 0.00013175 | 0.00011559 | 0.00011716 | 0.00011906 | 0.0001092 | 0.00012274 | 0.00012465 | 0.00012775 | 0.00012218 | 0.0001109 | 0.00011728 | 0.00014333 | 0.00012515 | 0.0001192 | 0.00014256 | 0.00012551 | 0.00011682 | 0.00011639 | 0.00012278 | 0.00012763 | 0.00012559 | 0.00011151 | 0.00012916 | 0.0001159 | 0.00012023 | 0.00012751 | 0.0001479 | 9.6779e-05 | 0.00012516 | 0.00011483 | 0.00013091 | 0.00012801 | 0.00010384 | 0.00010426 | 0.00012976 | 0.00012838 | 0.0001176 | 0.00010018 | 0.00011912 | 0.00011296 | 0.00011156 | 0.00013035 | 0.00013783 | 0.00011219 | 0.00013006 | 0.00013797 | 0.00010875 | 0.0001089 | 0.00011646 | 0.00011982 | 0.00011169 | 0.0001116 | 0.00013002 | 0.00012523 | 0.00010494 | 0.00010337 | 0.00012566 | 0.00010097 | 0.00012392 | 0.00012228 | 0.00011785 | 0.00012208 | 0.00010761 | 0.00013449 | 0.00013466 | 0.00011201 | 0.00010996 | 0.00011917 | 0.00011779 | 0.0001026 | 0.00013512 | 0.00013081 | 0.00013337 | 0.00011885 | 9.9703e-05 | 0.00010911 | 9.1203e-05 | 0.00010888 | 0.00012176 | 9.7632e-05 | 0.00012062 | 0.00010966 | 0.00011018 | 0.00011011 | 0.00011611 | 0.00010899 | 0.00013482 | 9.0421e-05 | 9.867e-05 | 0.00011306 | 0.00011613 | 0.00012917 | 0.00011843 | 0.00013393 | 0.00012666 | 0.00012492 | 0.00013439 | 0.00013595 | 0.00013389 | 0.00013021 | 0.00012269 | 0.00010847 | 0.00012291 | 0.00011788 | 0.00010695 | 0.00011748 | 0.00011294 | 0.00011677 | 0.0001229 | 0.00012663 | 0.0001075 | 0.00013204 | 0.00012736 | 0.00011904 | 0.00011996 | 0.00012901 | 0.00010707 | 0.00011337 | 0.00012928 | 0.00011686 | 0.00012717 | 0.00011673 | 0.00010653 | 0.00013627 | 0.00013752 | 0.00012652 | 0.0001148 | 0.00010513 | 9.3052e-05 | 0.00012339 | 0.00012231 | 0.00011835 | 0.00013134 | 0.00010826 | 0.00013496 | 0.00013093 | 0.00012517 | 0.00011175 | 0.00013298 | 0.00012378 | 0.00012881 | 0.00012039 | 0.0001269 | 0.00014355 | 0.00013553 | 0.00013384 | 0.00010884 | 0.00014737 | 0.00014369 | 9.472e-05 | 0.00012653 | 0.00010786 | 0.00010933 | 0.00011148 | 0.00013883 | 0.00012486 | 0.0001361 | 0.000106 | 0.00011641 | 9.7967e-05 | 0.00012611 | 0.00013705 | 0.00012718 | 0.00012083 | 0.00012775 | 0.00013278 | 0.00012049 | 0.00014172 | 0.00011963 | 0.00011691 | 0.0001148 | 0.00014349 | 0.00012281 | 0.00011608 | 0.00013494 | 0.0001222 | 0.00010585 | 0.0001036 | 0.00013025 | 0.00011637 | 0.00011893 | 0.00013123 | 0.00012316 | 0.0001081 | 0.00012037 | 0.00012502 | 0.00012278 | 0.00013375 | 0.00010789 | 9.7969e-05 | 0.00012643 | 0.00011682 | 0.00012013 | 0.00011508 | 0.00014541 | 0.00012448 | 0.00011809 | 0.00013218 | 0.0001199 | 0.00012009 | 0.0001228 | 0.00013279 | 0.00010741 | 0.00014668 | 0.00010299 | 0.00012891 | 0.00014724 | 0.00014238 | 0.00012995 | 0.00011728 | 0.0001377 | 0.00012004 | 0.00010478 | 0.00014157 | 0.00011373 | 0.00012344 | 0.00012668 | 0.00011606 | 0.00012415 | 0.00010777 | 0.00013082 | 0.00011839 | 0.00012652 | 0.0001232 | 0.00012316 | 0.00011688 | 0.00012951 | 0.00011424 | 0.00011064 | 0.00013228 | 0.00011112 | 0.00012384 | 0.00011253 | 0.00012025 | 0.00011802 | 0.00011345 | 0.00012774 | 0.00011875 | 0.00011285 | 0.00011187 | 0.00013648 | 0.00015125 | 0.00012602 | 0.00011572 | 0.00012006 | 0.00011293 | 0.00013132 | 0.00012349 | 0.0001081 | 0.0001075 | 0.00012807 | 0.00012461 | 0.00012414 | 0.00013734 | 0.00011516 | 0.00011442 | 0.00012265 | 0.00011403 | 0.00011765 | 0.00011761 | 0.00012328 | 0.00014126 | 0.00011739 | 0.0001162 | 0.00013756 | 0.00015118 | 0.00010378 | 0.00012885 | 0.00011071 | 0.0001195 | 0.00011623 | 0.00011655 | 9.3554e-05 | 0.00012241 | 0.0001195 | 0.00012579 | 0.00012067 | 0.00010812 | 0.00013507 | 0.00012291 | 0.00012104 | 0.00010763 | 0.00013743 | 0.00010584 | 0.00013717 | 0.00011689 | 0.00010265 | 0.00012343 | 0.00014821 | 0.00012128 | 0.00010866 | 0.00011377 | 0.00013905 | 0.00011304 | 0.00011338 | 0.00013116 | 0.00012531 | 0.00013908 | 0.00011921 | 0.00013036 | 0.00010916 | 0.00011291 | 0.00012992 | 0.00013457 | 0.00012979 | 0.00010705 | 0.00012373 | 0.00013156 | 0.00011668 | 0.00013194 | 0.00013481 | 0.00011671 | 0.00013069 | 0.00012231 | 0.00011589 | 0.00013046 | 0.00014168 | 0.00011455 | 0.000107 | 0.00012274 | 0.00013252 | 0.00011993 | 0.00012472 | 0.00012009 | 0.00013018 | 0.00013902 | 9.943e-05 | 0.0001293 | 0.00011 | 0.00013285 | 0.0001365 | 0.00014589 | 0.00010914 | 0.00011519 | 0.00014483 | 0.00014327 | 0.00012128 | 0.00011863 | 0.00013547 | 0.00013408 | 0.00012103 | 0.00011816 | 0.00012815 | 0.00013495 | 0.00013403 | 0.00013358 | 0.00010214 | 0.00013164 | 0.00014144 | 0.00012449 | 0.0001121 | 0.00012404 | 0.00012441 | 0.00012946 | 0.00012198 | 0.0001221 | 0.00012604 | 0.0001096 | 0.00011529 | 0.00012261 | 0.00012849 | 0.00011518 | 0.00014159 | 0.00010706 | 0.0001351 | 0.00011132 | 9.6577e-05 | 0.00012645 | 0.0001267 | 0.0001464 | 0.00012767 | 0.00012418 | 0.00013113 | 0.00012534 | 0.00011404 | 0.00011506 | 0.00011921 | 0.00012118 | 0.00013015 | 0.00011399 | 0.00011838 | 0.00010337 | 0.00011113 | 0.00011103 | 0.00011654 | 0.00011657 | 0.00014322 | 0.00011156 | 0.00012271 | 0.00011429 | 0.00014151 | 0.0001171 | 0.00011741 | 0.00010561 | 0.00012994 | 0.0001167 | 0.00011761 | 0.0001005 | 0.00013106 | 0.00011105 | 0.00011716 | 0.0001096 | 0.00013519 | 0.00010676 | 9.9826e-05 | 0.00011444 | 0.00011534 | 0.00011891 | 0.00011368 | 0.00010789 | 0.00015568 | 0.0001305 | 0.00011851 | 0.00010297 | 0.00010024 | 0.00012853 | 0.00011972 | 0.0001245 | 0.00011383 | 0.00010568 | 0.0001196 | 0.00011071 | 0.00013274 | 0.00011025 | 0.00015107 | 0.00014318 | 0.00012689 | 0.00011358 | 0.0001184 | 0.0001371 | 0.00011503 | 0.00013411 | 0.00012055 | 0.00013417 | 0.00011358 | 0.00012708 | 0.00012643 | 0.00011428 | 0.00012873 | 0.00011409 | 0.00010452 | 0.00013799 | 0.00012683 | 0.00010743 | 0.00011263 | 0.00012062 | 0.00010378 | 0.0001112 | 0.00011475 | 0.00011066 | 0.00011003 | 0.0001331 | 0.00011737 | 0.00011899 | 9.8149e-05 | 0.00010608 | 0.00012364 | 0.00011979 | 0.00013071 | 0.0001166 | 0.00013973 | 0.00013558 | 0.00011519 | 0.0001294 | 0.00011103 | 0.00012688 | 0.00014434 | 8.6941e-05 | 0.00014682 | 0.00013015 | 0.00011371 | 9.9032e-05 | 0.00011945 | 0.00011894 | 0.00011051 | 0.00011763 | 0.00012135 | 0.00011401 | 0.00010768 | 0.00011543 | 0.00012066 | 0.00012528 | 0.00011809 | 0.00013075 | 0.00011398 | 0.00013351 | 0.00011736 | 0.00013199 | 0.0001174 | 0.00011424 | 0.00010383 | 0.00011958 | 0.00011648 | 0.00012412 | 0.00012212 | 0.00012421 | 0.00012955 | 0.00013733 | 0.00010386 | 0.00012121 | 0.00010252 | 0.0001034 | 0.00011077 | 0.00012613 | 0.0001389 | 0.00011458 | 0.00011745 | 0.00011438 | 0.0001285 | 0.00014117 | 0.00012989 | 0.00011789 | 0.00012021 | 0.00011687 | 0.00011684 | 0.00013329 | 0.00010779 | 0.00011705 | 0.00010874 | 0.00012464 | 0.00011585 | 0.0001107 | 0.00012522 | 0.00012125 | 0.00012269 | 0.00011677 | 0.00012626 | 9.7577e-05 | 0.00012715 | 0.00011623 | 0.0001311 | 0.00010782 | 0.00011851 | 0.00013412 | 0.00011976 | 0.00013066 | 0.0001171 | 0.00011544 | 0.00012045 | 0.00011967 | 0.00012064 | 0.00012085 | 0.00012077 | 0.00012311 | 0.00014638 | 0.00011676 | 0.00011617 | 0.00010464 | 0.00013654 | 0.00012387 | 0.00012036 | 0.00012267 | 0.0001209 | 0.00011543 | 0.00011443 | 0.00012436 | 0.000101 | 0.00013325 | 0.0001442 | 0.0001038 | 0.00011113 | 0.00013233 | 0.00010544 | 0.00011045 | 0.00010854 | 0.0001179 | 0.00012029 | 0.00010333 | 0.00011248 | 0.00012209 | 0.0001217 | 0.00011628 | 0.0001485 | 0.00013356 | 0.00012037 | 0.00011626 | 0.00011663 | 0.00012044 | 0.00013163 | 0.00011627 | 0.00012567 | 0.00011975 | 0.0001379 | 0.00012631 | 0.00012515 | 0.00011576 | 0.00012255 | 0.00010947 | 0.00012817 | 0.00011388 | 0.00011607 | 0.00010232 | 0.00012919 | 0.00011142 | 0.00013236 | 0.00013514 | 0.00013166 | 0.0001301 | 0.00010189 | 0.00011139 | 0.00010845 | 0.00010171 | 0.00012325 | 0.00010381 | 0.00011679 | 0.00011625 | 0.00012432 | 0.00011524 | 0.00012553 | 0.00010544 | 0.00013624 | 0.00012284 | 0.0001201 | 0.00013218 | 0.00010554 | 0.000127 | 0.00011099 | 0.00012853 | 0.00013825 | 0.00010508 | 0.00012829 | 0.00011238 | 0.00014253 | 0.0001177 | 0.00012011 | 0.0001153 | 0.00012963 | 0.00013333 | 0.00011358 | 0.0001134 | 0.00011174 | 0.00012638 | 0.00012473 | 0.00012368 | 0.00013843 | 0.0001167 | 0.00012216 | 0.00012003 | 0.00012954 | 0.0001277 | 0.00013478 | 0.0001368 | 0.0001282 | 0.00011632 | 0.00012671 | 9.9862e-05 | 0.0001066 | 0.00011451 | 0.00011964 | 0.00012749 | 0.00012842 | 0.00012075 | 0.00013596 | 0.00011289 | 0.00011635 | 0.00013153 | 0.00011591 | 0.00011909 | 0.0001109 | 0.0001191 | 0.00013767 | 0.00014263 | 0.00012239 | 0.00011731 | 0.00012834 | 0.00012443 | 0.00013196 | 9.8286e-05 | 0.00011298 | 0.00010784 | 0.00011596 | 0.00010576 | 0.00014077 | 0.00012051 | 0.00010619 | 9.9854e-05 | 0.00013835 | 0.00013329 | 0.00012549 | 0.00012731 | 0.00011018 | 0.00012976 | 0.0001271 | 0.00013777 | 0.0001281 | 0.00012637 | 0.0001255 | 0.00012124 | 0.00013109 | 0.00013149 | 0.00010864 | 0.0001106 | 0.00014537 | 9.3054e-05 | 0.00013306 | 0.00012156 | 0.00011924 | 0.00013999 | 0.00012387 | 0.00013861 | 0.00012595 | 0.00010868 | 0.00012563 | 0.00013975 | 0.00012995 | 0.00015263 | 0.00013889 | 0.00010922 | 0.00012103 | 0.0001258 | 0.0001341 | 0.00011629 | 0.0001211 | 0.00010158 | 9.2756e-05 | 0.00012713 | 9.6436e-05 | 0.00016379 | 0.00011942 | 0.00012599 | 0.00013406 | 0.00010523 | 0.00011096 | 0.00012979 | 0.00012275 | 0.00010903 | 0.00012723 | 0.00013888 | 0.00012849 | 0.00012196 | 0.00012221 | 0.00013103 | 0.00012455 | 0.00010826 | 0.00012567 | 0.0001024 | 0.0001149 | 0.00010216 | 0.00010495 | 0.00011846 | 0.00012268 | 0.00012852 | 0.00011044 | 0.00014318 | 0.00010796 | 0.0001333 | 0.000116 | 0.00011207 | 0.00012441 | 0.00012149 | 0.00010864 | 0.00014652 | 0.00011637 | 8.0454e-05 | 0.00013725 | 0.0001186 | 0.00013997 | 0.00011249 | 0.00011948 | 0.00013125 | 0.00010912 | 0.00012645 | 0.00010835 | 0.00012393 | 9.6378e-05 | 0.00012551 | 0.0001188 | 0.00010238 | 0.00010701 | 0.00010561 | 0.00013125 | 0.00010961 | 0.00013649 | 0.00012678 | 0.00010616 | 0.00013338 | 0.00011882 | 0.00011322 | 0.00011896 | 0.00011028 | 0.00011683 | 0.0001185 | 0.00011262 | 0.00012474 | 0.00012709 | 0.0001287 | 0.00013628 | 0.00012678 | 0.00012378 | 0.00012491 | 0.00011753 | 0.00013085 | 8.9226e-05 | 0.00010133 | 0.00012828 | 0.00014415 | 0.00012811 | 0.00014499 | 0.00013057 | 0.00012365 | 0.000118 | 0.00010953 | 0.00011343 | 0.00012164 | 0.00011879 | 0.00013657 | 0.0001425 | 0.00011932 | 0.00015239 | 0.00010391 | 0.00011209 | 0.00014444 | 0.00010982 | 0.00011349 | 0.00011305 | 0.00012719 | 0.00012931 | 0.00011812 | 0.00010978 | 0.00011316 | 0.00010561 | 0.00013186 | 0.00011156 | 0.00014893 | 0.00010389 | 0.0001303 | 0.00012936 | 0.00013033 | 0.00013197 | 0.00012224 | 0.00011273 | 0.00011873 | 0.00013711 | 0.00010537 | 0.00012723 | 0.00011976 | 0.00011363 | 0.00012179 | 0.00012273 | 0.00011586 | 0.00011182 | 0.00011455 | 0.00012554 | 0.00011902 | 0.00013746 | 0.00013461 | 0.00011412 | 0.00011945 | 0.00012271 | 9.4444e-05 | 0.00012214 | 9.4051e-05 | 0.00012535 | 0.0001084 | 0.00012099 | 0.00010486 | 0.00011455 | 0.00010995 | 0.00010808 | 0.00010475 | 0.00012366 | 0.00010529 | 0.00011783 | 0.00012741 | 0.0001246 | 0.00012354 | 0.00013325 | 0.00011538 | 0.00012831 | 0.00011528 | 0.00012414 | 0.00014128 | 0.00013361 | 0.00013266 | 0.00012351 | 0.00013123 | 0.00010803 | 0.00013597 | 0.00012897 | 0.00010611 | 0.00010866 | 0.00011832 | 0.00015493 | 9.1765e-05 | 0.00011109 | 0.0001206 | 0.0001274 | 0.00013922 | 0.00013627 | 0.00011782 | 0.00012538 | 0.00010439 | 0.00013712 | 0.00013167 | 0.0001245 | 0.00011137 | 0.00013111 | 0.00011019 | 9.8808e-05 | 0.00012624 | 0.0001241 | 0.00012495 | 0.00012875 | 0.0001291 | 0.00011228 | 0.0001487 | 0.00013037 | 0.00011198 | 0.00012707 | 0.00012612 | 0.00013229 | 0.00012803 | 0.00011005 | 0.000119 | 0.00013 | 0.00011574 | 0.00011139 | 8.8859e-05 | 0.00012461 | 8.9812e-05 | 0.00015171 | 0.0001209 | 0.00013118 | 0.00013464 | 0.00011328 | 0.00011466 | 0.00010837 | 0.00012759 | 0.00012189 | 0.00011167 | 0.00012066 | 0.00011997 | 0.00012539 | 0.00013035 | 0.00013024 | 0.00012518 | 0.00012591 | 0.00010895 | 0.0001524 | 0.00012199 | 0.00011774 | 8.4458e-05 | 0.00010228 | 0.00013384 | 0.00013582 | 0.0001223 | 0.00010822 | 0.00013057 | 0.00013243 | 0.00011007 | 0.00010615 | 0.00012392 | 0.00010483 | 0.00014308 | 0.00011942 | 0.00014025 | 0.000134 | 0.0001251 | 0.00011419 | 0.00012646 | 0.00010756 | 0.00013315 | 0.00010285 | 0.00014144 | 0.00013339 | 0.00014234 | 0.00011668 | 0.00012656 | 0.00012214 | 0.00012272 | 0.00012912 | 0.00010053 | 0.00015056 | 0.00013242 | 0.00013099 | 0.00013225 | 0.00010502 | 0.00010354 | 0.00013622 | 0.0001121 | 0.00011464 | 0.00011185 | 0.00012633 | 0.00011244 | 0.000108 | 0.00011271 | 0.00012079 | 0.0001293 | 8.802e-05 | 0.00013186 | 0.00010438 | 0.00012269 | 0.00012175 | 0.00010486 | 0.00013654 | 0.00012643 | 0.00014266 | 0.00012508 | 0.00011478 | 0.00012958 | 0.00010677 | 0.00011588 | 0.00010653 | 0.00012957 | 0.00012352 | 0.00012104 | 0.00014146 | 0.00010369 | 0.00012061 | 0.00012106 | 0.00014391 | 0.00010411 | 0.00013547 | 0.00013246 | 0.00013408 | 0.00012393 | 0.00012433 | 0.00011361 | 0.00013723 | 0.00012428 | 0.00011191 | 0.00012251 | 0.00012374 | 0.00011607 | 0.0001345 | 0.00010993 | 0.00012924 | 0.0001195 | 0.00012879 | 0.00014006 | 0.00013282 | 0.00012195 | 0.0001339 | 0.00012531 | 0.00012267 | 0.00011356 | 0.00012813 | 0.00011171 | 0.00012452 | 0.00012877 | 0.0001163 | 0.00010308 | 0.00011974 | 0.00012096 | 0.00011781 | 0.0001091 | 0.00014831 | 0.00012 | 0.00012061 | 0.00014739 | 0.00010534 | 0.00011895 | 0.0001119 | 0.00011409 | 0.0001046 | 0.00014758 | 0.0001217 | 0.00010803 | 0.00010661 | 0.00012207 | 0.00010271 | 0.00013514 | 0.00011778 | 0.00011792 | 9.3185e-05 | 0.00012111 | 0.00013006 | 0.00011551 | 0.00013823 | 0.0001187 | 0.00011652 | 0.00012598 | 0.0001436 | 0.00011899 | 0.0001125 | 0.0001082 | 0.00011456 | 9.9862e-05 | 0.00012704 | 0.00012838 | 0.00012818 | 0.00012819 | 0.00012589 | 0.0001382 | 0.00011983 | 0.00012941 | 0.00010871 | 0.00013669 | 0.00013044 | 0.00010993 | 0.00012852 | 0.00013486 | 0.00011829 | 0.00013671 | 0.00011875 | 0.00012949 | 0.00011673 | 0.00011781 | 0.00011738 | 0.00010866 | 0.00011421 | 0.00012349 | 0.00012081 | 0.00011719 | 0.00012156 | 0.00013577 | 0.00013137 | 0.00011237 | 0.00012825 | 0.00010403 | 0.00013765 | 0.00012866 | 0.00010687 | 0.00012515 | 0.0001059 | 0.0001222 | 0.00012798 | 0.00011781 | 0.00012146 | 9.5533e-05 | 0.00012893 | 0.00012002 | 0.00012151 | 9.5031e-05 | 0.00012568 | 0.00010162 | 0.00012705 | 0.00012974 | 0.00012777 | 0.00013631 | 0.00011295 | 0.00013794 | 0.00013209 | 0.00013698 | 0.00010958 | 9.0229e-05 | 0.00013137 | 0.00013619 | 0.00010113 | 0.00014141 | 0.00012845 | 0.00015334 | 0.0001134 | 0.00011609 | 0.0001264 | 0.0001053 | 0.00013902 | 0.00012577 | 9.4265e-05 | 0.00013081 | 0.00013028 | 0.00012716 | 0.00012002 | 0.00013617 | 0.00011529 | 0.00013847 | 0.00013822 | 0.0001321 | 0.0001204 | 0.0001188 | 0.00013077 | 0.00010816 | 0.00010721 | 0.00013604 | 8.8247e-05 | 0.0001244 | 0.00012382 | 0.00016176 | 0.0001117 | 0.00010116 | 0.00011409 | 0.00013361 | 0.00012421 | 0.00012386 | 0.00012912 | 0.00010788 | 0.00012914 | 0.00012307 | 0.00012019 | 0.0001096 | 0.00012661 | 0.00011865 | 0.0001345 | 0.00010355 | 0.00011682 | 0.00014494 | 0.00010482 | 0.00012487 | 0.00014231 | 0.00010759 | 0.00011461 | 0.00011831 | 0.00012229 | 0.00010332 | 0.0001152 | 0.00010873 | 0.00013049 | 0.00011925 | 0.00011209 | 0.00012787 | 0.00012337 | 0.00013574 | 0.00012019 | 0.00012534 | 0.00011853 | 0.00011279 | 0.00013576 | 0.00012666 | 0.00013233 | 0.00012927 | 0.00011651 | 0.00011266 | 0.00013071 | 0.00012113 | 0.00012969 | 0.00011846 | 0.00013669 | 0.00011157 | 0.00012653 | 0.00010306 | 0.00011956 | 0.00011104 | 0.00011504 | 0.00012073 | 0.000125 | 0.00013042 | 0.00012451 | 0.00012908 | 0.00013565 | 0.00012142 | 0.0001048 | 0.00014235 | 0.00012769 | 0.00010169 | 0.00012842 | 0.0001216 | 0.00010194 | 0.00013017 | 0.00012174 | 0.00013724 | 0.00011285 | 0.00011464 | 0.00012367 | 0.00011339 | 0.00010275 | 0.00013639 | 0.00010807 | 0.00011826 | 0.00011471 | 0.00010082 | 0.00011511 | 0.00010275 | 0.00012995 | 0.00013002 | 0.00012872 | 0.00010706 | 0.00010135 | 0.00013176 | 0.00013246 | 0.00013595 | 0.00014528 | 0.0001269 | 0.00011842 | 0.00011241 | 0.00013 | 0.00013345 | 0.00011162 | 0.000123 | 0.00010541 | 0.00014986 | 0.00010721 | 0.00012683 | 0.00013561 | 0.00012184 | 0.00011323 | 0.00012938 | 0.00011689 | 0.00011438 | 0.00012131 | 0.00013206 | 0.0001241 | 0.00011025 | 0.00011845 | 0.00012853 | 0.00013708 | 0.00013141 | 0.00013123 | 0.0001304 | 0.00012173 | 0.00011821 | 9.7097e-05 | 0.00011535 | 0.00013361 | 0.00011564 | 0.0001185 | 0.00010536 | 0.00011816 | 0.00012702 | 0.00012523 | 0.00012036 | 0.00011624 | 0.00010267 | 0.00012591 | 0.00011772 | 0.00012176 | 0.00012375 | 9.2805e-05 | 0.0001077 | 0.0001279 | 0.00012907 | 0.00012004 | 0.0001281 | 0.0001278 | 0.00011109 | 0.00010163 | 0.00010416 | 0.00010528 | 0.00012109 | 0.00011541 | 0.00013707 | 0.00012317 | 0.00010796 | 0.00014159 | 0.00011227 | 0.00010797 | 0.0001189 | 0.00011795 | 0.000118 | 0.00013336 | 0.00011606 | 0.00012814 | 0.00011951 | 0.00011183 | 0.00011753 | 0.00013137 | 0.00012873 | 0.0001215 | 0.00012682 | 0.00011765 | 0.00011872 | 0.00012241 | 0.00011879 | 0.00011872 | 0.00014296 | 0.00012894 | 0.00012826 | 0.00010967 | 0.00014094 | 0.00012892 | 0.00012604 | 0.00011557 | 0.00012161 | 0.00013281 | 0.00011132 | 0.00010382 | 0.00011765 | 0.00012119 | 0.00011664 | 0.00010382 | 0.00011851 | 0.00011028 | 0.00014003 | 0.00011868 | 0.00013139 | 0.00012941 | 0.00013034 | 0.00010501 | 0.00010972 | 0.00011369 | 0.00012194 | 0.00013035 | 0.00011627 | 0.00013341 | 0.0001227 | 0.00011564 | 0.00011123 | 0.00011063 | 0.00013312 | 0.00012468 | 0.00012204 | 0.00011118 | 0.0001292 | 0.00013137 | 0.00013265 | 0.000115 | 0.00015108 | 0.00010856 | 0.00011369 | 0.00013001 | 0.00012333 | 0.00012469 | 0.00012234 | 0.00013321 | 0.00012881 | 0.00012643 | 0.00012616 | 0.00013217 | 0.00012055 | 0.00013325 | 0.00010457 | 0.00011461 | 0.00012575 | 0.00012405 | 0.00010646 | 0.00012993 | 0.00011045 | 0.00011235 | 0.00012499 | 0.00014144 | 0.00011689 | 0.00013491 | 0.0001362 | 0.00011611 | 0.000118 | 0.00011503 | 0.00011472 | 0.00012705 | 0.00012059 | 0.00013511 | 0.00010424 | 0.00011361 | 0.00012464 | 9.4615e-05 | 0.00013112 | 0.0001236 | 0.00012551 | 9.2692e-05 | 0.00012739 | 0.00012743 | 0.00013725 | 0.00013004 | 0.00011502 | 0.00012618 | 0.00012235 | 0.00011324 | 0.00010275 | 0.0001289 | 0.00012294 | 0.00011488 | 0.00010189 | 0.00010643 | 0.00011075 | 0.00013437 | 0.00011472 | 0.00013588 | 0.00011293 | 0.00014907 | 0.00012655 | 0.0001131 | 0.00013558 | 0.00013192 | 0.00012466 | 0.00010939 | 0.00011967 | 0.00011609 | 0.00012373 | 0.00011061 | 0.00013666 | 0.00012805 | 0.00012561 | 0.00012321 | 9.7814e-05 | 0.00011548 | 0.00012628 | 0.00011792 | 0.00015214 | 0.00010551 | 0.0001286 | 9.9077e-05 | 0.0001183 | 0.00010583 | 0.00013523 | 9.2774e-05 | 0.00011255 | 0.00011559 | 0.00012993 | 0.0001303 | 0.00014208 | 0.0001265 | 0.00011629 | 0.00012432 | 0.00011641 | 0.00013867 | 0.00013558 | 9.7388e-05 | 0.00010558 | 0.0001234 | 0.00012538 | 0.00011389 | 0.00011014 | 0.00011187 | 0.00010131 | 0.00011047 | 0.00012338 | 0.00013774 | 0.00012337 | 0.00011868 | 0.00012722 | 0.00013104 | 0.00010222 | 9.8594e-05 | 0.00012242 | 0.00013601 | 0.0001105 | 0.00010889 | 0.00011409 | 0.00012634 | 0.00011709 | 0.00012053 | 0.00011023 | 0.00012206 | 0.00014392 | 0.00011348 | 0.00012593 | 0.00012295 | 0.00011863 | 0.00013388 | 0.00011357 | 0.00012791 | 0.00011863 | 0.00010757 | 0.00013122 | 0.00013651 | 0.00011074 | 0.00012932 | 0.00011945 | 0.00011623 | 0.00012179 | 0.0001436 | 0.00011898 | 0.00011995 | 0.00010081 | 0.00011735 | 0.00013587 | 0.00014457 | 0.00011957 | 9.9862e-05 | 0.00012768 | 0.0001411 | 0.0001147 | 0.00010902 | 0.00011155 | 0.00012175 | 0.0001346 | 0.00014533 | 0.00013298 | 0.0001286 | 0.00011564 | 0.00012092 | 0.0001132 | 0.00011267 | 0.00012064 | 0.000102 | 0.00012928 | 0.00012661 | 0.0001132 | 0.00010609 | 0.00012465 | 0.00013065 | 0.0001331 | 0.00013139 | 0.0001166 | 0.00012248 | 0.0001215 | 0.00011922 | 0.00013751 | 0.00013361 | 0.00010528 | 0.00014221 | 0.00012357 | 9.0579e-05 | 0.00011194 | 9.3022e-05 | 0.00014621 | 0.00013924 | 0.00013514 | 0.00011663 | 0.00010534 | 0.00014913 | 0.00013882 | 0.00014182 | 0.00012792 | 0.00011429 | 0.00012862 | 0.00011706 | 0.00012652 | 0.00013769 | 0.00012885 | 0.00011442 | 0.00012495 | 0.00013648 | 0.00012421 | 0.0001377 | 0.00013093 | 9.6352e-05 | 0.0001216 | 0.0001082 | 0.00012314 | 0.00014045 | 0.00012875 | 0.00012517 | 0.00012875 | 0.0001171 | 0.00012886 | 0.00012393 | 0.00012004 | 0.00012506 | 0.00010183 | 0.00012909 | 9.067e-05 | 0.00010178 | 0.00012844 | 0.00010675 | 0.00010949 | 0.00010954 | 0.00014717 | 0.00011248 | 0.00011349 | 0.00010299 | 0.00010698 | 0.00011782 | 0.00013119 | 0.00011057 | 0.00012556 | 0.00012375 | 0.0001267 | 0.00010649 | 0.00012162 | 0.00012371 | 0.000134 | 0.00013715 | 0.00012638 | 0.00013068 | 0.00013901 | 0.00013078 | 0.00013047 | 0.00011111 | 0.00011664 | 0.00012574 | 0.0001036 | 0.00010499 | 0.00011309 | 0.00013173 | 0.0001104 | 0.00013685 | 0.00011758 | 0.0001429 | 0.0001219 | 0.00013646 | 0.00012611 | 0.0001127 | 0.0001301 | 0.00015078 | 0.00012571 | 0.00011691 | 0.00013008 | 0.00011657 | 0.00012327 | 0.00011863 | 0.00012664 | 0.00013195 | 0.00012741 | 0.00010287 | 0.00012113 | 0.00012686 | 0.00013258 | 0.00010592 | 0.00010465 | 8.949e-05 | 0.00012374 | 8.9764e-05 | 0.00012835 | 0.00012534 | 0.00012094 | 0.00010798 | 0.00012962 | 0.00010324 | 0.00011227 | 0.00013109 | 0.0001279 | 0.00011695 | 0.00011418 | 0.0001162 | 0.0001142 | 0.00010767 | 0.0001125 | 0.0001243 | 0.00013365 | 0.00011245 | 0.00013657 | 0.00011518 | 0.00011795 | 0.00010158 | 0.00011226 | 0.00011098 | 0.00011439 | 9.7745e-05 | 0.00012755 | 0.00011324 | 0.00012075 | 0.00013563 | 0.00012005 | 0.00013838 | 0.00013491 | 0.00010871 | 0.00011034 | 0.00011137 | 0.00010893 | 0.00011777 | 0.00013102 | 0.00010704 | 0.00011846 | 0.00013242 | 0.00012107 | 0.00010683 | 0.00013029 | 0.00011873 | 0.0001022 | 0.00012873 | 0.0001277 | 0.00010798 | 0.00012289 | 0.00014288 | 0.00010747 | 0.00010664 | 0.00013987 | 0.00012187 | 0.00011807 | 0.00011041 | 0.00013142 | 0.00013602 | 0.00010542 | 0.00013281 | 0.00012071 | 0.00012155 | 0.00010635 | 0.00010258 | 0.00011622 | 0.00012411 | 0.00013675 | 0.0001267 | 0.00013514 | 0.00012938 | 0.00014185 | 0.00013437 | 0.00012306 | 0.00011368 | 9.6312e-05 | 0.00011721 | 0.00013982 | 0.00010488 | 0.00011722 | 0.00012614 | 0.0001397 | 0.00011858 | 0.00010324 | 0.00011571 | 0.00012498 | 0.00011194 | 0.00014145 | 0.00012294 | 0.00011956 | 0.00013488 | 0.00012793 | 9.7182e-05 | 0.0001261 | 9.8033e-05 | 0.00011983 | 0.00012299 | 0.00011047 | 0.00012375 | 9.6824e-05 | 0.00011243 | 0.0001098 | 0.00013346 | 0.00012266 | 0.00012104 | 0.00012697 | 0.00012932 | 9.5644e-05 | 0.00015017 | 0.00012291 | 0.00013062 | 0.00011964 | 0.00010467 | 0.00011531 | 0.00012439 | 0.00011991 | 0.00012175 | 0.00013948 | 0.000139 | 0.00012858 | 0.00012071 | 0.00012667 | 0.00013716 | 0.000114 | 0.00011279 | 0.00013931 | 0.000124 | 0.00013797 | 0.00011926 | 0.0001199 | 0.00012354 | 0.00012842 | 0.00011633 | 0.00014544 | 0.00012617 | 0.00011915 | 0.00014619 | 0.00013046 | 0.0001337 | 0.00011323 | 0.00011379 | 0.00012844 | 0.00011452 | 0.00012391 | 9.6592e-05 | 0.00011505 | 0.00012807 | 0.00013158 | 0.00010009 | 0.0001096 | 0.00010615 | 0.00013058 | 0.00012999 | 0.00011415 | 0.00012175 | 0.00011034 | 0.00012377 | 0.00010401 | 0.00012119 | 0.00011744 | 0.00012216 | 8.7887e-05 | 0.00012696 | 0.0001324 | 0.00011333 | 0.0001016 | 0.00011311 | 0.00010746 | 0.00012619 | 0.0001294 | 0.00011779 | 0.00013732 | 0.00012648 | 0.00011031 | 0.00011607 | 0.00012923 | 0.0001019 | 0.00014211 | 0.0001104 | 0.00012654 | 0.00012894 | 0.00012417 | 0.00013107 | 0.00011838 | 0.00012887 | 0.00010688 | 0.00012534 | 0.00010608 | 0.00012955 | 9.1452e-05 | 0.00010941 | 0.00012459 | 0.00013252 | 0.00012674 | 0.0001076 | 0.00015939 | 0.00012676 | 0.00011858 | 0.00012363 | 0.00013854 | 0.00014631 | 0.00012034 | 0.00010688 | 0.00012754 | 0.00013679 | 0.00011761 | 0.00011501 | 0.00013128 | 8.9583e-05 | 0.00010562 | 0.00012786 | 0.00012584 | 0.00011566 | 0.00015437 | 0.00010914 | 9.8219e-05 | 0.0001271 | 0.00013234 | 0.00012394 | 0.00012174 | 0.00010282 | 0.00011568 | 0.00011524 | 0.000103 | 0.00012886 | 0.00011144 | 0.00013865 | 0.00012052 | 0.00011242 | 0.00013847 | 0.00012367 | 0.0001434 | 0.00012072 | 0.00010983 | 0.00012899 | 0.00013985 | 0.00010534 | 0.00011627 | 0.0001224 | 0.00011715 | 0.00013924 | 0.0001359 | 0.00012918 | 0.00012945 | 0.00011603 | 0.00014743 | 0.00011187 | 0.00013266 | 0.00013355 | 0.00013116 | 0.0001282 | 0.00010035 | 0.00013314 | 0.00011 | 0.00012029 | 0.00010007 | 0.00011994 | 0.00012524 | 0.00010503 | 0.0001121 | 0.00012583 | 0.00011458 | 0.00012056 | 0.00013561 | 0.00011195 | 0.00012689 | 0.00010528 | 0.00011067 | 0.00011218 | 0.00013447 | 0.00011652 | 0.00012352 | 0.00010213 | 0.00013695 | 0.00010351 | 0.000114 | 0.00013853 | 0.00013172 | 0.00013393 | 0.00013498 | 0.00010025 | 0.00014023 | 0.00011136 | 0.00011951 | 0.00013104 | 0.00012785 | 0.00014206 | 0.00015394 | 0.00012681 | 0.00011599 | 0.00015684 | 0.00010901 | 0.00013678 | 0.000108 | 0.00010915 | 0.00015613 | 0.00011049 | 0.00012699 | 0.00011108 | 0.00013286 | 0.0001189 | 0.0001014 | 0.0001098 | 0.00012228 | 0.00012214 | 0.00013283 | 0.00013529 | 0.00011874 | 0.0001072 | 0.00012538 | 0.00012302 | 0.00011286 | 0.000111 | 0.00010687 | 0.00011547 | 0.00011501 | 0.00010557 | 0.0001205 | 0.00010039 | 0.00012015 | 0.0001004 | 0.00013001 | 0.00011916 | 0.00012755 | 0.00013172 | 9.8768e-05 | 0.00010553 | 0.00010338 | 0.00010092 | 0.0001219 | 0.00010983 | 0.00013723 | 0.00011983 | 0.00011838 | 0.00010783 | 0.00012322 | 0.00013183 | 0.00012786 | 0.00012657 | 0.00012881 | 0.00010608 | 0.00011614 | 0.00011632 | 0.00012075 | 0.00011547 | 0.00012568 | 0.00012838 | 0.00014055 | 0.00012172 | 0.0001288 | 0.00011188 | 0.00011526 | 0.00013146 | 0.00011818 | 0.00011514 | 0.00014756 | 0.00011252 | 0.0001285 | 0.00012096 | 0.00013049 | 0.00010897 | 0.0001158 | 0.0001269 | 0.00012713 | 0.00012276 | 0.00012917 | 0.00012135 | 0.00013355 | 0.00012248 | 0.00010732 | 0.00012098 | 0.00011659 | 0.0001129 | 0.0001195 | 0.00013062 | 0.00012762 | 9.7408e-05 | 0.00012717 | 0.00014261 | 0.00010989 | 0.00012737 | 0.00010571 | 0.00013689 | 0.00011785 | 0.00011774 | 0.00011863 | 0.00012956 | 0.00012345 | 0.00012192 | 0.000103 | 0.00012946 | 0.00012471 | 0.00011576 | 0.00012341 | 0.00010934 | 9.9968e-05 | 0.00011263 | 0.0001054 | 0.00012731 | 0.00010827 | 0.00012992 | 0.00011092 | 0.00011965 | 0.00010896 | 0.00010521 | 0.00013696 | 0.00013902 | 0.0001273 | 0.00012828 | 0.00012998 | 0.00013089 | 0.00013582 | 0.00011978 | 0.0001277 | 0.00012793 | 0.00011809 | 0.00013502 | 0.00011385 | 0.00010709 | 0.00011045 | 0.0001312 | 0.00013582 | 0.00012545 | 0.00012078 | 9.3844e-05 | 9.9775e-05 | 0.00011957 | 0.00013531 | 0.00011139 | 0.0001117 | 0.00011047 | 0.00013174 | 0.00011681 | 0.00010796 | 0.0001164 | 0.0001343 | 0.0001235 | 0.00013353 | 0.00013564 | 0.00013761 | 0.00013764 | 0.00012727 | 0.00011592 | 0.0001286 | 0.00010859 | 9.3057e-05 | 0.0001391 | 0.00011307 | 0.00011515 | 0.00013146 | 0.00013678 | 0.00011404 | 0.0001012 | 0.00011315 | 0.00014139 | 0.00013795 | 0.00014049 | 0.00012006 | 0.00010158 | 0.0001237 | 0.0001233 | 0.00011516 | 0.00011793 | 0.00010332 | 0.0001517 | 0.00012314 | 0.00013115 | 0.00012792 | 0.00011832 | 0.00011999 | 0.00012698 | 0.00012676 | 0.00010327 | 0.00012071 | 0.00011798 | 0.00010503 | 0.00013254 | 0.00013098 | 0.00010988 | 0.00011254 | 0.00013132 | 0.00011259 | 0.00013533 | 0.00011852 | 0.00012619 | 0.00014153 | 0.00010566 | 0.00012631 | 0.00012212 | 0.00011291 | 0.00012603 | 0.00010017 | 0.0001179 | 0.0001337 | 0.00012671 | 0.00011622 | 0.00013062 | 0.00011572 | 0.00010915 | 0.00013435 | 0.00011984 | 0.00010954 | 0.00013485 | 0.00013253 | 0.00013754 | 0.00012881 | 9.603e-05 | 0.00011295 | 0.00011171 | 0.00012184 | 0.00010372 | 0.00013729 | 0.00015381 | 0.00012465 | 0.0001075 | 0.00010828 | 9.687e-05 | 0.00014614 | 0.00012607 | 0.00011887 | 0.00012853 | 0.0001083 | 0.00014122 | 0.00013346 | 0.00012308 | 0.00012776 | 0.00012274 | 0.00012688 | 0.0001359 | 0.00012131 | 0.00012419 | 0.00011867 | 0.00012525 | 0.00011336 | 0.00011915 | 0.00013112 | 0.00014002 | 0.00012697 | 0.00011779 | 0.00010888 | 0.0001254 | 0.00011002 | 0.00012991 | 0.00012662 | 0.00012235 | 0.00012046 | 0.00010436 | 0.00010023 | 0.00010923 | 0.00015021 | 0.00012391 | 0.00011068 | 0.00012111 | 0.00012297 | 0.00011894 | 0.00012334 | 0.00013403 | 0.00011913 | 0.00014405 | 0.0001161 | 0.00010972 | 0.00012446 | 0.00013814 | 0.0001261 | 0.00010888 | 0.00011899 | 0.00012165 | 0.00011116 | 9.8109e-05 | 0.00012944 | 0.00011434 | 0.00010955 | 0.00011052 | 0.00014811 | 0.00012758 | 0.00013543 | 0.00010825 | 0.00014035 | 0.00013427 | 0.0001042 | 0.00013193 | 0.0001201 | 0.00013052 | 0.00016422 | 0.00013496 | 0.0001073 | 0.00011203 | 0.00013838 | 0.00010033 | 0.00013576 | 9.6442e-05 | 0.00012126 | 0.00010706 | 0.00012012 | 0.00011865 | 0.00011339 | 0.00012174 | 0.00011624 | 0.00014456 | 9.9935e-05 | 0.00011211 | 0.00014295 | 0.00012038 | 0.00012641 | 0.00012465 | 0.00012367 | 0.00012725 | 0.00011969 | 0.00011341 | 0.00011665 | 0.00010179 | 0.00010798 | 0.00012898 | 0.00011998 | 0.00011477 | 0.00013431 | 0.00010113 | 0.00013541 | 0.00011628 | 0.00014358 | 0.00010402 | 0.00011174 | 0.00011193 | 0.00012994 | 0.00013347 | 0.00014805 | 0.00013905 | 0.00011434 | 0.00011657 | 0.00011168 | 0.00012943 | 0.00011507 | 0.00011669 | 0.00010788 | 0.00013482 | 0.00013014 | 0.00011657 | 0.00012835 | 0.00013303 | 0.00012872 | 9.3756e-05 | 0.00013478 | 0.00012452 | 0.00012824 | 0.00014152 | 0.00012887 | 0.00012124 | 0.00010515 | 0.00011985 | 0.00011762 | 0.00013223 | 0.0001184 | 0.00010871 | 0.00011614 | 0.00011017 | 0.00010842 | 0.00011897 | 0.00012964 | 0.00011304 | 0.00012739 | 9.0248e-05 | 0.0001212 | 0.00010404 | 0.00013662 | 0.00013752 | 0.00013024 | 0.00013363 | 0.00013402 | 0.00012247 | 0.0001034 | 0.00012235 | 0.00011136 | 0.00011348 | 0.00013191 | 0.00011423 | 0.00012874 | 0.00010837 | 0.00010754 | 0.00012692 | 0.00013628 | 0.00012404 | 0.00011854 | 0.00013194 | 0.00010512 | 0.00014563 | 0.00013568 | 0.00012449 | 0.00012537 | 0.00011533 | 0.00011066 | 0.00010757 | 0.00011326 | 0.00013535 | 0.00010644 | 0.0001247 | 0.00013989 | 0.00013323 | 0.00012184 | 0.00011441 | 0.00014374 | 0.00011691 | 0.00010484 | 0.00010972 | 0.00012131 | 9.4844e-05 | 0.00012741 | 0.0001352 | 0.00012503 | 0.0001174 | 0.00013601 | 0.00013135 | 0.00011477 | 0.00012346 | 0.00011486 | 0.0001199 | 0.00013746 | 0.00012124 | 0.00013448 | 0.00010373 | 0.0001199 | 0.0001402 | 9.7682e-05 | 0.00010649 | 0.00011896 | 8.6782e-05 | 9.4137e-05 | 0.00010965 | 0.00012699 | 0.00010676 | 0.00010679 | 0.00013918 | 0.00013379 | 0.00013405 | 0.00013406 | 0.00013934 | 0.00013872 | 0.00011608 | 0.00011372 | 0.00011445 | 0.00011765 | 0.00011441 | 0.00012137 | 0.00012186 | 0.00010796 | 0.00014289 | 0.00012562 | 0.00014024 | 0.00012428 | 0.00011342 | 0.00012801 | 0.00012236 | 0.00012506 | 0.0001295 | 0.00011306 | 0.00012219 | 0.00013052 | 0.00012795 | 0.0001331 | 0.0001292 | 0.00013123 | 0.00011853 | 9.3157e-05 | 0.00013043 | 0.00013759 | 0.0001531 | 0.00011287 | 0.00012307 | 0.00013861 | 0.00011531 | 0.00012622 | 0.00010462 | 0.00010823 | 0.00013132 | 0.0001188 | 0.00013529 | 0.00012154 | 0.00012966 | 0.00012622 | 0.00010936 | 0.00012571 | 0.00012 | 0.00012597 | 0.00014003 | 0.00013075 | 0.0001105 | 0.0001218 | 0.00012371 | 0.00012662 | 9.883e-05 | 0.00010391 | 0.00012024 | 0.00010883 | 9.0916e-05 | 0.00010764 | 0.00010756 | 0.00012188 | 0.00011879 | 0.0001119 | 0.00011401 | 0.000121 | 0.00011076 | 0.00013895 | 0.00012221 | 0.00012747 | 0.00012089 | 0.00012296 | 0.00011962 | 0.00012318 | 0.00013295 | 0.0001382 | 0.00012282 | 0.00012269 | 0.00011211 | 0.00011328 | 0.00013082 | 0.00014581 | 0.00011921 | 0.00011771 | 0.00012931 | 8.1537e-05 | 0.00011881 | 0.00012792 | 0.00013299 | 0.00012212 | 0.00012271 | 0.00010625 | 0.00011804 | 0.00012349 | 0.0001252 | 0.00013171 | 0.00012037 | 0.00013365 | 0.00011579 | 9.8923e-05 | 0.00010692 | 0.00012514 | 0.00013754 | 0.00011133 | 0.00011595 | 0.00012282 | 0.00012307 | 0.00014629 | 0.00011861 | 0.00013111 | 0.00013634 | 9.9583e-05 | 0.00011215 | 0.00011036 | 0.00011598 | 0.000117 | 0.00010045 | 0.00012248 | 0.00011392 | 0.00011488 | 9.7311e-05 | 0.00011864 | 9.8326e-05 | 0.0001257 | 0.00013071 | 0.00013175 | 0.00012796 | 0.00011205 | 0.00014239 | 0.00011314 | 0.00010749 | 0.00014856 | 0.00013455 | 0.0001141 | 0.00011847 | 0.00012058 | 0.00012486 | 0.00012981 | 0.00011394 | 0.00012089 | 0.00012559 | 0.00010724 | 0.00012682 | 0.00013386 | 0.00011396 | 0.00010603 | 0.00010038 | 0.00012019 | 0.00013044 | 0.00013618 | 0.00012037 | 0.00012023 | 0.00014908 | 0.00013174 | 0.00014286 | 0.00012775 | 0.00011934 | 0.00011849 | 0.00014349 | 0.00013591 | 0.00012939 | 0.00011496 | 8.1677e-05 | 0.00010991 | 0.00012372 | 0.00013444 | 0.00012706 | 0.00012003 | 9.8276e-05 | 0.00011835 | 0.00011285 | 0.00012764 | 0.00012693 | 0.00011588 | 0.0001234 | 0.00011927 | 0.00011875 | 0.0001307 | 0.00013519 | 0.00012273 | 0.00010772 | 0.00011902 | 0.00010668 | 0.00014282 | 0.0001281 | 0.00012951 | 0.00010081 | 0.00013365 | 0.0001367 | 0.00010285 | 0.00012924 | 0.00012354 | 0.00011863 | 0.00012529 | 0.00014019 | 0.00010116 | 0.00012324 | 0.00014103 | 0.00013255 | 0.00012637 | 0.00011099 | 0.00011141 | 0.00012536 | 0.00010708 | 0.00012318 | 0.00011282 | 0.000119 | 0.00011561 | 0.00012413 | 0.0001443 | 0.00012897 | 0.00015318 | 0.00012491 | 0.00011031 | 0.00012785 | 0.00010514 | 0.00011444 | 0.00011528 | 0.00012676 | 0.00012511 | 0.00011335 | 0.00010649 | 0.0001136 | 0.00012774 | 0.00012688 | 9.2067e-05 | 0.00011978 | 0.00013004 | 0.00011681 | 0.00011901 | 0.00012236 | 0.00016366 | 0.00012148 | 0.00011537 | 0.0001136 | 0.0001121 | 0.00011264 | 0.00011511 | 0.00011455 | 0.00013855 | 0.00010722 | 0.00011027 | 0.00011528 | 9.484e-05 | 0.0001176 | 0.00011548 | 0.00012119 | 0.00012908 | 0.00013236 | 0.00012498 | 0.00012032 | 0.0001416 | 0.00012131 | 9.8228e-05 | 0.00011138 | 0.00014044 | 0.0001428 | 9.5983e-05 | 0.00015324 | 0.00010322 | 0.0001218 | 0.00014081 | 0.00012182 | 0.00011017 | 0.00013281 | 0.00014759 | 0.00012119 | 0.00013013 | 0.00013945 | 0.00011881 | 0.00011428 | 0.00012523 | 0.00012466 | 0.00010865 | 0.00011381 | 0.00011332 | 0.00011618 | 0.0001331 | 9.0033e-05 | 0.00013078 | 0.00011212 | 0.0001149 | 0.00011918 | 0.00010615 | 0.00013449 | 0.00012824 | 0.00012205 | 0.00013961 | 0.00012094 | 0.00012534 | 0.00010402 | 0.00013082 | 0.00010952 | 0.00013256 | 0.00012374 | 0.00011806 | 0.00010287 | 9.6861e-05 | 0.00011142 | 0.00012975 | 9.6667e-05 | 0.00011731 | 0.00011757 | 0.0001178 | 0.00011153 | 0.00013424 | 0.0001266 | 0.00011952 | 0.00010585 | 9.902e-05 | 0.00013863 | 0.00014157 | 0.00010708 | 0.00010806 | 0.00013199 | 0.00013285 | 0.00012935 | 0.00011334 | 0.00011617 | 0.00014755 | 0.00011808 | 0.00012524 | 0.00013633 | 0.00010901 | 0.00011614 | 0.00013548 | 0.00013912 | 0.00013935 | 0.00012388 | 0.0001194 | 0.00010549 | 0.0001237 | 0.00012793 | 0.00010942 | 0.00013012 | 0.00010112 | 0.00012137 | 0.00011641 | 0.00012678 | 0.00013421 | 0.00010821 | 0.00012412 | 0.00010944 | 0.00012688 | 0.00011129 | 0.00010076 | 0.00013004 | 0.00010806 | 0.00010334 | 0.00013176 | 0.00010679 | 0.00013941 | 0.00010787 | 0.00012918 | 0.00011661 | 0.00011824 | 9.7854e-05 | 0.00010696 | 0.00012813 | 0.00012711 | 0.00012813 | 0.00012344 | 0.00011817 | 9.5459e-05 | 0.00012505 | 0.00010588 | 0.00013916 | 0.000119 | 0.00010474 | 0.00012576 | 0.00011736 | 0.00011054 | 0.00013547 | 0.00011743 | 0.0001105 | 0.0001049 | 0.00012929 | 9.696e-05 | 0.00012074 | 0.00011863 | 0.00012179 | 0.00011251 | 0.00014905 | 0.00010769 | 0.00012181 | 0.00012178 | 0.00012625 | 0.00011761 | 0.00010341 | 0.00014407 | 0.00011221 | 0.00011305 | 0.0001172
Infected ventilation rate qv | q_inf | normal | 0.00012133 | 1.2133e-05 | m3/s | Ventilation rates from Adams (1993) | q_inf | 0.00011298 | 0.0001325 | 0.00010278 | 0.00011287 | 0.00010857 | 0.00012236 | 0.00011879 | 0.00010864 | 0.00012541 | 0.00012927 | 0.00012833 | 0.00012063 | 0.00010252 | 0.0001285 | 0.00011417 | 0.00010546 | 0.00013931 | 0.00011986 | 0.00011438 | 0.00012857 | 0.00011633 | 0.00010025 | 0.00011301 | 0.00011398 | 9.7821e-05 | 0.00011622 | 0.00012256 | 0.00013508 | 0.00012285 | 0.00012427 | 9.7391e-05 | 0.00013304 | 0.0001474 | 9.2505e-05 | 0.00012186 | 0.00013327 | 0.00011344 | 0.00012767 | 0.00011316 | 9.9128e-05 | 0.00013508 | 0.00011329 | 0.0001098 | 0.00011783 | 0.00013217 | 0.00013955 | 9.2799e-05 | 0.00010767 | 0.00013474 | 0.00013348 | 0.00011632 | 0.00012741 | 0.0001333 | 0.00010618 | 0.00012424 | 0.00011512 | 0.00013145 | 0.00011802 | 0.00013153 | 0.00012776 | 0.00013755 | 0.00013136 | 0.00012386 | 0.00014398 | 0.00011647 | 0.00011687 | 0.00012143 | 0.0001186 | 0.00012286 | 0.00014029 | 0.00010678 | 8.6478e-05 | 0.00011841 | 0.00010008 | 0.00012389 | 0.0001387 | 0.00013595 | 0.00011959 | 0.00010395 | 0.0001286 | 0.00012183 | 0.00011958 | 0.00011632 | 0.00012415 | 0.0001095 | 0.00011754 | 0.00012673 | 0.00012929 | 0.00012849 | 0.00012269 | 0.00013369 | 0.00011953 | 0.00012955 | 0.00010138 | 0.00012548 | 0.00011745 | 0.00011602 | 0.00011061 | 0.00012455 | 0.00014508 | 0.0001267 | 0.00012219 | 0.00011198 | 9.4711e-05 | 0.00014539 | 0.00012536 | 0.00011719 | 8.6106e-05 | 0.00013972 | 0.00013682 | 0.00011613 | 0.00012768 | 0.00011906 | 0.00010964 | 0.00012184 | 0.00013061 | 0.00011499 | 0.00012965 | 0.00011867 | 8.756e-05 | 0.0001175 | 0.00010874 | 0.00013161 | 0.00011571 | 0.00011793 | 0.00013007 | 0.00011966 | 0.00013639 | 0.00011299 | 0.00014677 | 0.00013023 | 0.00012196 | 0.00010044 | 0.00011572 | 0.00011518 | 0.00010836 | 0.00011968 | 0.0001356 | 0.00013209 | 0.00013197 | 0.00012679 | 0.00013994 | 0.000102 | 0.00014407 | 0.00012691 | 0.00011472 | 0.00011534 | 0.00012909 | 0.00012335 | 0.00010395 | 0.00011652 | 0.00012378 | 0.00012376 | 0.00014333 | 0.00012853 | 0.00013617 | 0.00010801 | 0.00011373 | 9.5557e-05 | 0.00013316 | 0.00012339 | 0.00012354 | 0.00013251 | 0.00011776 | 0.00013136 | 0.00012493 | 0.00011943 | 0.00011248 | 0.00012599 | 0.00011482 | 0.00010597 | 0.00010419 | 0.00012191 | 0.00012952 | 0.00013264 | 0.0001255 | 0.00013588 | 0.00013038 | 0.00011348 | 0.00011982 | 0.00011704 | 0.00011166 | 0.00011646 | 0.00012448 | 0.00012393 | 0.00012576 | 0.00011214 | 0.00012046 | 0.00013634 | 0.00014151 | 0.00010889 | 0.00010981 | 0.00011315 | 0.00012967 | 0.00011556 | 0.00012045 | 0.00011879 | 0.00011854 | 0.00013739 | 0.00012034 | 0.00011051 | 0.00011579 | 0.00011258 | 0.00013189 | 0.00012876 | 0.00010697 | 0.00012419 | 0.00014083 | 0.00011703 | 0.00012862 | 0.0001253 | 0.0001456 | 0.00011733 | 0.00012608 | 0.00013146 | 0.0001353 | 0.000127 | 0.00011882 | 0.00013258 | 0.00011983 | 0.00010454 | 0.00012533 | 0.00012509 | 0.0001069 | 0.00011936 | 9.8864e-05 | 0.00011505 | 0.00014918 | 0.00012029 | 0.00010607 | 0.00012279 | 0.00011939 | 0.00012405 | 0.00013219 | 0.00012133 | 0.00013829 | 0.00011994 | 0.00011655 | 0.00011072 | 0.000111 | 0.00011885 | 0.00011687 | 0.00013474 | 0.00010852 | 0.0001241 | 0.00012928 | 0.00013251 | 0.00011486 | 0.00011709 | 0.00012421 | 0.00012092 | 0.00010703 | 0.00011745 | 0.00013267 | 0.00011328 | 0.00013648 | 0.00012922 | 0.00012756 | 0.00011654 | 0.00013588 | 0.00013149 | 0.00011735 | 0.00011084 | 0.00011523 | 0.00013033 | 0.00011118 | 0.0001119 | 0.00012265 | 0.0001351 | 0.00012532 | 0.00013622 | 0.00010687 | 0.00011849 | 0.00012846 | 0.00011106 | 0.00010496 | 0.00014124 | 0.0001161 | 0.00013846 | 0.00012571 | 0.00013558 | 0.00013672 | 0.00011565 | 9.8668e-05 | 0.00012175 | 0.00012472 | 0.00013435 | 0.00012298 | 0.0001328 | 0.00011353 | 0.00011308 | 0.00014161 | 0.00011425 | 0.00012986 | 0.00011642 | 0.00012056 | 0.00013114 | 0.00011505 | 0.00012713 | 0.00012298 | 0.00012175 | 0.00011432 | 0.00011482 | 0.0001247 | 0.00012493 | 0.00013089 | 0.00010588 | 0.00011769 | 0.00012502 | 0.00013161 | 0.00012138 | 0.00012655 | 0.00012496 | 0.0001365 | 0.00011452 | 0.00011835 | 0.00012294 | 0.00015336 | 0.00012924 | 0.00011821 | 0.0001215 | 0.0001082 | 0.000103 | 0.00014042 | 0.00010619 | 0.00010376 | 0.00010643 | 0.00013754 | 0.00012183 | 9.4363e-05 | 0.00012653 | 0.0001328 | 0.0001189 | 0.00011952 | 0.00013892 | 0.0001152 | 0.0001174 | 0.00013632 | 0.0001092 | 9.3582e-05 | 0.00012946 | 0.00011527 | 0.00011901 | 0.00013965 | 0.00011037 | 0.0001004 | 0.00011939 | 0.0001141 | 0.00012818 | 0.00011751 | 0.00012381 | 0.00011477 | 0.00011167 | 0.00011038 | 0.00011662 | 0.00013154 | 0.0001255 | 0.00010919 | 0.00013231 | 0.00013096 | 0.00010629 | 0.00012404 | 0.00012601 | 0.00014155 | 0.00013493 | 0.00011301 | 0.00012429 | 0.00010366 | 0.00013744 | 0.0001352 | 0.00013531 | 0.00010154 | 9.4772e-05 | 0.00012234 | 0.00012722 | 0.00011334 | 0.00013332 | 0.0001043 | 0.00012955 | 0.00012296 | 0.00011279 | 0.00011399 | 0.00012411 | 0.00012328 | 0.0001274 | 0.00011103 | 0.00011992 | 0.00012988 | 0.00013111 | 0.0001331 | 0.00014747 | 0.00014158 | 0.00012176 | 0.00014571 | 0.00012276 | 8.7352e-05 | 0.00012896 | 0.00010885 | 0.00011069 | 0.00011908 | 9.0869e-05 | 0.00010246 | 0.00011539 | 0.0001453 | 0.00012267 | 0.00010644 | 9.3514e-05 | 0.00012519 | 0.00012985 | 0.00010529 | 0.0001069 | 0.00013227 | 0.00010951 | 0.00011531 | 0.00014068 | 0.00011399 | 0.00011116 | 0.00011456 | 0.00012145 | 0.00011959 | 0.00012761 | 0.00010223 | 0.00012427 | 0.00012833 | 0.00013106 | 0.00013735 | 0.00012271 | 0.00011702 | 0.00014783 | 0.0001398 | 0.00011178 | 0.00013709 | 0.00012635 | 0.00014987 | 0.00013004 | 0.00013188 | 0.00012542 | 0.00012716 | 0.00012544 | 0.00010723 | 0.00011583 | 0.00013267 | 9.3612e-05 | 0.00011641 | 0.00010725 | 0.00010671 | 0.00012416 | 0.00013647 | 0.00014115 | 0.00012276 | 0.00011695 | 0.0001137 | 0.00013532 | 0.00014175 | 0.0001407 | 0.00010862 | 0.00013018 | 0.00014405 | 0.00011533 | 0.00010594 | 0.00011618 | 0.00010619 | 0.00011579 | 0.00014382 | 0.00011804 | 0.00011822 | 0.00013383 | 0.00010656 | 0.00010772 | 0.00013438 | 0.00012361 | 0.00013672 | 0.00012167 | 0.00012756 | 0.0001268 | 0.00012952 | 0.00013239 | 0.00011057 | 0.00010917 | 0.00012778 | 0.00015585 | 0.00011921 | 0.00011116 | 0.0001239 | 0.00012423 | 9.9575e-05 | 0.00010879 | 0.00010894 | 9.6367e-05 | 0.00011289 | 0.00010293 | 0.00013775 | 0.00011603 | 0.00011754 | 0.00011221 | 0.00010317 | 0.0001438 | 9.9621e-05 | 0.00011954 | 0.00011053 | 0.00010354 | 0.00013148 | 0.00012609 | 0.00011302 | 0.00011829 | 0.00012246 | 0.00013325 | 0.00012364 | 0.00012017 | 0.00011214 | 0.00012911 | 0.00011302 | 0.00012662 | 0.00011364 | 0.00012595 | 0.00011717 | 9.799e-05 | 0.00011888 | 0.00011843 | 0.00010244 | 0.00011367 | 0.00012757 | 0.00012749 | 0.00011162 | 0.00011719 | 0.00012358 | 0.00011067 | 0.00013184 | 0.00010601 | 0.0001166 | 0.00011833 | 0.00014703 | 0.00012531 | 0.00010478 | 0.0001162 | 0.00012545 | 0.00011711 | 0.00010849 | 0.00011325 | 0.00012632 | 0.00010935 | 0.00013552 | 0.00013713 | 0.00011898 | 0.00013043 | 0.00010802 | 0.00013967 | 0.00012279 | 0.00012491 | 0.00012958 | 0.00013367 | 0.00011841 | 0.00013133 | 0.00012633 | 0.00011024 | 0.00011576 | 0.00015186 | 0.00013111 | 0.00011893 | 0.00012789 | 0.0001178 | 0.0001619 | 0.00012687 | 0.00010216 | 0.00012178 | 0.00011459 | 0.00013512 | 0.00012967 | 0.0001346 | 0.00012621 | 0.00011981 | 0.00011834 | 0.00010822 | 0.00013049 | 0.00012458 | 0.00013331 | 0.00012062 | 0.00010633 | 0.00010951 | 0.00011417 | 0.00013351 | 0.00013221 | 0.00011818 | 0.0001124 | 0.00011805 | 0.00013531 | 0.00012173 | 0.00011774 | 0.00013222 | 0.00010832 | 9.7184e-05 | 0.00015002 | 0.00012954 | 0.00012792 | 0.00011157 | 0.00014082 | 0.00014005 | 0.0001262 | 0.00010408 | 0.00011002 | 0.00012969 | 0.00013943 | 0.00011332 | 0.00010645 | 0.00013275 | 0.00014222 | 0.00013199 | 0.00012108 | 0.000143 | 0.00012382 | 0.00011522 | 0.00010391 | 0.00011139 | 0.00013125 | 0.00011463 | 0.00013196 | 0.00014151 | 0.0001057 | 0.00012857 | 0.00013901 | 0.00013113 | 0.00011572 | 0.00014879 | 0.0001059 | 0.00011054 | 0.00011335 | 0.0001139 | 0.00011463 | 0.0001271 | 0.00011306 | 0.0001177 | 0.00011615 | 0.00013611 | 0.00011502 | 0.00011217 | 0.00012799 | 0.00013497 | 0.00011331 | 0.00012347 | 0.00011633 | 0.00013206 | 0.00013525 | 0.00011596 | 0.00014506 | 0.00011036 | 0.00012135 | 0.00011463 | 0.00010596 | 0.00013656 | 0.00012054 | 0.0001141 | 9.5447e-05 | 0.00012867 | 0.00014348 | 0.00014013 | 0.00013222 | 0.00011187 | 0.0001234 | 0.00013207 | 0.00013218 | 0.00011701 | 0.00011406 | 0.00012152 | 0.00011623 | 0.00012276 | 0.00012882 | 0.00012675 | 0.0001423 | 0.00012109 | 0.00011956 | 0.00011785 | 0.00012986 | 0.00011557 | 0.0001088 | 0.00013218 | 0.00010449 | 0.00013259 | 0.00011571 | 0.00013078 | 0.00012614 | 0.00012155 | 0.00013267 | 0.00011988 | 0.00012037 | 0.00012271 | 0.00013443 | 0.00011765 | 0.00011734 | 0.00012424 | 0.00014993 | 0.00013658 | 0.00011568 | 0.00011346 | 0.00012471 | 0.00012947 | 0.00013067 | 0.00013778 | 0.00012585 | 0.0001329 | 0.00013135 | 9.9173e-05 | 0.00011876 | 0.00010726 | 0.00014129 | 0.00013617 | 0.00013275 | 0.00012724 | 0.00012255 | 0.00010417 | 0.0001158 | 0.00012351 | 0.00012056 | 0.00012676 | 0.00012217 | 9.7705e-05 | 0.00012436 | 0.00011413 | 0.00014258 | 0.0001364 | 0.00010538 | 0.00011901 | 0.00013499 | 0.00011508 | 0.00012334 | 0.00012199 | 0.00011602 | 0.00012367 | 0.00011829 | 0.00011213 | 0.00015097 | 0.0001216 | 0.00011863 | 0.00012657 | 0.00011586 | 0.00011489 | 0.00013219 | 9.5417e-05 | 0.00011995 | 0.00013049 | 0.00012728 | 0.00012133 | 0.00012132 | 0.000132 | 0.00012744 | 0.000129 | 0.00013052 | 0.00011415 | 0.0001172 | 0.00013701 | 0.00012871 | 0.00014699 | 0.00011287 | 0.00014689 | 0.00012623 | 0.00011238 | 0.00010921 | 0.00012893 | 0.00012303 | 0.00014503 | 0.00011101 | 0.00011532 | 9.3718e-05 | 0.000111 | 0.00011938 | 9.2603e-05 | 0.00011587 | 0.00011214 | 0.0001489 | 0.00012223 | 0.00013357 | 0.00012764 | 0.00010186 | 0.0001286 | 0.00013007 | 0.00013213 | 0.00013064 | 0.00013477 | 0.00015423 | 0.00012313 | 0.00011199 | 0.00010378 | 0.0001233 | 0.0001236 | 0.00014866 | 9.3486e-05 | 0.0001314 | 0.00012972 | 0.00011055 | 0.00010088 | 0.00012627 | 0.00012885 | 0.00012116 | 0.00011965 | 0.0001331 | 9.6807e-05 | 0.00011018 | 0.00010407 | 0.00010713 | 0.00011964 | 0.00013217 | 0.00012939 | 0.00011153 | 0.00012544 | 0.00011957 | 0.00013881 | 0.00010324 | 0.00013592 | 0.00010316 | 0.00012766 | 0.00010005 | 0.00011776 | 0.00012293 | 0.00014487 | 0.00013228 | 0.00011189 | 0.00011402 | 0.00014253 | 0.00012522 | 0.00013624 | 0.00013281 | 0.00011103 | 0.00012173 | 0.00012859 | 0.00011546 | 0.00013129 | 0.00011033 | 0.00013025 | 0.00013301 | 0.00010894 | 0.00011156 | 0.00012545 | 0.00012068 | 0.00014648 | 0.00012518 | 0.00012753 | 0.00010645 | 0.00012737 | 0.00014907 | 0.00012781 | 0.00011591 | 9.6144e-05 | 0.00013042 | 0.00013342 | 0.00011092 | 0.00010708 | 0.00013747 | 9.2078e-05 | 0.00012129 | 0.00010392 | 0.00010394 | 0.00011261 | 9.6594e-05 | 0.00013023 | 0.00012113 | 0.00011719 | 0.00010755 | 0.00013069 | 0.00013773 | 0.00012692 | 0.00012087 | 0.00012637 | 0.00012623 | 0.000141 | 0.00010174 | 0.00011752 | 0.00011524 | 9.199e-05 | 0.00012741 | 0.00011803 | 0.000136 | 0.00010279 | 0.0001203 | 0.0001167 | 0.00013029 | 0.00010923 | 0.00011157 | 0.00012317 | 0.00014045 | 0.0001153 | 0.0001174 | 0.00010846 | 0.0001233 | 0.00013508 | 0.00013238 | 0.0001317 | 0.00011647 | 0.00011827 | 0.00013319 | 0.00010129 | 0.00011192 | 0.00011427 | 0.00011703 | 0.00011993 | 0.00012832 | 0.00011512 | 0.00012561 | 0.00010244 | 0.00013217 | 0.00010804 | 0.00011653 | 0.0001217 | 0.0001184 | 0.00013282 | 0.00013853 | 0.00014585 | 0.00012661 | 0.00011725 | 0.00011702 | 0.00011127 | 0.00011833 | 0.00011114 | 0.00010762 | 0.00012457 | 0.00011645 | 0.00011889 | 0.00015687 | 0.00012406 | 0.000118 | 0.00012849 | 0.00010047 | 0.00014798 | 0.00011466 | 0.00012254 | 0.000118 | 0.00013821 | 0.0001406 | 0.00013299 | 0.00012448 | 0.00011428 | 0.00010963 | 0.00012791 | 0.00013217 | 0.00013057 | 0.00013647 | 0.00012699 | 0.00013725 | 0.00013291 | 0.0001042 | 0.00011971 | 0.00010294 | 0.00010834 | 0.000127 | 0.00011928 | 0.00011785 | 0.00011569 | 0.00012378 | 0.00012592 | 0.00013632 | 0.00012272 | 0.00012706 | 0.00013115 | 0.00013001 | 0.00012807 | 0.00013145 | 0.00011485 | 0.00011193 | 0.00012095 | 0.00012255 | 0.00012537 | 0.00011512 | 0.00014213 | 0.00013884 | 0.00012095 | 0.00012248 | 0.00012576 | 0.00012952 | 0.00012507 | 0.00011605 | 0.00012649 | 0.00012264 | 0.00010985 | 0.00012871 | 0.00012505 | 0.00010467 | 0.00011348 | 0.00012098 | 0.00010909 | 0.00013072 | 0.00013218 | 0.00011521 | 0.00010165 | 0.0001348 | 0.00013038 | 0.00012062 | 0.00011799 | 0.00014236 | 0.00013197 | 0.00012755 | 0.00012325 | 0.00012552 | 0.00012514 | 0.00012131 | 0.00013226 | 0.00013346 | 0.00012822 | 0.00012547 | 0.00011031 | 0.00011398 | 0.00011601 | 0.00012385 | 0.00013385 | 0.00012477 | 0.00013936 | 0.00013097 | 0.00011522 | 0.00010778 | 0.00013924 | 0.00012213 | 0.00012021 | 0.00012106 | 0.0001164 | 0.00013346 | 0.00010299 | 0.00011449 | 0.00010812 | 0.00012854 | 0.00014027 | 0.00011594 | 0.00014091 | 0.00012436 | 0.00012053 | 9.1234e-05 | 0.00011472 | 0.00012067 | 0.00011815 | 0.00010568 | 0.00012188 | 0.00011955 | 0.00010046 | 0.00011261 | 0.00010533 | 0.00013089 | 0.00010612 | 0.00013639 | 0.00011684 | 0.00014515 | 0.0001231 | 0.00011714 | 0.00012828 | 0.00013879 | 0.00010342 | 0.00012785 | 0.00012628 | 0.00010514 | 0.00012414 | 0.00011556 | 9.7028e-05 | 0.00013473 | 0.00013503 | 0.00013169 | 0.00012199 | 0.00012924 | 0.00013005 | 0.00010786 | 0.00013146 | 0.00011787 | 0.00011787 | 0.00011871 | 0.00013292 | 0.00012137 | 9.663e-05 | 0.00013259 | 9.0301e-05 | 0.00010386 | 0.00010592 | 0.00011199 | 0.00014029 | 0.00013563 | 0.00010169 | 0.00013728 | 0.00012107 | 0.0001278 | 0.00011265 | 0.00013062 | 0.00012585 | 0.00011355 | 0.00013034 | 0.00010024 | 0.00012505 | 0.00012205 | 0.0001098 | 0.00013505 | 0.00011176 | 0.00011285 | 9.7139e-05 | 0.00011734 | 0.00011818 | 0.00013684 | 0.00012255 | 0.00011957 | 0.00013911 | 0.00012566 | 8.7947e-05 | 0.00011179 | 0.00011514 | 0.0001314 | 0.00012287 | 0.00010812 | 0.00011415 | 0.00015064 | 0.00011602 | 0.00011577 | 0.00012728 | 0.00013169 | 0.00011878 | 0.00012268 | 0.00011078 | 0.00012499 | 0.00011755 | 0.00011776 | 0.00012774 | 9.442e-05 | 0.0001263 | 0.00012862 | 0.00010091 | 0.00011241 | 0.00012504 | 0.00010798 | 0.00010705 | 0.00011357 | 0.00012285 | 0.00010062 | 0.00011068 | 0.00011503 | 0.00013711 | 0.00012699 | 0.00013356 | 0.00011834 | 0.00012045 | 0.00011635 | 0.00012179 | 0.00014174 | 0.0001164 | 0.00012659 | 0.0001257 | 0.00013147 | 0.00014774 | 0.0001229 | 0.00012886 | 0.00012141 | 0.00011642 | 0.0001035 | 0.00012108 | 0.00011619 | 0.0001084 | 0.0001038 | 0.00013098 | 0.00010228 | 0.00012678 | 0.00011213 | 0.00012315 | 0.00013672 | 0.0001071 | 0.00010205 | 0.00011358 | 0.00011769 | 0.00011231 | 0.00011914 | 0.00012047 | 0.00012443 | 0.00013027 | 0.00014267 | 0.00012611 | 0.0001245 | 0.00011762 | 0.00011398 | 0.0001188 | 0.0001247 | 0.00011597 | 0.00012092 | 0.00013231 | 0.00012336 | 0.00010764 | 0.00010181 | 0.00012211 | 0.00010517 | 0.00011986 | 0.00013271 | 0.00013681 | 0.00013119 | 0.00012662 | 0.00013574 | 0.00010958 | 0.00013581 | 0.0001177 | 0.00010536 | 0.00013156 | 0.00013302 | 0.00012891 | 0.00011943 | 0.0001214 | 0.00012432 | 0.00011602 | 0.00012155 | 0.00011164 | 0.00012624 | 0.00012207 | 0.00010551 | 0.00012026 | 0.00010318 | 0.0001089 | 0.00011173 | 0.00012441 | 0.0001277 | 0.0001051 | 0.00014029 | 0.00010851 | 0.00012242 | 0.00014019 | 0.00012126 | 0.00012622 | 0.00015672 | 0.00012337 | 0.00012726 | 0.00011955 | 0.00014108 | 0.00012095 | 0.00012341 | 9.1847e-05 | 0.00014023 | 0.00012612 | 0.00010463 | 0.00012182 | 0.00012849 | 0.00011669 | 0.0001293 | 8.8673e-05 | 0.00010822 | 0.00013353 | 0.0001274 | 0.00012717 | 0.00010395 | 0.00010093 | 0.0001126 | 0.00014327 | 0.0001172 | 0.00010767 | 0.00010987 | 0.00012893 | 0.00013729 | 0.0001108 | 0.00014702 | 0.00014819 | 0.00013738 | 0.00012157 | 0.00014283 | 0.00010712 | 0.00012044 | 0.00011094 | 0.00011204 | 0.00011674 | 0.00012459 | 0.00011899 | 0.00011886 | 0.0001077 | 0.00011499 | 0.00012501 | 0.0001203 | 0.00012559 | 9.4425e-05 | 0.00012551 | 0.00010666 | 0.00012823 | 0.00010717 | 0.00012618 | 0.00012088 | 0.00011186 | 9.8692e-05 | 0.00010408 | 0.00011112 | 0.00013064 | 0.00012355 | 0.0001271 | 0.00012363 | 0.00012817 | 0.00015652 | 0.00013393 | 0.00012336 | 0.00011699 | 0.00010664 | 0.00012175 | 0.00010121 | 0.0001132 | 0.00013173 | 0.00011497 | 0.00012478 | 0.00012103 | 0.00010191 | 0.00012568 | 0.00010784 | 0.00013829 | 9.0098e-05 | 0.00010176 | 0.00010643 | 0.00011089 | 0.00013703 | 0.00012862 | 9.7835e-05 | 0.00013216 | 0.0001156 | 0.00011941 | 0.00013819 | 0.00012929 | 0.00011589 | 0.0001338 | 0.00013997 | 0.000146 | 0.00011934 | 0.00012935 | 0.00012821 | 0.000112 | 0.00013236 | 0.0001262 | 0.00011685 | 0.00013125 | 0.00012244 | 0.00012736 | 0.00011776 | 0.00012862 | 0.00011681 | 9.9019e-05 | 0.00011839 | 0.00011232 | 9.3106e-05 | 0.00011737 | 0.00013033 | 0.00013143 | 0.00010581 | 0.00011978 | 0.00011641 | 0.00012713 | 0.00010971 | 0.00012723 | 0.00011271 | 0.00011784 | 0.00014074 | 0.00012549 | 9.3317e-05 | 0.00011848 | 0.00010767 | 0.00012136 | 0.00011842 | 0.00011408 | 0.00010689 | 0.00012249 | 9.9803e-05 | 0.00012108 | 0.00011526 | 0.00012444 | 0.00012036 | 0.00011892 | 0.00011247 | 0.00011228 | 0.00011997 | 0.00013298 | 0.00011397 | 0.00012746 | 0.00013319 | 0.00012398 | 0.0001283 | 0.00014212 | 0.00012592 | 0.00012087 | 9.8795e-05 | 0.00013203 | 0.00011451 | 0.00012879 | 9.9167e-05 | 0.00013622 | 0.00011157 | 0.00011755 | 0.00012132 | 0.00011271 | 0.0001202 | 0.00010897 | 0.00012533 | 0.00011707 | 0.00013415 | 0.00011028 | 0.00011593 | 0.00012552 | 0.0001145 | 0.00014538 | 0.00012089 | 0.00011236 | 8.1638e-05 | 0.00013136 | 0.00012732 | 0.00010267 | 0.00014917 | 0.00012313 | 0.00013157 | 0.00012771 | 0.00011607 | 0.00013846 | 0.00010843 | 0.00010065 | 0.00011964 | 0.00013534 | 0.00013146 | 0.00011634 | 0.00010095 | 0.00012811 | 0.00012839 | 0.00013549 | 0.00012761 | 0.00013279 | 0.00011904 | 0.00012695 | 0.00012936 | 0.00012114 | 0.00011402 | 0.00011592 | 0.00011759 | 0.00010784 | 0.00011248 | 0.00012644 | 0.0001465 | 0.00013665 | 0.00013324 | 0.00014359 | 0.00013945 | 0.0001087 | 0.00012749 | 0.00011138 | 0.00012462 | 0.00012709 | 0.00011471 | 0.00011121 | 0.00010744 | 0.00012945 | 0.00014124 | 0.00013287 | 0.00013184 | 0.00012888 | 0.00013894 | 0.00013209 | 0.00011298 | 0.00011681 | 0.00014727 | 0.00012611 | 0.00014187 | 0.00013684 | 0.00010624 | 0.00012583 | 9.8438e-05 | 0.00013333 | 0.00013067 | 0.00010388 | 9.6568e-05 | 0.00012086 | 0.00012537 | 0.00012962 | 0.00012793 | 0.00012681 | 0.00011448 | 0.00010483 | 0.00012433 | 0.00012781 | 0.00014314 | 0.00011024 | 0.00012549 | 0.00010122 | 0.00012698 | 0.0001211 | 0.00011875 | 9.2378e-05 | 0.00011249 | 0.00010788 | 0.00013228 | 0.00012233 | 0.00014171 | 0.00011985 | 0.00010188 | 0.00012791 | 0.00013224 | 0.00013418 | 0.00011855 | 9.1514e-05 | 0.00013795 | 0.00010648 | 0.00011398 | 0.00012819 | 0.00013021 | 0.00011673 | 0.00014545 | 0.00013167 | 0.00012547 | 0.00014166 | 0.00013483 | 0.00011425 | 0.00012888 | 9.999e-05 | 9.7338e-05 | 0.00010454 | 0.00013911 | 0.00011601 | 0.0001304 | 0.00012952 | 0.00013599 | 0.00014204 | 0.00013644 | 0.00012324 | 0.00012875 | 0.00012445 | 0.00013559 | 0.00010172 | 0.00011178 | 0.00013575 | 0.00013148 | 0.00012868 | 0.00012367 | 0.00012058 | 0.00012046 | 0.00012296 | 0.00011733 | 0.00010648 | 0.00012879 | 9.3969e-05 | 0.00014202 | 0.00012189 | 0.00012033 | 0.00011886 | 0.00012151 | 0.00013053 | 0.00012696 | 0.000145 | 9.7193e-05 | 0.00012254 | 0.00012231 | 0.00010792 | 0.00013704 | 0.00012041 | 0.00011733 | 0.00012231 | 0.00013152 | 0.00012148 | 0.00013208 | 0.00013449 | 0.00010287 | 0.00012567 | 0.00010644 | 0.00011829 | 0.00011233 | 0.00012526 | 0.00014835 | 0.00012952 | 0.00012575 | 0.00012872 | 0.00011292 | 0.00011021 | 0.00012598 | 0.00012671 | 0.00011222 | 0.0001114 | 0.00012524 | 0.00012247 | 0.00010642 | 0.00014066 | 0.00012947 | 0.000114 | 0.00013786 | 0.00013739 | 0.00010178 | 0.00011823 | 0.00010324 | 0.0001386 | 0.00012497 | 0.00013375 | 0.00013187 | 0.0001325 | 0.00011021 | 0.00015004 | 0.00013283 | 0.00011416 | 0.00013348 | 0.00012016 | 0.00012368 | 0.00010461 | 0.00013836 | 0.0001167 | 0.00011372 | 0.00012792 | 0.00011448 | 0.00011383 | 0.00012773 | 0.00010844 | 0.00011545 | 0.00012793 | 0.00013523 | 0.00011839 | 0.00011722 | 0.00013372 | 0.0001116 | 0.0001176 | 0.00013595 | 0.00014362 | 0.00013163 | 9.5623e-05 | 9.5301e-05 | 0.00011855 | 9.8079e-05 | 0.00011269 | 0.00012826 | 0.00011809 | 0.00011207 | 0.00011163 | 0.00011912 | 0.00010497 | 0.00011954 | 0.00012729 | 0.00013673 | 0.0001247 | 0.00011405 | 0.00010383 | 0.00013149 | 9.8917e-05 | 0.00012169 | 0.00011896 | 0.00010725 | 0.00012592 | 0.00012044 | 0.0001094 | 0.00010646 | 0.00013869 | 0.00012484 | 8.8923e-05 | 0.00011561 | 0.00012403 | 0.00012989 | 0.00013116 | 0.00011671 | 0.00014368 | 0.00011852 | 0.00013363 | 0.00012881 | 0.00012322 | 0.00011621 | 0.00013494 | 0.00012811 | 0.0001087 | 0.00013292 | 0.00012809 | 0.00011207 | 0.00012162 | 0.00011705 | 0.00011369 | 0.00012507 | 0.00011179 | 0.00013345 | 0.00011509 | 0.0001258 | 0.00013335 | 9.9251e-05 | 0.0001248 | 8.0926e-05 | 0.00011928 | 0.00012409 | 0.00010103 | 0.00012417 | 0.00011715 | 0.00011075 | 0.00011328 | 0.00011841 | 0.0001038 | 0.0001081 | 0.00011836 | 0.00012308 | 0.00012557 | 0.00012979 | 0.00013024 | 0.00012523 | 0.00011351 | 0.00011608 | 0.00015466 | 0.00012881 | 8.4625e-05 | 0.00011755 | 0.00010775 | 0.00014125 | 0.00011212 | 0.00012158 | 0.00011391 | 0.00010508 | 0.00012385 | 0.00012643 | 0.00012686 | 0.00010743 | 9.72e-05 | 0.00011667 | 0.00014373 | 0.0001031 | 0.00011152 | 0.00012947 | 0.00014627 | 0.00011515 | 0.00011948 | 0.00010703 | 0.0001262 | 0.00013776 | 0.00011633 | 0.00011026 | 9.706e-05 | 0.00011455 | 0.00010077 | 0.00013398 | 0.00013392 | 0.00013297 | 0.0001085 | 0.00010942 | 0.00013272 | 0.00010097 | 0.00012928 | 0.00014184 | 0.00013574 | 0.00011374 | 0.00011473 | 0.00012218 | 0.00013929 | 0.00013897 | 0.00012907 | 0.00012356 | 0.00012403 | 0.00010233 | 0.00010131 | 0.00010813 | 0.00013248 | 0.00011543 | 0.00014296 | 0.00013003 | 0.0001245 | 0.00012598 | 0.00012563 | 0.00012717 | 0.00010607 | 0.00010304 | 0.00012452 | 0.00012904 | 0.00011091 | 0.00012968 | 0.00010271 | 0.00011209 | 9.9153e-05 | 0.00014763 | 0.00013509 | 0.00011901 | 0.00012423 | 0.00014379 | 0.00013031 | 0.00011666 | 0.00013177 | 0.00011407 | 0.00013816 | 9.7855e-05 | 9.5353e-05 | 0.00012586 | 0.00014293 | 9.8222e-05 | 0.00012291 | 0.00012174 | 0.000114 | 0.00013235 | 0.00011324 | 0.00014576 | 0.00013363 | 0.00011051 | 0.00012082 | 0.00012824 | 0.00013428 | 0.00012603 | 0.00011904 | 9.9573e-05 | 0.0001364 | 0.00012316 | 0.00013184 | 0.00013177 | 0.00013773 | 0.00012405 | 0.00011936 | 0.00010823 | 0.00011586 | 0.00012557 | 0.00011339 | 0.00012128 | 0.00014218 | 0.00012782 | 0.00012792 | 0.00012516 | 0.00013694 | 0.00012472 | 0.00014181 | 0.00011997 | 0.00012237 | 0.00012782 | 0.00011879 | 0.00014156 | 0.00011382 | 0.00012416 | 0.00013368 | 0.00012008 | 0.00012439 | 0.00012371 | 0.00012706 | 0.00012286 | 0.00012195 | 0.00010743 | 0.00012678 | 0.00013343 | 0.00014268 | 0.00012893 | 9.8556e-05 | 0.00011999 | 0.00012114 | 0.00010644 | 0.00011766 | 0.00010345 | 0.00011466 | 0.00012546 | 0.00012419 | 0.00012042 | 0.00014489 | 0.00012069 | 0.00013259 | 0.00010667 | 0.00010576 | 0.00010881 | 0.00012826 | 9.8726e-05 | 0.0001185 | 0.00013024 | 8.6647e-05 | 0.0001079 | 0.00012408 | 0.00013716 | 0.00012015 | 0.00011056 | 0.00011957 | 0.00010207 | 0.00012191 | 0.00011925 | 0.0001384 | 0.00012216 | 0.00012388 | 0.0001252 | 0.0001113 | 0.00011755 | 0.0001209 | 0.00013689 | 0.00010896 | 0.00012967 | 0.00011881 | 0.00010199 | 0.00011753 | 0.0001462 | 0.00011479 | 0.00010481 | 0.00012464 | 0.00012868 | 0.00014105 | 0.00011638 | 0.00012651 | 0.00013324 | 0.0001335 | 0.00011731 | 0.00012571 | 0.0001058 | 0.00010943 | 0.00013074 | 0.00011413 | 0.00011519 | 0.00013658 | 0.00013596 | 0.00014199 | 0.00012648 | 0.00012975 | 0.00011629 | 0.00013107 | 0.00014118 | 0.00012362 | 0.00012785 | 0.00011795 | 0.00010929 | 9.9837e-05 | 9.8207e-05 | 0.00011463 | 0.00010468 | 0.00013994 | 0.0001188 | 0.00011829 | 0.00011282 | 0.00014518 | 0.00012652 | 0.00011521 | 0.000115 | 0.00012534 | 0.00010577 | 0.00013159 | 0.00013986 | 0.00012763 | 0.00013048 | 0.0001223 | 0.00013322 | 0.00012454 | 0.0001064 | 0.00011565 | 0.00012768 | 9.7605e-05 | 0.00011566 | 0.00010823 | 0.00013362 | 0.000119 | 0.00010564 | 0.00011463 | 0.00011154 | 0.00010904 | 0.00013137 | 0.00011353 | 0.0001392 | 0.00011593 | 0.00011507 | 0.00012201 | 0.00012221 | 0.00010787 | 0.00013303 | 0.00013433 | 0.0001409 | 0.00013467 | 0.00011872 | 0.00011656 | 0.00012306 | 9.2259e-05 | 0.0001188 | 0.00012262 | 0.00012008 | 0.00014185 | 0.00013198 | 0.00014952 | 0.00010878 | 0.00011661 | 0.00012804 | 0.0001557 | 0.00011484 | 0.00014459 | 0.00010589 | 0.00011862 | 0.00011056 | 0.00011277 | 0.00012144 | 0.00011353 | 0.00012213 | 0.00012284 | 0.00010958 | 0.00012767 | 0.00012234 | 0.0001164 | 0.00010405 | 0.00012932 | 0.00012231 | 0.00011815 | 0.00013414 | 0.00013514 | 0.00012205 | 0.0001233 | 0.0001125 | 0.00012507 | 0.00012117 | 0.00014149 | 0.00012526 | 9.617e-05 | 0.00013646 | 0.00013543 | 0.00012392 | 0.00011996 | 0.00011096 | 0.00013057 | 9.0485e-05 | 0.00012098 | 0.00012674 | 0.00011505 | 0.0001117 | 0.00012117 | 0.00013756 | 0.00012535 | 0.00013882 | 0.00012763 | 0.00011882 | 0.00013073 | 0.00013052 | 0.00012101 | 9.7303e-05 | 0.00010574 | 0.00012517 | 0.00012413 | 0.00011739 | 0.00011014 | 9.6332e-05 | 0.00012137 | 0.00010391 | 0.00010164 | 0.00011147 | 0.00012964 | 0.00013639 | 0.00012518 | 0.00014654 | 0.00011677 | 0.00014617 | 0.00011414 | 0.00010906 | 0.00011082 | 0.00012778 | 0.00012343 | 0.00015401 | 0.00011751 | 0.00013778 | 0.00011291 | 0.00012385 | 0.00012022 | 0.00010128 | 0.00011122 | 0.0001266 | 0.00012103 | 0.00014535 | 0.00010957 | 0.00011815 | 0.00015158 | 0.00012182 | 0.00013734 | 0.0001085 | 0.0001239 | 0.00011191 | 0.00012792 | 0.00011138 | 0.00013777 | 0.00012473 | 0.00013349 | 0.00012417 | 0.00012382 | 0.00010021 | 9.5331e-05 | 0.00012881 | 0.00011785 | 0.00013426 | 0.00012377 | 0.00011585 | 0.00010554 | 0.00012503 | 0.00012258 | 0.00012686 | 0.00013995 | 0.00013971 | 0.00013703 | 0.00010133 | 0.00013166 | 0.00011969 | 0.00011299 | 0.00012939 | 8.7751e-05 | 0.00012147 | 0.00011587 | 0.00013485 | 0.00015208 | 0.00012403 | 0.00012647 | 0.0001249 | 0.00012754 | 0.00012667 | 0.00010247 | 9.2977e-05 | 0.00013442 | 0.00012364 | 0.00013963 | 0.0001101 | 0.00012919 | 0.00012662 | 0.00012124 | 0.00011038 | 0.00012915 | 0.00012409 | 0.00013339 | 0.00010242 | 0.00012759 | 0.00010342 | 0.00011144 | 0.00013252 | 0.00011713 | 0.00011786 | 0.00011908 | 0.00011031 | 0.00010869 | 0.00011503 | 0.00010239 | 0.00010767 | 0.00011462 | 0.00010757 | 0.00010603 | 0.00011918 | 0.00013525 | 0.00012678 | 0.00010643 | 0.00013545 | 0.00011007 | 0.00011003 | 0.00015107 | 0.00013351 | 0.00012868 | 0.00012118 | 0.00012195 | 0.00012043 | 0.00010303 | 0.00013523 | 0.00013232 | 0.00013592 | 0.00010864 | 0.00012506 | 0.00012202 | 0.00013921 | 0.00011028 | 0.00013192 | 0.00012449 | 0.00014106 | 0.00012068 | 0.0001202 | 0.00011643 | 0.00013553 | 0.0001367 | 0.00012489 | 0.00012988 | 0.00011942 | 0.00011097 | 0.0001259 | 0.00012171 | 0.0001124 | 0.00011365 | 0.00011704 | 0.00012095 | 0.00011961 | 0.00012606 | 0.00010478 | 0.00010869 | 0.00011532 | 0.00013342 | 0.00011927 | 0.00010708 | 0.00013241 | 0.00011106 | 0.00013308 | 0.00014049 | 0.00011352 | 0.00012316 | 0.00013103 | 0.00012824 | 0.00012541 | 0.00011622 | 0.00013319 | 0.00011613 | 0.00012216 | 0.00013435 | 0.00012612 | 0.00012399 | 0.00013986 | 0.00013298 | 0.00011977 | 0.00011013 | 0.00013864 | 0.00012155 | 0.00012131 | 0.0001111 | 0.00012747 | 0.00011585 | 0.0001261 | 0.00013258 | 0.00014815 | 0.00010917 | 0.00014463 | 0.00010351 | 0.00013249 | 0.00011814 | 0.00014447 | 0.00013321 | 0.00012322 | 0.00012127 | 0.00012767 | 0.00012476 | 0.00010274 | 0.00011973 | 0.00013205 | 0.00012586 | 0.00010629 | 0.0001207 | 0.0001178 | 0.00011586 | 0.00010193 | 0.00012178 | 0.00014362 | 0.00011597 | 0.00013826 | 0.00014828 | 0.00011501 | 0.000131 | 0.00012765 | 0.00013548 | 0.00011531 | 0.00011527 | 0.00012488 | 0.00010538 | 0.00011842 | 0.00013807 | 0.0001238 | 0.00011666 | 0.00012608 | 0.00011677 | 9.9716e-05 | 0.0001229 | 0.00011986 | 0.00010644 | 0.00013681 | 0.00010901 | 0.00014152 | 0.0001186 | 0.00012309 | 0.000116 | 0.00010541 | 0.00012333 | 0.00010754 | 0.00013934 | 0.0001353 | 0.00014353 | 0.00012382 | 9.8775e-05 | 0.00011577 | 0.00010599 | 0.00011159 | 0.00012076 | 0.00013701 | 0.00013184 | 0.00012813 | 0.00013188 | 0.00011196 | 0.00013002 | 0.00012405 | 0.00011311 | 0.00010769 | 0.00011349 | 0.00014717 | 0.00010413 | 0.00012331 | 0.00011216 | 0.0001002 | 0.00012232 | 0.00011632 | 0.00010076 | 0.00011842 | 0.000118 | 0.00012048 | 0.00010049 | 0.00012136 | 0.0001265 | 0.00011828 | 0.00011698 | 0.00013168 | 0.00010696 | 0.00012385 | 0.00011885 | 0.0001005 | 0.00013258 | 0.00012501 | 0.00012658 | 0.00011753 | 0.00012935 | 9.11e-05 | 0.00012679 | 0.00012112 | 0.00011691 | 0.00012235 | 0.00012215 | 0.00012117 | 0.00011 | 0.00011295 | 0.0001182 | 0.00011442 | 0.00012113 | 0.00010439 | 0.00012523 | 0.00012898 | 0.00013361 | 0.00010273 | 0.00010978 | 0.00010074 | 0.00012061 | 0.00010821 | 0.00010851 | 0.00011797 | 0.00012676 | 0.00011815 | 0.00013111 | 0.00012025 | 0.00014359 | 0.0001063 | 0.0001287 | 0.00012146 | 0.00014549 | 0.00013694 | 0.00011101 | 0.00013058 | 0.00012749 | 0.00011376 | 0.00011905 | 0.00012867 | 0.00011296 | 0.00011159 | 0.00011447 | 0.00012456 | 0.00011671 | 0.0001431 | 0.00011734 | 0.00010898 | 0.00012793 | 0.00011199 | 0.00011962 | 0.00012308 | 0.00012301 | 0.000126 | 0.00010787 | 0.00010854 | 0.00012275 | 0.00010053 | 0.00012604 | 0.000122 | 0.00011298 | 0.00012814 | 0.00013698 | 0.00012737 | 0.00013416 | 0.00011101 | 0.00013796 | 0.0001154 | 0.00011859 | 0.00014012 | 0.00011444 | 0.00011939 | 0.00012189 | 0.00011864 | 0.00012242 | 0.00012829 | 0.00011647 | 0.00011155 | 0.00011913 | 0.00010579 | 9.7054e-05 | 0.00011158 | 0.00012856 | 0.00012108 | 0.00011666 | 0.00012938 | 0.00012401 | 0.00011833 | 0.00012319 | 0.00010686 | 0.00013399 | 0.00011985 | 9.8186e-05 | 0.00013561 | 0.00011607 | 0.00011175 | 0.00011941 | 0.00013933 | 0.00013612 | 0.00010901 | 0.00010354 | 0.0001348 | 0.00012653 | 0.00010892 | 0.00012536 | 9.2067e-05 | 0.00010768 | 0.00012171 | 0.00012662 | 0.00012038 | 0.00012983 | 0.00011737 | 0.00012867 | 0.0001481 | 0.0001242 | 0.00011712 | 0.00011872 | 0.00013181 | 0.00012094 | 0.00012727 | 0.00012486 | 9.4503e-05 | 0.00010845 | 0.00012712 | 0.00011599 | 0.00012171 | 0.00012681 | 0.00012409 | 0.00011122 | 0.00014503 | 0.00011843 | 0.00011614 | 0.0001049 | 0.00011899 | 0.00011451 | 9.7392e-05 | 0.00011425 | 0.00012527 | 0.00013656 | 0.00011117 | 9.3559e-05 | 9.7855e-05 | 0.00015307 | 0.00012453 | 0.00012231 | 0.00012245 | 0.00011778 | 0.00012872 | 0.00012426 | 0.00013535 | 0.0001142 | 0.0001203 | 0.00012744 | 0.0001333 | 0.00014535 | 0.00010802 | 0.00012464 | 0.0001252 | 0.00012694 | 9.9444e-05 | 0.0001086 | 0.00010975 | 0.00012541 | 0.00012312 | 0.00011246 | 0.00012169 | 0.00014369 | 0.00011562 | 0.00014933 | 0.00013445 | 0.00012358 | 0.00012259 | 0.00012956 | 0.00012586 | 0.00012954 | 0.00013741 | 0.00013867 | 0.00010746 | 0.00012513 | 0.00010855 | 0.00010617 | 0.0001237 | 0.00011999 | 0.00010335 | 0.0001075 | 0.00011978 | 0.00014738 | 0.0001117 | 9.4989e-05 | 0.00012289 | 0.00012154 | 0.00011331 | 0.00012606 | 0.00011511 | 0.00011931 | 0.00014147 | 0.00012526 | 0.00012775 | 0.0001202 | 9.1911e-05 | 0.00012264 | 0.00011617 | 0.00010618 | 0.00013591 | 0.00012904 | 0.00011456 | 0.00011857 | 0.00010127 | 0.00012815 | 0.00012073 | 0.00013467 | 0.0001306 | 0.00014396 | 0.00012393 | 0.00011972 | 0.00013152 | 0.00013882 | 0.00012012 | 0.00011846 | 0.00012451 | 0.00011111 | 9.8524e-05 | 0.00013128 | 0.00011168 | 0.00014783 | 0.00012461 | 0.00013917 | 9.7809e-05 | 0.00012335 | 9.2935e-05 | 0.00011647 | 0.00014051 | 0.00012955 | 0.00012005 | 0.00012833 | 0.00010304 | 0.00013189 | 0.00012281 | 0.00012576 | 0.00011076 | 0.00012033 | 0.00012446 | 0.000122 | 0.00014095 | 0.00012845 | 0.00010705 | 0.0001135 | 0.00011752 | 0.00011479 | 0.00012625 | 0.00012532 | 0.00011681 | 0.00013661 | 9.5371e-05 | 0.00012095 | 0.00013863 | 0.00014592 | 9.7023e-05 | 0.00010526 | 0.00011709 | 0.00012651 | 0.00012541 | 0.00013248 | 0.00010028 | 0.00013128 | 0.00010895 | 0.00012776 | 0.0001208 | 0.00011387 | 0.00012956 | 0.00012909 | 0.00011381 | 0.00012037 | 0.00011432 | 0.00012086 | 0.00012941 | 0.00010118 | 0.0001223 | 0.00014506 | 0.00012798 | 0.00012937 | 0.00012885 | 0.00010162 | 8.5125e-05 | 0.00011036 | 0.00012317 | 0.00011727 | 0.00013196 | 0.00012173 | 0.0001219 | 0.00011754 | 0.00011634 | 0.00011161 | 0.00013581 | 0.00010536 | 0.0001228 | 0.00011117 | 0.0001193 | 0.0001108 | 0.00013924 | 0.00010307 | 0.00012718 | 0.0001076 | 0.00011563 | 0.00011731 | 0.00012244 | 0.0001124 | 0.00012719 | 0.00013756 | 0.00011743 | 0.00012075 | 0.00016133 | 0.0001065 | 0.00011506 | 0.00010184 | 0.00010585 | 0.00011443 | 0.00012469 | 0.00013184 | 0.00013391 | 0.00014309 | 0.00013314 | 0.00012901 | 0.00012252 | 0.00011282 | 0.00012387 | 0.00011158 | 0.00010326 | 0.00012043 | 0.00012627 | 0.00010203 | 0.00011129 | 0.00013013 | 0.00014027 | 0.00011816 | 0.0001334 | 0.00012364 | 0.0001137 | 0.00012111 | 0.00010491 | 0.00011385 | 0.000101 | 0.00012436 | 0.00012925 | 0.0001281 | 0.00012795 | 0.00012608 | 0.00012867 | 0.00013332 | 0.00011495 | 0.00012219 | 0.0001174 | 0.00012041 | 0.0001101 | 0.00010582 | 0.00012951 | 0.00010116 | 0.00010779 | 0.0001247 | 0.00012534 | 0.00010604 | 0.00010207 | 0.00011441 | 0.00010985 | 0.00011476 | 0.00011719 | 0.0001226 | 8.9872e-05 | 0.00011528 | 0.00010387 | 0.00011977 | 0.00012278 | 0.00012229 | 0.00012331 | 0.00011226 | 0.00012597 | 0.00011451 | 0.00010599 | 0.00013395 | 0.00013716 | 0.0001073 | 0.00011772 | 0.00011259 | 0.00012174 | 0.00012272 | 0.00013942 | 0.00012473 | 0.00012751 | 0.00012747 | 0.00012441 | 0.00012697 | 0.00013423 | 0.00013373 | 0.00012509 | 0.00010985 | 0.00014184 | 0.00011604 | 0.00011965 | 0.00010477 | 0.0001268 | 0.00015822 | 0.0001314 | 0.00010305 | 0.0001227 | 0.00012861 | 0.00012911 | 0.00013492 | 0.00012172 | 0.00012241 | 9.3656e-05 | 0.00012612 | 0.0001181 | 0.00011448 | 0.00011907 | 0.00011285 | 0.00012154 | 0.00010446 | 0.00012328 | 0.00012174 | 0.00012345 | 0.00010321 | 0.00011886 | 0.00011364 | 0.0001366 | 0.00011203 | 0.00010451 | 0.00011179 | 0.00012285 | 0.000117 | 0.00012936 | 0.00012736 | 0.00011291 | 0.00012507 | 0.0001099 | 0.00010929 | 0.00012401 | 0.00011593 | 0.00011496 | 0.00010703 | 0.00010398 | 0.00013912 | 0.00014865 | 0.00014886 | 0.00012591 | 0.00012288 | 9.9738e-05 | 0.00013889 | 0.00015996 | 0.00011219 | 0.00012248 | 0.00012165 | 0.00013737 | 0.00012359 | 0.00011845 | 0.00013114 | 0.00010289 | 0.00012229 | 0.00010343 | 0.00011806 | 0.00013133 | 9.3747e-05 | 0.00012376 | 0.00011561 | 0.00011526 | 0.00011073 | 0.00011792 | 0.00014278 | 0.00013118 | 0.00012753 | 0.00012284 | 0.00012611 | 0.00013681 | 8.0771e-05 | 9.887e-05 | 0.00010829 | 0.00013992 | 0.00011571 | 0.00012162 | 0.00011331 | 9.2012e-05 | 0.00012086 | 0.00012906 | 0.00013562 | 0.0001191 | 0.00012982 | 0.00012325 | 0.00011065 | 0.00013218 | 8.9639e-05 | 0.00011869 | 0.00011928 | 0.00012343 | 0.00012056 | 0.00012486 | 0.00014106 | 0.00011748 | 0.00010326 | 0.00013131 | 0.0001234 | 0.00012261 | 0.00010864 | 0.00011012 | 0.00013944 | 0.00013133 | 0.00013977 | 0.00012746 | 0.00012337 | 0.00012939 | 0.00011997 | 0.00012501 | 0.00013153 | 0.00012549 | 9.7734e-05 | 0.00010612 | 0.00013119 | 0.00010533 | 0.00012134 | 0.00012034 | 0.00012432 | 0.00011262 | 0.00014381 | 0.00011823 | 0.00011344 | 0.00011811 | 0.00011388 | 0.00011243 | 0.00011201 | 0.00011294 | 0.00012272 | 0.00012094 | 0.00012105 | 0.00012442 | 0.00011278 | 0.00012258 | 0.00010826 | 0.00011881 | 0.00010999 | 0.00010683 | 0.00012582 | 0.00014281 | 0.00011141 | 0.00013585 | 0.0001254 | 0.0001426 | 0.00013541 | 0.00014431 | 0.00011762 | 9.939e-05 | 9.9606e-05 | 0.000136 | 0.00011061 | 0.00012856 | 0.0001099 | 0.00016179 | 0.00010668 | 0.00011126 | 0.00010683 | 0.0001266 | 9.6413e-05 | 0.00011143 | 0.00010672 | 0.00012612 | 0.00013106 | 0.00011216 | 0.00012779 | 0.0001095 | 0.00012684 | 0.00010891 | 0.00013678 | 0.00015233 | 0.00014091 | 0.00012524 | 0.00012815 | 0.00013269 | 0.00010591 | 0.00013773 | 0.00011478 | 0.00010232 | 0.0001226 | 0.00012419 | 0.00012759 | 0.00011501 | 0.00012229 | 0.00012258 | 0.00013199 | 0.00011735 | 0.00011553 | 0.00012326 | 0.00011123 | 0.00013399 | 0.00012172 | 0.00012282 | 0.00013338 | 0.0001144 | 0.00014036 | 0.00014581 | 0.00013181 | 0.00012708 | 0.0001208 | 0.0001256 | 0.00013051 | 0.00010042 | 0.00012969 | 0.00010744 | 0.00011082 | 0.00014696 | 0.0001096 | 0.00010121 | 9.3302e-05 | 0.00013469 | 0.00012711 | 0.00013202 | 0.00012137 | 0.00011442 | 0.00012489 | 0.00013391 | 0.00011408 | 0.00013106 | 0.00013019 | 0.00012067 | 9.2772e-05 | 0.00011414 | 0.00010776 | 0.00011034 | 0.00013619 | 0.00013487 | 0.00012819 | 0.00010292 | 0.00010794 | 0.00011533 | 0.00011202 | 0.00014218 | 0.00012237 | 0.00010615 | 0.00011604 | 0.00010595 | 0.00011924 | 0.00012688 | 0.00012718 | 0.00011976 | 0.00014484 | 0.00010421 | 0.00011262 | 0.00011123 | 0.00012759 | 0.00014085 | 0.00011564 | 0.00012997 | 0.00011235 | 0.00012597 | 0.00013516 | 0.00013941 | 0.0001032 | 0.00010745 | 0.00012652 | 0.00013591 | 0.00010098 | 0.00010511 | 0.0001116 | 0.00012804 | 0.0001057 | 0.00013443 | 0.00013806 | 0.0001262 | 0.00010621 | 0.0001319 | 0.00014162 | 0.00013219 | 0.00012911 | 9.006e-05 | 0.00011408 | 0.00012272 | 0.00014155 | 0.00012581 | 0.00014603 | 0.00012961 | 0.00010261 | 0.0001206 | 0.00011408 | 0.00012941 | 9.8468e-05 | 0.00011532 | 0.00012598 | 0.00011955 | 0.00011449 | 0.0001207 | 0.00012825 | 0.00012241 | 0.00012994 | 0.00014983 | 0.00011873 | 0.00014703 | 0.0001295 | 0.00010338 | 0.00013333 | 0.00011638 | 0.00011273 | 0.00010077 | 0.00011017 | 0.00011654 | 0.00012589 | 0.00012431 | 0.00011448 | 0.00011613 | 0.00011686 | 0.00011447 | 0.00011084 | 0.00012162 | 0.00011551 | 0.00011997 | 0.00011983 | 0.00010661 | 0.00012912 | 0.00010959 | 0.00013603 | 0.00012671 | 0.00012323 | 0.00010636 | 0.00014318 | 0.00012846 | 0.00013552 | 0.00012957 | 0.00011287 | 0.00011162 | 0.00013544 | 0.00013398 | 0.00012685 | 0.00011493 | 0.00011009 | 0.00013263 | 0.00012153 | 0.00012854 | 0.00011958 | 0.00011288 | 0.00011626 | 0.00010274 | 0.00012399 | 0.00012614 | 0.00010869 | 0.00010149 | 0.00011399 | 0.00013545 | 0.00012773 | 0.00013157 | 0.00012965 | 0.00011181 | 0.00011218 | 0.00013375 | 0.00010761 | 0.00012437 | 0.00013135 | 0.00011828 | 0.00010647 | 0.00012556 | 0.00011145 | 0.00011322 | 0.00010447 | 0.00010329 | 0.00013715 | 0.00014099 | 0.0001116 | 0.00011107 | 0.00011034 | 0.00012215 | 0.00011743 | 0.00012855 | 0.0001187 | 0.00011947 | 0.0001347 | 0.00011382 | 0.0001075 | 0.00011768 | 0.00011976 | 0.00011346 | 0.00012935 | 0.00010628 | 0.0001396 | 0.00010768 | 0.00013839 | 0.00012063 | 0.00010563 | 0.00012713 | 0.00011562 | 0.00011593 | 0.00012147 | 0.00014432 | 9.3472e-05 | 0.00012047 | 0.00010054 | 0.00011931 | 0.00012327 | 9.9547e-05 | 0.00011178 | 0.00012231 | 0.000125 | 0.0001324 | 0.00013395 | 0.00012975 | 0.00013792 | 0.00014045 | 0.0001346 | 0.00014425 | 0.000123 | 0.00014135 | 0.00012371 | 0.0001347 | 9.5288e-05 | 0.00011578 | 0.00010394 | 0.00011458 | 0.00012549 | 0.00012373 | 0.00012488 | 0.00011705 | 0.00010534 | 0.00012542 | 0.00014176 | 0.00013401 | 9.8945e-05 | 0.00011876 | 0.00011711 | 0.00012048 | 0.00014028 | 0.00012902 | 0.00011811 | 0.00013164 | 0.00011785 | 0.00012326 | 0.00012925 | 0.00010886 | 0.00013656 | 0.00012271 | 0.00010929 | 0.0001186 | 0.00012616 | 0.00012306 | 0.00011994 | 0.00012266 | 9.6092e-05 | 0.00010766 | 8.9543e-05 | 0.0001297 | 0.00014333 | 0.00013377 | 0.0001271 | 0.00010029 | 0.00010736 | 0.00012351 | 0.00012233 | 0.00011297 | 0.00010693 | 0.00011876 | 0.00011156 | 0.00012463 | 0.00012562 | 0.00014011 | 0.00011607 | 0.00011617 | 0.00011275 | 0.00013361 | 0.00012414 | 0.00013166 | 0.00010406 | 0.00012676 | 0.00013059 | 0.00010765 | 0.00012003 | 0.00012586 | 0.00013961 | 0.00013598 | 0.00012874 | 0.00011235 | 0.00013025 | 0.00013046 | 0.00012405 | 0.00011614 | 9.5178e-05 | 9.3207e-05 | 0.00011678 | 0.00010647 | 0.00011637 | 0.00010687 | 0.00012595 | 0.0001325 | 0.00012368 | 0.00014219 | 8.8158e-05 | 0.00011194 | 0.00012071 | 0.00012371 | 0.0001315 | 9.9335e-05 | 0.0001253 | 0.00012004 | 0.00011978 | 0.00010898 | 0.0001056 | 0.00011534 | 0.0001049 | 0.0001309 | 0.00013031 | 0.00013574 | 9.8162e-05 | 0.00010789 | 0.00012191 | 0.00010019 | 0.00011467 | 0.00011362 | 0.00012546 | 0.00012961 | 0.00012922 | 0.00012909 | 0.00012266 | 0.0001232 | 0.00012901 | 0.00011068 | 0.00012271 | 0.00012073 | 0.00011806 | 0.00011188 | 0.00013213 | 0.00012689 | 0.00011657 | 0.00011222 | 0.00012802 | 0.00013008 | 0.00010978 | 0.0001199 | 0.00010267 | 0.00011706 | 9.9493e-05 | 0.00010873 | 0.00014643 | 0.0001281 | 0.00013215 | 0.00012549 | 0.00010453 | 0.00011687 | 0.00011953 | 0.0001091 | 0.00014019 | 0.0001226 | 0.00010936 | 0.00011077 | 0.00011547 | 0.00012913 | 0.00011301 | 0.00011592 | 0.00011917 | 0.00013523 | 0.00011691 | 0.00012159 | 0.00012975 | 0.00012557 | 0.00011654 | 0.00011674 | 0.000129 | 0.00013185 | 0.00012562 | 0.00012572 | 0.00011775 | 0.00012225 | 0.00014168 | 0.00010467 | 0.00012516 | 0.00012596 | 0.00013103 | 0.00010086 | 0.00013231 | 0.00012793 | 0.00013771 | 0.00011985 | 0.00011265 | 0.00013295 | 0.00012268 | 0.00012402 | 0.00012418 | 0.00012708 | 0.00012779 | 9.6796e-05 | 0.00013123 | 0.00014538 | 0.00012809 | 0.00012013 | 0.00013787 | 0.00013261 | 0.00012264 | 0.00013419 | 9.6652e-05 | 0.00012979 | 0.00011958 | 0.00012571 | 0.00010261 | 0.00013115 | 0.00012446 | 0.00013196 | 0.00012499 | 0.00010164 | 0.00013762 | 0.00011272 | 0.00011682 | 0.00013435 | 0.0001142 | 0.00014056 | 0.00011902 | 0.00013113 | 0.00011822 | 0.0001021 | 0.00012483 | 0.00013185 | 0.00012322 | 0.00012694 | 0.00011427 | 0.00012601 | 0.00011732 | 0.00011785 | 0.00012029 | 0.00011632 | 0.00012061 | 0.00011874 | 0.00012922 | 0.00010557 | 0.00010868 | 0.00012491 | 0.00010415 | 0.00012264 | 0.00011808 | 0.00013662 | 0.00012127 | 0.00010645 | 0.00012045 | 0.00011579 | 0.0001165 | 0.00010944 | 0.00013457 | 0.0001016 | 0.00013149 | 0.00012339 | 0.00012624 | 0.00011274 | 0.00012206 | 0.00012914 | 0.00011886 | 0.00010988 | 0.0001145 | 0.0001211 | 0.00013915 | 0.00010808 | 0.0001196 | 0.00011866 | 0.00011218 | 0.00012763 | 0.00013063 | 0.00013295 | 0.00015233 | 0.0001255 | 0.00012351 | 0.00012795 | 9.5929e-05 | 0.00011167 | 0.0001443 | 0.00010138 | 0.00011166 | 0.00011538 | 0.0001169 | 0.00014424 | 0.00010424 | 0.00011945 | 0.00011637 | 0.00013036 | 8.9967e-05 | 0.0001468 | 0.0001327 | 0.00012772 | 0.00013672 | 0.0001158 | 0.00013063 | 0.00011606 | 0.00012492 | 0.00012651 | 0.00012158 | 0.00012032 | 0.00011689 | 0.00012527 | 0.00011099 | 0.00012799 | 0.00011958 | 0.00011437 | 0.00012957 | 0.00011856 | 0.0001175 | 0.00013245 | 0.00013589 | 0.00014449 | 0.00014091 | 0.00012495 | 0.00010605 | 0.00011286 | 0.00012204 | 0.00013606 | 0.00012555 | 0.00010499 | 0.00011761 | 0.00012629 | 0.00011073 | 0.00012807 | 0.00012783 | 0.00012632 | 0.00011825 | 0.00014047 | 0.00011743 | 0.0001275 | 0.00011843 | 0.00011215 | 0.00013536 | 0.00011386 | 0.0001312 | 0.00012007 | 0.00010817 | 0.00010738 | 0.00012091 | 0.0001156 | 0.00012503 | 0.00011581 | 0.00011975 | 0.000134 | 0.00012694 | 0.00012605 | 8.6587e-05 | 0.0001305 | 0.00013259 | 0.00011534 | 0.00012243 | 0.00010799 | 0.00014164 | 0.00013945 | 0.00013032 | 0.00014129 | 0.00012921 | 0.00011838 | 0.0001125 | 0.00011798 | 0.00013308 | 0.00012734 | 0.00011015 | 0.00014724 | 0.00011042 | 0.00011709 | 0.00013276 | 0.00011587 | 0.00014752 | 0.00014622 | 0.00012149 | 0.00013527 | 0.00012853 | 0.00010472 | 0.0001212 | 0.00012063 | 9.5817e-05 | 0.00010492 | 0.00011718 | 0.0001323 | 0.00010801 | 0.00013662 | 0.00012765 | 0.00011873 | 0.0001224 | 0.00012309 | 9.9117e-05 | 0.00012083 | 0.00013513 | 0.00012157 | 0.00015005 | 0.00011583 | 0.00010415 | 0.00011393 | 0.00011245 | 0.00012744 | 0.00013297 | 0.00012531 | 0.00012061 | 0.00010646 | 0.00011233 | 0.00013765 | 0.0001264 | 0.00011482 | 0.00011939 | 0.00013342 | 0.00012296 | 0.00014836 | 9.1833e-05 | 0.00012455 | 0.00011568 | 9.9311e-05 | 0.00012631 | 0.00011599 | 0.00013199 | 9.9496e-05 | 0.00012174 | 0.00012592 | 0.0001182 | 0.0001107 | 0.00011814 | 0.00012868 | 0.00011702 | 0.00012233 | 0.00013538 | 0.00013653 | 0.00011239 | 0.00011209 | 0.00011798 | 0.00012772 | 0.00010568 | 0.00011112 | 0.00012298 | 0.00011113 | 0.00014736 | 0.00011613 | 0.00012946 | 0.00012752 | 0.00011799 | 0.00014055 | 0.00011747 | 0.00011676 | 0.00011687 | 0.00012358 | 0.00012822 | 0.00011599 | 0.00011571 | 0.0001206 | 0.00011665 | 0.00013417 | 0.00012734 | 0.00010471 | 0.00013981 | 0.00013342 | 0.00014311 | 0.00011749 | 9.4101e-05 | 0.0001077 | 0.00012763 | 0.00011981 | 0.0001135 | 0.00013154 | 0.00014347 | 0.00012357 | 9.7533e-05 | 0.00011607 | 0.00010077 | 0.00012689 | 0.00012645 | 0.0001303 | 0.00012514 | 0.00012783 | 0.00013144 | 0.00015625 | 0.0001227 | 0.00012315 | 0.00012119 | 0.000146 | 0.00011985 | 0.00012164 | 0.00011747 | 0.0001263 | 0.00013235 | 0.00012348 | 0.0001184 | 9.8213e-05 | 0.00011716 | 9.5435e-05 | 0.00012295 | 0.00011987 | 0.00011162 | 0.00012532 | 0.00012719 | 0.00010871 | 0.00010728 | 0.00013124 | 0.00011734 | 0.00012759 | 0.00011576 | 0.00015773 | 0.00013905 | 9.7032e-05 | 0.00013189 | 0.00012025 | 0.00010933 | 0.0001256 | 0.00011704 | 0.00014848 | 0.00011874 | 0.00012984 | 0.00012706 | 0.00011844 | 0.00013235 | 0.0001118 | 0.00011965 | 0.00010967 | 0.00012432 | 0.00013356 | 0.00010562 | 9.3528e-05 | 0.00011079 | 0.0001315 | 0.00012096 | 0.00011439 | 0.00012313 | 0.00011999 | 0.00012923 | 0.0001523 | 0.00010758 | 0.00014993 | 0.00010545 | 0.0001386 | 8.8088e-05 | 0.00011763 | 0.00012808 | 0.00012171 | 0.00012675 | 0.00013446 | 0.00011688 | 0.00013226 | 0.00011344 | 0.00011533 | 0.0001379 | 0.00011068 | 0.00012493 | 0.00013748 | 0.00012347 | 0.00012147 | 0.0001309 | 0.00011294 | 0.00011115 | 0.00012075 | 0.00011893 | 0.00012071 | 0.00012567 | 0.00011383 | 0.00013365 | 0.00013171 | 0.00011864 | 0.00011833 | 0.00011553 | 0.00012636 | 0.00010711 | 0.00013195 | 0.00012384 | 0.0001361 | 0.0001008 | 0.00012928 | 9.1912e-05 | 0.00012251 | 0.00011919 | 0.00013603 | 0.00011593 | 0.00011874 | 0.00011718 | 0.00011258 | 0.00011704 | 0.00012775 | 0.00014137 | 9.1422e-05 | 0.00011827 | 0.00011831 | 0.00012036 | 0.00013166 | 0.00010774 | 0.00011969 | 0.00012256 | 0.00012772 | 0.00013191 | 0.00012294 | 0.00012825 | 0.00010353 | 0.00012016 | 0.00011666 | 0.00010506 | 0.00010536 | 0.00010643 | 0.00011779 | 0.00011379 | 0.00013528 | 0.00014128 | 0.00012393 | 0.00013105 | 0.00010883 | 0.00012828 | 0.00011028 | 0.00013643 | 9.3781e-05 | 9.1325e-05 | 0.00012512 | 0.00011383 | 0.00012279 | 9.8922e-05 | 0.00012827 | 0.00010327 | 0.00012577 | 0.00010848 | 0.00013261 | 0.00012857 | 0.00011969 | 0.00011396 | 9.9375e-05 | 0.00012065 | 0.0001177 | 0.00014228 | 0.00013638 | 0.00011762 | 0.00012611 | 0.00014247 | 0.0001346 | 0.00012794 | 0.00011164 | 0.00012463 | 0.0001305 | 0.00011427 | 0.00011259 | 0.000122 | 0.00011908 | 0.0001242 | 0.00010173 | 9.6376e-05 | 0.00011996 | 0.00013136 | 0.00013061 | 0.00011897 | 0.00011284 | 0.0001247 | 0.00013415 | 0.00012076 | 0.00011766 | 0.00012628 | 0.00013419 | 0.0001297 | 0.00011999 | 0.00011785 | 0.0001215 | 0.00011205 | 0.00011857 | 0.00013791 | 0.00011514 | 0.00011075 | 9.3175e-05 | 0.00011593 | 0.00011214 | 0.00013575 | 0.00011149 | 0.00013071 | 0.00011962 | 0.00011643 | 0.00012354 | 9.765e-05 | 0.00011887 | 0.00012146 | 0.00010456 | 0.00012261 | 0.00011214 | 0.0001165 | 0.00012034 | 0.00013443 | 0.0001136 | 0.00012396 | 0.00013563 | 0.00011101 | 9.88e-05 | 0.00012132 | 0.00014668 | 0.00011634 | 0.00012968 | 0.0001273 | 0.00013651 | 0.00012734 | 0.00011831 | 0.00011359 | 0.00011467 | 0.00013205 | 0.0001053 | 0.00011205 | 0.00012006 | 0.00012001 | 0.00011785 | 0.00015021 | 0.00011667 | 0.00012058 | 0.00013065 | 0.00011546 | 0.00011726 | 0.00014157 | 0.00013428 | 0.00011045 | 0.00014489 | 0.00010428 | 0.00013606 | 0.00011609 | 0.00011608 | 0.00012871 | 0.000134 | 0.00011969 | 0.00011905 | 9.9982e-05 | 0.00012718 | 0.00010345 | 0.00011066 | 0.00012576 | 0.0001297 | 0.00011424 | 0.00010516 | 0.0001244 | 0.00012212 | 0.00010137 | 0.00012038 | 0.00014206 | 0.00012457 | 0.00013075 | 0.00013632 | 0.00011857 | 0.00013319 | 0.00010813 | 0.00011496 | 0.00013 | 0.00013581 | 0.00012633 | 0.00011837 | 0.00012468 | 0.00013793 | 0.00013081 | 0.00012901 | 0.0001287 | 0.00012204 | 0.00010924 | 0.00010142 | 0.00012435 | 0.00012222 | 0.00011085 | 0.00013624 | 0.00013472 | 0.00012457 | 0.0001207 | 0.0001331 | 0.00011516 | 0.00010487 | 0.00011598 | 0.00014799 | 0.00011266 | 0.00012299 | 0.00012833 | 0.00011099 | 0.0001285 | 0.00013786 | 0.00013475 | 0.00011392 | 0.00014278 | 0.00010861 | 0.00010397 | 0.00011082 | 0.00012101 | 0.00012427 | 0.00011569 | 0.00011084 | 0.00011665 | 0.00013673 | 9.715e-05 | 0.00011586 | 0.00012174 | 8.2715e-05 | 0.00011894 | 0.00011115 | 0.00011673 | 0.00011867 | 0.00011802 | 0.0001261 | 0.00013785 | 0.00011444 | 0.00011686 | 0.00011969 | 0.00012388 | 0.00014096 | 9.3533e-05 | 0.00011254 | 0.00013059 | 0.00013687 | 0.00012811 | 0.00010815 | 0.00010847 | 0.00012857 | 0.00011341 | 0.00011314 | 0.00011983 | 0.00012599 | 0.00011817 | 0.00013484 | 0.00013206 | 0.00013517 | 0.00015059 | 0.0001196 | 0.00011251 | 0.00012689 | 0.00011365 | 0.0001224 | 0.0001151 | 0.0001314 | 0.00010657 | 0.00010989 | 0.00010282 | 9.3172e-05 | 0.00014387 | 0.00012173 | 0.00013539 | 0.00010379 | 0.00010733 | 0.00012346 | 0.00012549 | 0.00012581 | 0.00014361 | 0.00011173 | 0.00012035 | 0.00013616 | 0.00011807 | 0.00012006 | 0.00012043 | 0.00012792 | 0.00014387 | 0.00013109 | 0.00013117 | 0.0001286 | 0.00010381 | 0.00011216 | 0.0001104 | 0.000123 | 0.00011791 | 0.00012537 | 0.00012355 | 0.0001368 | 0.00013424 | 0.00012158 | 0.00012697 | 0.00012875 | 0.00012867 | 0.00015575 | 0.00012516 | 0.00013304 | 9.5428e-05 | 0.00012698 | 0.0001065 | 0.00011484 | 0.00013905 | 0.00013552 | 0.00010906 | 0.00011017 | 0.0001261 | 0.00013089 | 0.00013368 | 0.00011459 | 0.00011994 | 0.00011302 | 0.0001185 | 0.00011851 | 0.00011152 | 0.00012695 | 0.00012377 | 0.00011192 | 0.00011221 | 0.00011078 | 0.0001097 | 0.00012054 | 0.00012843 | 0.000155 | 0.00011273 | 0.00010083 | 0.00012139 | 0.00012445 | 0.00010742 | 9.9626e-05 | 0.00013297 | 0.00012381 | 0.00013168 | 0.0001129 | 0.00012477 | 8.9079e-05 | 0.00010892 | 0.00010413 | 0.00011119 | 0.00010405 | 0.00011928 | 0.0001208 | 0.00013448 | 0.00011189 | 0.00014247 | 0.00011754 | 0.0001373 | 0.00012994 | 0.00012974 | 0.00012663 | 0.00014044 | 0.00013785 | 0.00013726 | 0.00013098 | 0.00014124 | 0.00014511 | 0.0001398 | 0.00014115 | 0.00011267 | 0.00011411 | 0.00012337 | 0.00011779 | 0.00012553 | 0.00010184 | 0.00012021 | 0.0001263 | 0.00012612 | 0.00011515 | 0.00013738 | 0.00011382 | 0.0001297 | 0.00013139 | 0.00014838 | 0.00012979 | 0.00013547 | 0.00012772 | 0.00012208 | 0.00010896 | 0.00012815 | 0.00013295 | 0.00012257 | 0.00012135 | 0.00010442 | 0.00011773 | 0.00011467 | 0.00011459 | 8.8265e-05 | 0.00012112 | 0.00011591 | 0.00012265 | 0.00012578 | 0.00012268 | 0.00012825 | 9.7996e-05 | 0.00012514 | 0.00010422 | 0.00012937 | 0.00014294 | 0.00013171 | 0.0001124 | 0.00011996 | 0.000116 | 0.00010481 | 0.00011882 | 0.00013409 | 0.00011192 | 0.00013852 | 0.00010627 | 0.00011121 | 0.00012238 | 0.00011854 | 0.00013794 | 0.00011012 | 0.00010794 | 0.00013425 | 9.8545e-05 | 0.00010324 | 0.0001142 | 0.00011774 | 0.00012458 | 0.00014068 | 0.00012719 | 0.00013218 | 0.00011701 | 0.00011297 | 0.00013372 | 0.00013451 | 0.00013393 | 0.00012195 | 0.0001203 | 0.00013999 | 0.0001233 | 0.00011979 | 0.00012108 | 0.00010715 | 0.00011274 | 0.00010843 | 0.00011592 | 0.00011669 | 0.00012437 | 0.00013318 | 0.00013357 | 0.00012338 | 0.00011324 | 0.00012607 | 0.00011253 | 0.00012385 | 0.00010947 | 0.00011894 | 0.00010158 | 0.0001235 | 0.00012732 | 0.00010688 | 0.0001339 | 0.00013191 | 0.00013751 | 0.00012073 | 0.0001451 | 0.00011154 | 0.00010006 | 0.00010919 | 0.00011548 | 0.0001348 | 0.00010851 | 0.00012388 | 0.00011292 | 0.00012537 | 0.00012906 | 0.00011304 | 0.00010772 | 0.00013357 | 0.00013176 | 0.00012529 | 0.00016329 | 0.00010341 | 0.0001341 | 0.00012196 | 0.00011054 | 0.00013591 | 0.00010798 | 0.00012154 | 0.00010994 | 0.00012547 | 0.00012575 | 0.00011488 | 0.00011333 | 0.00013568 | 0.00010006 | 0.00013723 | 0.00012662 | 0.00012499 | 0.00012454 | 0.00011559 | 0.00011266 | 0.00011281 | 0.00013943 | 0.00011076 | 0.00010324 | 0.00010843 | 0.00012203 | 0.00012681 | 0.0001213 | 0.00010956 | 0.00012447 | 0.00011942 | 0.00015181 | 0.00015547 | 0.00011963 | 0.00011273 | 0.00013065 | 0.00010124 | 0.00010695 | 0.0001146 | 0.00012087 | 0.00010059 | 0.00013049 | 0.0001252 | 0.00013086 | 0.00012525 | 0.00013241 | 0.00012276 | 0.00011477 | 0.00010909 | 0.00013425 | 0.00012915 | 0.00013524 | 0.0001438 | 0.00012989 | 0.00013294 | 0.00011149 | 0.00012452 | 0.00012505 | 0.00013164 | 0.00012735 | 0.00013981 | 0.00013907 | 0.00013768 | 0.0001085 | 0.00012659 | 0.00010706 | 0.00013497 | 0.00013369 | 0.00010586 | 0.00010981 | 0.00012938 | 0.00010816 | 0.00013747 | 0.00011422 | 0.00013496 | 0.00010451 | 0.00010649 | 0.00012655 | 0.00011671 | 0.00012819 | 9.6304e-05 | 0.00011122 | 9.8097e-05 | 0.00012029 | 0.00012637 | 0.0001194 | 0.00011208 | 0.00012674 | 0.0001386 | 0.00011534 | 0.0001323 | 0.00012461 | 0.00013414 | 0.00015037 | 0.00011208 | 0.00011708 | 0.00012334 | 0.00013743 | 0.00014939 | 0.00013599 | 0.00016466 | 0.00012368 | 0.0001241 | 0.00010236 | 0.00011701 | 0.00011418 | 0.00013029 | 0.00011249 | 0.00012736 | 0.00010798 | 0.00012025 | 0.00012486 | 9.7076e-05 | 0.00010398 | 0.00012833 | 0.00011692 | 0.00011188 | 0.00012543 | 0.00013718 | 0.00012181 | 9.2359e-05 | 0.00012338 | 0.00010542 | 0.00011805 | 0.00013108 | 0.00010818 | 0.00012363 | 9.3911e-05 | 0.00011712 | 0.00012534 | 0.00011365 | 0.00011732 | 0.0001316 | 0.00012226 | 0.00010766 | 0.00010718 | 0.00012701 | 0.00010994 | 0.00011727 | 0.00011467 | 9.9174e-05 | 0.00011052 | 0.00010793 | 0.00012174 | 9.416e-05 | 0.00011885 | 0.00013139 | 0.00011229 | 0.00012269 | 0.00010492 | 0.00011027 | 0.00010107 | 0.00011589 | 0.00011473 | 0.00011906 | 0.0001157 | 0.00011813 | 0.00010614 | 9.8423e-05 | 0.00012369 | 0.00010527 | 0.00012536 | 0.00013299 | 0.00013324 | 0.00013911 | 0.00013816 | 0.00012174 | 0.00013171 | 0.00014295 | 0.0001342 | 0.00011784 | 9.9856e-05 | 0.00012525 | 0.00014722 | 0.00013815 | 0.00011786 | 0.00012456 | 0.00012048 | 0.0001141 | 0.00012792 | 0.0001241 | 0.00010913 | 8.7195e-05 | 0.00014116 | 9.9095e-05 | 0.00013282 | 0.00011813 | 0.00013778 | 0.00010587 | 0.00011506 | 0.000106 | 0.00011326 | 0.00010974 | 0.00012202 | 0.00012195 | 0.00012572 | 0.00012076 | 0.00011885 | 0.00011218 | 0.00012903 | 0.00012008 | 0.00010436 | 0.00010634 | 0.00010581 | 0.00011943 | 0.00011152 | 0.00013373 | 0.00012285 | 0.0001189 | 0.00013559 | 0.00010265 | 0.00012159 | 0.00011129 | 0.0001622 | 0.00012898 | 8.8885e-05 | 0.00011557 | 0.00012688 | 0.00010843 | 0.00014371 | 0.00012112 | 0.00013627 | 0.00012601 | 0.00016798 | 0.00010933 | 0.00012016 | 0.00012807 | 0.00011124 | 0.00012782 | 0.0001381 | 0.00011324 | 0.00012714 | 0.00012801 | 0.00012093 | 0.00011697 | 0.00014579 | 9.6605e-05 | 0.0001509 | 0.00010615 | 0.00015048 | 0.00011245 | 0.00011934 | 0.00013406 | 0.00014402 | 0.00010207 | 0.0001285 | 0.0001075 | 0.00010698 | 0.00010672 | 0.00012446 | 0.00015278 | 0.00010918 | 0.0001201 | 0.00013378 | 0.00013551 | 0.00012245 | 0.00011499 | 0.00010239 | 0.00013607 | 0.00012843 | 0.00011815 | 0.00012668 | 0.00013072 | 0.00013012 | 0.00011535 | 0.00011726 | 0.00013017 | 0.00011874 | 0.00010304 | 0.00010102 | 0.00012247 | 0.00012259 | 0.00012334 | 0.00014091 | 0.00013053 | 0.00011629 | 0.00012691 | 0.00011448 | 0.00012056 | 0.00010027 | 0.0001318 | 0.00010298 | 0.00011553 | 0.00012868 | 0.00013301 | 0.00013143 | 0.00011808 | 0.00010485 | 0.00012297 | 0.00011641 | 0.00014189 | 0.00011649 | 0.00012008 | 0.00013169 | 0.00012388 | 0.00013956 | 0.00014318 | 0.00012403 | 0.00011465 | 0.00012693 | 0.00013442 | 0.00011145 | 0.00012104 | 0.00014455 | 0.00010916 | 0.00011677 | 0.00013722 | 0.00012107 | 0.00012035 | 0.00010696 | 0.00013397 | 0.00011744 | 0.00013046 | 0.00013457 | 0.00012735 | 0.00014422 | 0.00010834 | 0.00011982 | 0.00010039 | 0.00012847 | 0.00010402 | 0.00012721 | 0.00011498 | 0.00012488 | 0.00010895 | 0.00013482 | 0.0001275 | 0.00013467 | 0.00011437 | 0.00014152 | 0.00012304 | 0.00010884 | 0.00010023 | 0.00011366 | 0.00010051 | 0.00013171 | 0.00012565 | 0.00013775 | 0.00011837 | 0.00011697 | 0.0001185 | 0.00011035 | 0.00011573 | 0.00011845 | 0.00013621 | 0.00011656 | 0.00013857 | 0.00011217 | 0.00010805 | 0.00012147 | 0.00013591 | 0.00013235 | 9.1867e-05 | 0.00013397 | 8.9504e-05 | 0.00012873 | 0.00011823 | 0.00013401 | 0.00013844 | 0.00011244 | 9.9008e-05 | 0.00014172 | 9.2638e-05 | 0.00011383 | 0.00012367 | 0.00010177 | 0.00012939 | 9.4071e-05 | 0.00012015 | 0.00011708 | 0.00012795 | 0.00013439 | 0.00011988 | 0.00013052 | 0.00012326 | 0.00011347 | 0.00013482 | 0.00010857 | 0.00012665 | 0.00012705 | 0.00010678 | 0.00012842 | 0.00011471 | 9.8343e-05 | 0.00012647 | 0.00013026 | 0.00012405 | 0.00010078 | 0.00010866 | 0.00011238 | 0.00010343 | 0.00010873 | 0.00011437 | 0.00012654 | 0.00013843 | 0.00013519 | 0.00010726 | 0.00011651 | 0.00013075 | 0.00011951 | 0.00014574 | 0.00012608 | 0.00010851 | 0.00013773 | 9.987e-05 | 0.00011942 | 0.00012977 | 0.00011092 | 0.00012452 | 9.6432e-05 | 0.00010286 | 0.00011125 | 0.00011332 | 0.0001225 | 0.00011452 | 0.00012446 | 0.0001211 | 0.00010916 | 0.00010021 | 0.0001193 | 0.00011041 | 0.00011641 | 0.00010596 | 0.00011196 | 0.00011411 | 0.00012665 | 0.00012562 | 0.00012614 | 0.00012606 | 0.00011 | 0.00011814 | 0.00012523 | 0.00012789 | 0.0001362 | 0.00011954 | 0.00013407 | 0.00011019 | 0.00012624 | 0.00010622 | 0.00013435 | 0.0001019 | 0.00012264 | 0.00010412 | 0.00012562 | 0.00012248 | 0.0001204 | 0.00012568 | 9.7638e-05 | 0.00011552 | 0.00011585 | 0.00011726 | 0.00012802 | 0.00012448 | 0.00013811 | 0.00011797 | 0.00013893 | 0.00011016 | 0.00012141 | 0.00012584 | 0.00013023 | 0.00011178 | 0.00011409 | 0.00011166 | 0.00012564 | 0.00011893 | 0.00013138 | 0.0001325 | 0.00011645 | 9.8598e-05 | 0.0001194 | 0.00012643 | 0.00013207 | 0.00012316 | 0.00012462 | 0.00013167 | 0.00012211 | 9.9361e-05 | 0.00011138 | 0.00013253 | 0.00013197 | 0.00011108 | 0.00011236 | 0.00011366 | 0.00011141 | 0.00011244 | 0.00012257 | 0.00013867 | 0.00012705 | 0.00010608 | 0.0001112 | 0.00010845 | 0.00011027 | 0.00013466 | 0.00013086 | 0.00011293 | 0.00013583 | 0.00012865 | 0.0001162 | 0.00012704 | 0.00014792 | 0.00010719 | 0.00013231 | 0.0001161 | 0.00012389 | 0.0001292 | 0.00013447 | 0.00011607 | 0.00011631 | 0.00013634 | 0.00012008 | 0.00012916 | 0.00011625 | 0.0001196 | 0.00012029 | 0.00011458 | 0.00012582 | 0.00011047 | 0.00011572 | 0.00012363 | 0.00011573 | 0.00012215 | 0.00013791 | 0.00011288 | 0.00010403 | 0.00012217 | 0.00011454 | 0.00011376 | 0.00013369 | 0.00010735 | 0.00010826 | 0.0001279 | 0.00013538 | 0.00011967 | 0.00012095 | 0.00011086 | 0.0001128 | 0.00011555 | 0.00012485 | 0.00010312 | 0.00011182 | 0.00012519 | 0.00010633 | 0.00010048 | 0.00011752 | 0.00011283 | 0.00012612 | 9.0859e-05 | 0.00011414 | 0.00011051 | 0.00013645 | 0.00012384 | 0.0001194 | 0.00014806 | 0.00011705 | 0.00010889 | 0.00012246 | 0.00012481 | 0.00012404 | 0.00011352 | 0.00013581 | 0.00012727 | 0.00013094 | 0.00013155 | 0.00013489 | 0.00012472 | 0.00012968 | 0.00011791 | 0.00011694 | 0.0001142 | 0.00011768 | 0.000114 | 0.00013132 | 0.00011354 | 0.00010322 | 0.00011043 | 0.00014568 | 0.00011938 | 0.00011922 | 0.00011933 | 0.00013902 | 0.00012625 | 0.00014241 | 0.00013567 | 0.00011275 | 0.00012693 | 0.00012471 | 0.00013648 | 0.00012974 | 0.00013563 | 0.0001218 | 0.00014254 | 0.00012146 | 0.00013383 | 0.00010201 | 0.00010665 | 0.00010691 | 0.0001188 | 0.00012158 | 0.00011754 | 0.00011812 | 0.00011714 | 0.00013491 | 0.00012458 | 0.00013106 | 0.000128 | 0.00012904 | 0.00012677 | 0.00011959 | 0.00012947 | 0.00015277 | 0.00010385 | 0.00011535 | 0.0001258 | 0.00012334 | 0.00011116 | 0.00011629 | 0.00012104 | 0.00012854 | 9.9316e-05 | 0.00013253 | 0.00011348 | 0.00012528 | 0.00011533 | 0.00011868 | 0.00011934 | 0.00010745 | 0.00011178 | 0.00013534 | 0.00013478 | 0.00012463 | 0.00010404 | 0.00012133 | 0.00011879 | 0.00012307 | 0.0001403 | 0.00013307 | 0.00012084 | 0.00010048 | 0.00011994 | 0.00012163 | 9.897e-05 | 0.00013522 | 0.00012654 | 0.00012136 | 0.00012627 | 0.00011769 | 0.00012197 | 0.0001114 | 0.0001126 | 0.0001228 | 0.0001469 | 9.8809e-05 | 0.00011254 | 0.00012463 | 0.00011526 | 9.6766e-05 | 0.00010861 | 0.0001042 | 0.00010561 | 0.00011557 | 0.00012407 | 0.00014319 | 0.00012549 | 0.0001347 | 0.00012219 | 0.00011518 | 0.00014058 | 0.00012509 | 0.00013489 | 9.9951e-05 | 0.00012912 | 0.0001219 | 0.00012353 | 0.00012249 | 0.00012374 | 0.00012091 | 0.00013675 | 0.0001151 | 0.00012674 | 0.00011655 | 0.0001471 | 0.00012965 | 0.00010935 | 0.00013487 | 0.00013049 | 8.9128e-05 | 0.00012761 | 0.00012076 | 0.00012343 | 0.00010559 | 9.3108e-05 | 0.00012157 | 0.00011016 | 0.00012632 | 0.00012525 | 9.6706e-05 | 0.00012842 | 0.00010564 | 0.00013591 | 0.00012805 | 0.00012961 | 0.00012348 | 0.00011463 | 0.00012155 | 0.00011407 | 0.00011831 | 0.00013161 | 0.00011522 | 0.00011725 | 0.00013271 | 9.9119e-05 | 0.00012753 | 0.00011815 | 0.00012718 | 0.00012736 | 0.00011568 | 0.00012684 | 0.00010858 | 0.00011625 | 0.00012985 | 0.00011656 | 0.00012933 | 0.00011737 | 0.00010871 | 0.00012989 | 0.00011917 | 0.00011025 | 0.00011716 | 0.00013205 | 0.00012152 | 0.00013988 | 0.00012208 | 0.00012883 | 9.7907e-05 | 0.00011977 | 0.00012802 | 0.00011318 | 0.0001139 | 0.00013887 | 8.0274e-05 | 0.00011445 | 0.00012222 | 0.0001035 | 0.00014872 | 0.00012202 | 0.0001037 | 0.0001294 | 0.00014147 | 0.00012851 | 0.00013857 | 0.00010971 | 0.00010698 | 0.00011291 | 0.00010786 | 0.00011519 | 0.00012867 | 0.00013502 | 0.00013412 | 0.00010435 | 0.0001316 | 0.00012469 | 0.00012025 | 0.0001206 | 0.00010723 | 0.00012115 | 0.00012035 | 0.00012904 | 0.00011503 | 0.00014411 | 0.00012723 | 0.00010678 | 0.00010184 | 0.00013009 | 0.00013599 | 0.00012208 | 0.00011541 | 0.00012047 | 0.00012015 | 0.00014558 | 0.00011782 | 0.00011585 | 0.00010579 | 0.00011984 | 0.00011755 | 0.00011314 | 0.00012625 | 0.00012236 | 0.00010721 | 0.00011538 | 0.00012538 | 9.5545e-05 | 0.00013301 | 0.00013703 | 0.00013984 | 0.00012112 | 0.00013767 | 0.00012397 | 0.00012698 | 0.00012882 | 0.00011275 | 0.00013727 | 0.0001309 | 0.0001209 | 0.0001285 | 0.00012481 | 0.00010713 | 0.0001033 | 0.00011804 | 0.00011078 | 0.00014557 | 0.00012402 | 0.00015068 | 0.00013754 | 0.00014712 | 9.9638e-05 | 0.00011315 | 0.00012347 | 0.00014634 | 0.0001278 | 0.00012228 | 0.0001236 | 0.0001054 | 0.00012963 | 0.00013165 | 0.00012162 | 0.00013947 | 0.00014756 | 0.00013406 | 0.00011529 | 0.00010774 | 0.00011298 | 0.00013299 | 0.00012765 | 0.0001255 | 0.00011738 | 0.00011776 | 0.00012443 | 0.00012823 | 0.00011761 | 0.00012118 | 0.00011195 | 0.0001301 | 0.00012388 | 0.00010293 | 9.9524e-05 | 0.00012018 | 0.00012834 | 0.0001235 | 0.0001301 | 0.00011272 | 0.00012662 | 0.00011909 | 9.3163e-05 | 0.00012261 | 0.0001122 | 0.00011022 | 9.7692e-05 | 9.595e-05 | 0.00011291 | 0.00013651 | 9.9928e-05 | 0.00014924 | 0.00010479 | 0.00012904 | 0.00011952 | 0.00010956 | 0.00011225 | 0.00014004 | 0.00012546 | 0.0001256 | 0.00012861 | 0.00012954 | 0.00012283 | 0.00011262 | 0.00010431 | 0.00011448 | 0.00011414 | 0.00010988 | 0.00012579 | 0.00013057 | 0.00011707 | 0.00012061 | 0.00013407 | 0.00011901 | 0.00011191 | 0.00012104 | 0.00011306 | 0.00012424 | 0.00010925 | 0.00013226 | 0.0001304 | 0.00011938 | 0.00011398 | 0.00011629 | 0.00013169 | 0.00013177 | 0.00012211 | 0.00012171 | 0.00011893 | 0.00013869 | 0.00012388 | 0.00011598 | 0.00013129 | 0.00012333 | 0.00012163 | 0.00012113 | 0.00012866 | 0.0001116 | 0.00011912 | 0.00011037 | 0.00010093 | 0.0001078 | 0.00011547 | 0.00012833 | 0.00012018 | 0.00010978 | 0.00011494 | 0.00012848 | 0.00012504 | 0.000112 | 0.00012342 | 0.00012523 | 0.0001223 | 9.4547e-05 | 0.00013885 | 0.00015336 | 0.00011583 | 0.00011775 | 0.00010762 | 0.00011133 | 9.6589e-05 | 0.0001056 | 0.00010058 | 0.00011086 | 0.00012031 | 0.00014049 | 0.00011436 | 0.00013773 | 0.00011641 | 0.00013273 | 0.00010647 | 0.00012359 | 0.00010829 | 0.00011739 | 9.6347e-05 | 0.0001234 | 9.92e-05 | 9.7425e-05 | 0.00010533 | 0.00012265 | 0.00011219 | 0.00011972 | 0.00013912 | 0.00011453 | 0.00012307 | 0.00010703 | 0.00010591 | 0.00013921 | 0.00011966 | 0.00012556 | 0.00013107 | 0.0001198 | 9.5155e-05 | 0.00012085 | 0.00011284 | 0.00011927 | 0.00012309 | 0.00014018 | 0.00010183 | 0.00013381 | 0.00013562 | 0.00011353 | 9.9343e-05 | 0.00012337 | 0.00010827 | 0.00011843 | 0.00011661 | 0.00011349 | 8.9049e-05 | 0.00014725 | 0.00013994 | 0.00012696 | 0.00011328 | 0.00014972 | 9.5665e-05 | 0.00012367 | 0.00011605 | 0.00010504 | 0.00011928 | 0.000138 | 0.00010112 | 0.00013572 | 0.00012179 | 0.00015135 | 0.00011037 | 0.00011622 | 0.00013057 | 0.0001235 | 0.00012262 | 0.00011197 | 0.00012137 | 0.00010439 | 0.00012107 | 0.0001248 | 0.00011639 | 0.00010823 | 0.00014526 | 9.6849e-05 | 0.00012866 | 0.00012051 | 0.00010893 | 0.00013203 | 0.00013132 | 0.00011581 | 0.00013492 | 0.00011564 | 0.00012216 | 0.00013109 | 0.00010637 | 0.00012252 | 0.00011637 | 0.00012545 | 0.0001199 | 0.00012791 | 0.00013578 | 0.0001232 | 0.00012145 | 0.00010265 | 0.00011556 | 0.00011725 | 0.00012027 | 0.0001044 | 0.00011956 | 0.00013007 | 0.00012535 | 0.00011886 | 0.00010773 | 0.00014462 | 0.00011137 | 0.00014142 | 0.0001369 | 0.0001378 | 0.00011369 | 0.00010881 | 0.00013376 | 0.00012416 | 0.0001271 | 0.00012186 | 0.00013213 | 0.00012499 | 0.00013284 | 0.00010987 | 0.00011139 | 0.00010254 | 0.00011349 | 0.00012597 | 0.00010491 | 0.00012229 | 0.00011254 | 0.00012079 | 0.00013688 | 0.000104 | 0.00012245 | 0.0001168 | 0.00011739 | 0.0001355 | 0.00011298 | 0.00012812 | 0.00010176 | 0.00011635 | 0.00012208 | 0.0001054 | 0.0001056 | 0.0001217 | 0.00015023 | 0.00013375 | 0.00011888 | 0.00010093 | 0.00012223 | 0.00012572 | 0.0001227 | 0.0001241 | 0.00012891 | 0.00013088 | 0.00014125 | 0.00010371 | 0.00011906 | 9.5576e-05 | 0.00010624 | 0.00010906 | 0.00011565 | 0.00014213 | 0.00011162 | 0.00013845 | 0.00015319 | 0.00012974 | 0.0001298 | 0.0001412 | 0.00010133 | 0.00010641 | 0.00011186 | 0.00012904 | 0.00013119 | 0.00012885 | 0.00012547 | 0.00012808 | 0.00013391 | 0.00013992 | 0.00011665 | 0.00012609 | 0.00013822 | 0.00011727 | 0.00012053 | 0.00012659 | 0.00011826 | 0.0001133 | 0.00012156 | 0.00011433 | 0.00012024 | 0.00013152 | 0.00012498 | 0.00012206 | 0.00012602 | 9.3751e-05 | 0.00012467 | 0.00011009 | 0.00011871 | 0.00012016 | 0.00013092 | 0.00011472 | 9.8294e-05 | 9.9109e-05 | 0.00012285 | 0.00013017 | 0.00011771 | 0.00010806 | 0.00013471 | 0.00013005 | 0.00011737 | 0.00013755 | 0.00012623 | 0.00011184 | 0.00014427 | 0.00014312 | 0.00014116 | 0.00012954 | 0.00014779 | 0.00013809 | 0.00011533 | 0.00012631 | 0.00011326 | 0.00013121 | 0.00011425 | 0.00012979 | 9.8263e-05 | 0.00014135 | 0.00012945 | 0.0001364 | 0.00012174 | 0.00011787 | 0.00013078 | 0.00011 | 0.00010829 | 0.00012602 | 0.00013046 | 0.00012988 | 9.773e-05 | 0.00013756 | 9.0118e-05 | 0.00011626 | 0.00011808 | 0.00011758 | 0.00011617 | 0.00013118 | 0.00014237 | 0.00012151 | 0.00013461 | 0.00012199 | 0.00013657 | 0.00012651 | 0.00010958 | 0.00013027 | 0.00013327 | 0.00013967 | 0.00011911 | 0.0001163 | 0.00011708 | 0.00012834 | 0.00011398 | 0.00011767 | 0.00010813 | 0.00011409 | 0.00013413 | 0.00014692 | 0.0001109 | 0.00011961 | 0.00014195 | 0.00012383 | 0.00012444 | 0.00011394 | 0.00012296 | 0.00012415 | 0.00013656 | 0.00011404 | 0.00011139 | 0.00013499 | 0.00013075 | 0.00013195 | 0.00013841 | 0.00012991 | 0.00011999 | 9.8238e-05 | 0.00010187 | 0.00011527 | 0.00011625 | 0.00013372 | 0.00010331 | 0.0001262 | 9.8745e-05 | 0.00012803 | 0.00013566 | 0.00011993 | 0.00010229 | 0.00010504 | 0.00014603 | 0.0001261 | 0.00011152 | 0.00010514 | 0.00013163 | 0.00011844 | 0.00012468 | 0.00011115 | 0.00011026 | 0.00012266 | 9.3967e-05 | 0.00013425 | 0.0001182 | 0.00012224 | 0.0001091 | 0.0001253 | 0.00013687 | 9.6655e-05 | 0.00012403 | 0.00011183 | 0.00011068 | 0.00011405 | 0.00011908 | 0.00010911 | 0.00011172 | 0.0001202 | 0.0001263 | 0.00012372 | 0.00013829 | 0.00011913 | 0.00013086 | 0.00011382 | 0.00012408 | 0.0001175 | 0.00013278 | 9.806e-05 | 0.00011052 | 0.0001087 | 0.00011248 | 0.00012017 | 0.00012047 | 0.00010573 | 0.00013924 | 0.00010895 | 0.00012212 | 0.00012476 | 0.00012591 | 0.00012782 | 9.9484e-05 | 0.00013183 | 0.00011131 | 0.00010667 | 0.00012745 | 0.00012714 | 0.00011589 | 0.00012744 | 0.00010548 | 0.0001089 | 0.00010756 | 0.00013099 | 0.00012334 | 0.00011045 | 0.00012117 | 0.00012713 | 9.4729e-05 | 0.00010759 | 0.00011973 | 0.00011016 | 0.00012243 | 0.00011572 | 0.00012367 | 0.00011544 | 0.00012424 | 0.00013749 | 9.3451e-05 | 0.00013521 | 0.00013863 | 0.00011507 | 0.0001137 | 0.00014286 | 0.00013604 | 9.712e-05 | 0.00012503 | 9.3921e-05 | 0.0001115 | 0.00010323 | 0.00011757 | 9.7425e-05 | 0.00014783 | 0.00011894 | 0.00010641 | 0.00013684 | 0.00012904 | 0.00011457 | 0.00011839 | 0.00011627 | 0.00011781 | 0.00012931 | 0.00014829 | 0.00011045 | 0.00011536 | 0.00011746 | 0.00011016 | 0.00012348 | 0.00012131 | 9.5014e-05 | 0.00010146 | 0.00012316 | 0.0001068 | 0.00010392 | 0.00012863 | 0.00013456 | 0.00013479 | 0.00011857 | 0.00011848 | 0.00012996 | 0.00010207 | 0.00012078 | 0.00012075 | 0.00011144 | 0.00012931 | 0.00012403 | 0.00011592 | 0.00011922 | 0.0001226 | 0.00013905 | 0.00014754 | 0.0001222 | 0.0001043 | 0.00012539 | 0.00010743 | 0.00010812 | 9.7565e-05 | 0.0001197 | 0.00012068 | 0.00012265 | 0.00014041 | 0.00011508 | 0.00011087 | 0.0001139 | 0.00013954 | 0.00013387 | 0.00013605 | 0.00012703 | 0.0001251 | 0.00013133 | 0.00011687 | 0.00013667 | 0.00014817 | 0.00010763 | 8.9084e-05 | 0.00012803 | 0.00010435 | 0.00011747 | 0.00012612 | 0.00012463 | 0.00011012 | 0.00013869 | 0.0001269 | 0.0001211 | 0.00013484 | 0.00012134 | 9.0918e-05 | 0.00011598 | 0.00011662 | 0.00012705 | 0.00011936 | 0.00012201 | 0.00012475 | 0.00012377 | 0.00010343 | 0.00013127 | 0.00010597 | 0.00011977 | 0.00013642 | 0.00013896 | 0.00011721 | 0.00011609 | 0.00010945 | 0.00013163 | 0.00011554 | 0.00012295 | 0.00013379 | 0.00014803 | 0.00013085 | 0.00013594 | 0.00010959 | 0.00012254 | 0.00012481 | 0.00012946 | 0.00010428 | 0.00013785 | 0.00012652 | 0.00011437 | 0.00010868 | 0.00011998 | 0.00011774 | 0.00011423 | 0.00010619 | 0.00013675 | 0.00011836 | 0.00014468 | 0.00013082 | 9.5878e-05 | 0.00010772 | 0.00011834 | 0.00012094 | 0.00012078 | 0.00013176 | 0.00010013 | 0.00012596 | 0.00010488 | 0.00011455 | 0.00013934 | 0.0001064 | 0.00011954 | 0.00013053 | 0.00013306 | 0.00011753 | 0.00011391 | 0.00013811 | 0.0001364 | 0.00012258 | 0.00013387 | 0.00012006 | 0.00014975 | 0.00012175 | 0.00013437 | 0.000138 | 0.00013442 | 0.00011051 | 0.00010201 | 0.00011662 | 0.00011404 | 0.00013512 | 0.00012217 | 0.00012254 | 9.268e-05 | 0.00011847 | 0.00013285 | 0.00013248 | 0.00011856 | 0.00012349 | 0.00013065 | 0.00012592 | 0.00012262 | 0.00010576 | 0.00013222 | 0.00012484 | 0.00012117 | 0.00013145 | 0.00012268 | 0.00012803 | 0.00011806 | 0.00012982 | 0.00011434 | 0.00014665 | 0.00014299 | 0.00011858 | 0.00013752 | 0.00014415 | 0.00013844 | 0.00012898 | 9.8381e-05 | 0.00012926 | 0.00011486 | 0.00013372 | 0.00012281 | 0.0001139 | 0.00013703 | 0.00012965 | 0.00011689 | 0.00011169 | 0.00012728 | 0.00011246 | 0.00010727 | 0.00011611 | 0.00013508 | 0.00011549 | 0.00012432 | 9.3031e-05 | 0.00013359 | 0.00012225 | 0.00013334 | 0.00012865 | 0.00013836 | 0.00016099 | 0.0001341 | 0.00013962 | 0.00012783 | 0.0001428 | 0.00012407 | 0.00012837 | 0.00010555 | 0.00011627 | 0.00010708 | 0.00010559 | 0.00012588 | 0.00013649 | 0.00012625 | 0.00012592 | 0.00011323 | 0.00013106 | 0.00011478 | 0.00012732 | 7.6742e-05 | 0.00011112 | 0.00013507 | 0.00013974 | 0.00010519 | 0.00011409 | 0.00013806 | 0.00012351 | 0.00012893 | 0.00011443 | 0.00010407 | 0.00011062 | 0.00012694 | 0.00012932 | 0.00013761 | 0.00013419 | 9.0227e-05 | 0.00012896 | 0.00012014 | 0.00011762 | 0.00012905 | 0.00011429 | 0.00010463 | 0.00011699 | 0.0001039 | 0.00012116 | 0.00011155 | 0.00011971 | 0.0001059 | 0.00013489 | 0.00013426 | 9.8079e-05 | 0.00012396 | 0.00012701 | 0.00010058 | 0.00014356 | 0.0001284 | 0.00011179 | 0.00010983 | 0.00012449 | 0.00012154 | 0.00010513 | 0.00011578 | 0.00011799 | 0.00013579 | 0.0001307 | 0.00011837 | 0.00013817 | 0.00012548 | 0.00010241 | 0.00013306 | 0.00014385 | 0.0001283 | 0.00012443 | 0.0001102 | 0.00013243 | 0.00012271 | 9.7925e-05 | 0.00012998 | 0.00012945 | 0.00011334 | 0.00012388 | 0.00013797 | 0.00010622 | 0.00011585 | 0.00012939 | 0.00010054 | 0.00011053 | 0.00012187 | 0.00010541 | 0.00012839 | 0.00011561 | 0.00011286 | 0.00011741 | 0.00011341 | 0.00011783 | 0.00013614 | 0.00013141 | 0.00011532 | 0.00014467 | 0.00010913 | 0.00013213 | 0.0001139 | 0.00012619 | 0.00010184 | 0.00013039 | 0.00010717 | 0.00012065 | 0.00012497 | 0.00011191 | 0.00012567 | 0.00011125 | 0.00011265 | 0.00013462 | 0.00010171 | 9.8881e-05 | 9.5269e-05 | 0.00013512 | 0.00012152 | 0.00012997 | 0.00012516 | 0.00012268 | 0.00012081 | 0.0001485 | 0.00011346 | 0.0001511 | 0.00012604 | 0.0001175 | 0.0001111 | 0.00012272 | 0.00011208 | 0.00011103 | 0.00011569 | 0.0001244 | 0.00013776 | 0.0001007 | 0.00012667 | 0.00013499 | 0.00010842 | 0.00012185 | 0.00013074 | 0.00010545 | 0.00011759 | 0.00014103 | 0.00011092 | 0.00015372 | 0.00013467 | 0.00011468 | 0.00012485 | 0.0001299 | 0.00012393 | 0.00010954 | 0.00012037 | 0.00012274 | 0.00014109 | 0.000122 | 0.00012195 | 0.00011425 | 0.0001161 | 0.00012556 | 0.0001286 | 0.00013644 | 0.00010406 | 0.00013987 | 0.00012384 | 0.00012608 | 0.00011374 | 0.00013099 | 0.00013284 | 0.00011134 | 0.00011872 | 9.2299e-05 | 0.0001244 | 0.00010745 | 0.00011508 | 0.00012976 | 0.00012491 | 0.00012956 | 0.00013431 | 0.00010306 | 0.00011578 | 0.00011743 | 0.00013174 | 0.00010515 | 0.00013311 | 0.00014523 | 0.00012519 | 0.00011513 | 0.00011454 | 0.00012171 | 0.00014509 | 0.00012112 | 0.00010405 | 0.00014043 | 0.00013307 | 0.00010766 | 0.00013026 | 0.00010102 | 0.00011043 | 0.00011886 | 0.00013462 | 0.00010906 | 0.00010168 | 0.00012448 | 0.00013549 | 0.00010752 | 0.00011511 | 0.00011766 | 0.00011896 | 0.00013226 | 0.00011609 | 0.00013771 | 0.00013896 | 0.00013158 | 0.00011781 | 0.00011901 | 0.00012042 | 0.00012652 | 0.00013511 | 0.00012021 | 0.0001064 | 0.00012704 | 0.00012461 | 0.00012047 | 0.00011754 | 0.00013381 | 0.00013197 | 0.00011985 | 0.00011323 | 0.00012446 | 0.00012585 | 0.00011122 | 0.00012787 | 0.00013273 | 0.00011746 | 0.00012968 | 0.00010313 | 0.00011496 | 0.00012362 | 0.00010435 | 0.00012629 | 0.00010039 | 0.00012393 | 0.00012372 | 0.00011009 | 0.000119 | 0.0001068 | 0.00013204 | 0.00011877 | 0.00012664 | 0.00010748 | 0.00012477 | 0.00011396 | 9.8951e-05 | 0.0001387 | 0.00012673 | 0.00013519 | 0.00011574 | 0.00012762 | 0.00010588 | 0.00010013 | 0.00011641 | 0.00010851 | 0.00011317 | 0.00013386 | 0.00011056 | 0.00010351 | 0.00012749 | 0.00012746 | 0.00013245 | 9.683e-05 | 0.00012659 | 0.00012992 | 0.00012591 | 0.00012083 | 0.00012854 | 0.00011245 | 0.00012446 | 0.00012929 | 0.00015091 | 0.00012906 | 0.00013462 | 0.0001222 | 0.00011199 | 0.00012541 | 0.00010587 | 0.00012041 | 0.00011974 | 0.00011662 | 0.00010763 | 0.00014156 | 0.00011772 | 0.00011143 | 0.00010509 | 0.00012261 | 0.00011552 | 0.00013967 | 0.00013486 | 0.0001111 | 0.00011325 | 0.000132 | 0.00012973 | 0.00012778 | 0.00011966 | 0.00013429 | 0.00011746 | 0.0001087 | 0.00013534 | 0.00012054 | 0.00012113 | 0.00013033 | 0.00010695 | 0.00014235 | 0.00014049 | 0.00011673 | 0.0001234 | 0.00012815 | 0.00010979 | 0.00011961 | 0.00012355 | 0.000127 | 0.00011655 | 0.00011303 | 9.0885e-05 | 0.00011207 | 0.00011126 | 0.00013274 | 0.00010708 | 0.00010528 | 0.00013272 | 0.00012394 | 0.00013263 | 0.00010768 | 0.00012161 | 0.00013175 | 9.4971e-05 | 0.00011898 | 0.00012204 | 0.00013121 | 0.00012918 | 0.00012874 | 0.00012154 | 0.00012517 | 0.00011099 | 0.00010712 | 0.00010404 | 0.00011813 | 0.00012922 | 0.00011497 | 0.00010623 | 0.0001386 | 0.00011656 | 0.00012558 | 0.00014165 | 0.00011156 | 0.00011995 | 0.00010514 | 0.00013139 | 0.00010981 | 0.00013783 | 0.00012536 | 0.00010102 | 0.0001317 | 0.00013109 | 0.00010954 | 9.1792e-05 | 0.00012267 | 0.00011659 | 0.00013209 | 9.8626e-05 | 0.00012561 | 0.00012121 | 0.00010937 | 0.0001226 | 0.00013844 | 0.00010792 | 0.00012346 | 0.00013905 | 0.00012241 | 0.00013089 | 0.0001195 | 0.00011677 | 0.00011008 | 0.00011196 | 0.00013144 | 0.00012887 | 0.00010993 | 9.6155e-05 | 0.00013297 | 0.00010087 | 0.00011958 | 0.0001173 | 0.00012388 | 0.0001048 | 0.00010873 | 9.6542e-05 | 0.00011064 | 0.00013226 | 0.00011494 | 0.0001203 | 0.00011174 | 0.00011546 | 0.0001265 | 0.00010619 | 0.00010579 | 0.00012505 | 0.00011003 | 0.0001253 | 0.00011031 | 0.00010091 | 0.00013397 | 0.00010358 | 0.00014428 | 0.00010477 | 0.00010684 | 0.00013463 | 0.0001086 | 0.00012852 | 0.00011298 | 0.0001036 | 0.00012741 | 0.00012203 | 0.00015114 | 0.00013281 | 0.00011827 | 0.00010647 | 0.00012354 | 0.00012134 | 0.00013726 | 0.00010366 | 0.00012201 | 0.00014157 | 0.00013849 | 0.0001324 | 0.00014125 | 0.00014307 | 0.00014064 | 0.00011634 | 0.00011293 | 0.00012437 | 0.00011597 | 0.00011414 | 0.00012275 | 0.00012354 | 0.00012239 | 0.0001154 | 0.00012124 | 0.00012142 | 0.00011008 | 0.00010475 | 0.00011522 | 0.00011678 | 0.00013986 | 0.00012481 | 9.4652e-05 | 0.00011151 | 0.0001348 | 0.00011066 | 0.00012344 | 0.0001191 | 0.00012968 | 0.00012753 | 0.00013417 | 0.00011635 | 8.8194e-05 | 0.00013438 | 0.00013113 | 0.00013025 | 0.00010782 | 0.00011629 | 0.00011971 | 0.00014092 | 0.00011196 | 0.00012603 | 0.00011451 | 0.00011426 | 0.00012209 | 0.00013461 | 0.00011245 | 0.00011632 | 0.00013006 | 0.00013507 | 0.00013766 | 0.00012437 | 0.00011988 | 0.00013371 | 0.00013816 | 0.00010994 | 0.00012731 | 0.00014475 | 0.00011073 | 0.00010664 | 0.00012911 | 0.00012768 | 0.00014595 | 0.00013472 | 0.00011498 | 0.0001267 | 0.0001124 | 0.00012019 | 0.00011387 | 0.00013025 | 0.00012333 | 0.00012876 | 0.00011342 | 0.00013992 | 0.00012915 | 0.00013975 | 0.00012194 | 0.00012354 | 9.505e-05 | 0.00013521 | 0.00011099 | 0.0001115 | 0.000121 | 0.00011157 | 0.00012893 | 0.00013605 | 0.00012634 | 0.00011601 | 0.00012619 | 0.0001186 | 0.00014529 | 0.00012285 | 0.0001145 | 0.00011592 | 0.00011258 | 0.00012403 | 0.00012199 | 0.0001174 | 0.00013073 | 0.00012022 | 0.00010262 | 0.0001256 | 0.00012738 | 0.0001359 | 0.00011936 | 0.00012678 | 0.00012822 | 0.00012195 | 0.00013181 | 0.00013564 | 9.9972e-05 | 9.7089e-05 | 0.00013563 | 0.00012797 | 0.00013208 | 0.00011436 | 0.00012585 | 0.00010953 | 0.00010366 | 0.00012482 | 0.0001126 | 0.00011216 | 0.00013183 | 0.00012917 | 0.00010846 | 0.00013107 | 0.00013519 | 0.00013276 | 0.00012319 | 0.00012164 | 0.00011212 | 0.00014063 | 0.00012982 | 0.00012151 | 0.00012065 | 0.00011961 | 0.00015166 | 0.00011403 | 0.0001091 | 0.00011764 | 0.0001134 | 0.00012679 | 0.00012766 | 0.00011576 | 0.00010145 | 0.00010367 | 0.00011048 | 0.00012652 | 0.00014152 | 0.00011046 | 0.00014013 | 9.9556e-05 | 0.00011604 | 0.00011025 | 0.00013115 | 0.00011577 | 0.00012598 | 0.00011833 | 0.00012604 | 0.00011745 | 0.00011442 | 0.00011684 | 0.0001348 | 0.00012448 | 0.00012828 | 0.00011636 | 0.00013611 | 0.00013044 | 0.00011282 | 0.00011607 | 0.00012791 | 0.00013415 | 0.0001199 | 0.00010763 | 0.00010577 | 0.00012116 | 0.00013472 | 0.00012136 | 0.00012681 | 0.00011553 | 0.00011192 | 0.00011869 | 0.0001071 | 0.00013178 | 0.00012755 | 0.00012326 | 0.00010892 | 0.00012522 | 0.00010131 | 0.00014869 | 0.00013178 | 0.00013002 | 0.00010366 | 0.0001163 | 0.00014178 | 0.00011687 | 0.00011883 | 0.00011623 | 0.00013691 | 0.00012086 | 0.00011315 | 0.00011562 | 0.00011685 | 0.00013368 | 0.00013021 | 0.00013341 | 0.00011655 | 0.00012779 | 0.00013795 | 0.00010996 | 0.00013713 | 0.00013347 | 0.00011199 | 0.00012068 | 0.000137 | 0.00011393 | 0.00013533 | 0.0001378 | 0.00011654 | 0.00012518 | 0.00012221 | 0.00012024 | 0.00010707 | 0.00011164 | 0.00014023 | 0.00010605 | 0.00012139 | 0.0001402 | 0.00013122 | 0.00011267 | 0.00013627 | 0.00012249 | 0.00013726 | 0.00012185 | 0.00012256 | 0.0001067 | 0.00013413 | 0.00011885 | 0.00011626 | 0.00012879 | 0.00010904 | 0.00010974 | 0.00013991 | 0.00011501 | 0.0001268 | 0.00012328 | 0.00010059 | 0.00011902 | 0.0001276 | 0.00011422 | 0.00010128 | 0.0001102 | 0.0001364 | 0.00011704 | 0.0001397 | 0.00013729 | 0.00010274 | 8.8893e-05 | 0.00012981 | 0.00011865 | 0.00012797 | 0.00012931 | 0.00014642 | 0.00011869 | 0.0001048 | 0.00010424 | 0.00011438 | 0.00013018 | 0.00011624 | 0.00010891 | 0.00011751 | 0.00013272 | 0.00013961 | 0.00013516 | 0.00014574 | 0.00013979 | 0.00013001 | 0.0001189 | 0.00013407 | 0.00011127 | 0.00011058 | 0.00012242 | 0.00011868 | 0.00013102 | 0.00011268 | 0.00013587 | 0.00012054 | 0.00012206 | 0.00013238 | 0.00012515 | 0.00010246 | 0.00010463 | 0.0001148 | 0.00013523 | 0.00011446 | 0.00012837 | 0.00013653 | 0.00012245 | 0.0001187 | 0.00012043 | 0.00011468 | 0.00011142 | 9.5257e-05 | 0.00011312 | 0.00014082 | 0.00012638 | 0.00010499 | 0.0001189 | 0.00011913 | 0.0001169 | 0.00011502 | 0.00010182 | 0.00013094 | 0.00010955 | 0.00012966 | 0.00011661 | 0.00012119 | 9.7363e-05 | 0.00013446 | 0.00010206 | 0.00010486 | 0.0001305 | 0.00011692 | 0.00012765 | 0.00011051 | 0.00011314 | 0.00011677 | 0.00011784 | 0.00010869 | 0.00012255 | 0.00013456 | 0.00013342 | 0.00014268 | 0.00011077 | 0.00011852 | 0.00015376 | 0.00012294 | 0.00013145 | 9.85e-05 | 0.0001389 | 0.00012452 | 0.00013806 | 9.7896e-05 | 0.00011677 | 0.00012201 | 0.00011445 | 0.00012172 | 0.00011243 | 0.00011401 | 0.00012286 | 0.000132 | 0.00011061 | 0.00011562 | 0.00011415 | 0.00011931 | 0.0001319 | 0.00012536 | 0.00015309 | 0.00013386 | 0.00010892 | 0.0001218 | 0.00011965 | 0.00012762 | 0.00012254 | 0.00014972 | 0.00010972 | 0.00012733 | 0.00012699 | 0.00013813 | 0.00011394 | 0.00010297 | 0.00012885 | 0.0001143 | 0.00012451 | 0.00011941 | 0.00010492 | 0.0001342 | 0.00010531 | 0.00010724 | 0.00011011 | 0.0001302 | 0.00011553 | 0.00011141 | 0.00011358 | 0.00011602 | 0.0001201 | 0.00013758 | 8.8709e-05 | 0.00012458 | 0.00010117 | 0.0001207 | 0.00010402 | 0.00011078 | 0.00012849 | 0.00014527 | 0.000137 | 0.00012655 | 0.00011995 | 0.00012008 | 0.00012543 | 0.00012107 | 0.00011833 | 0.00011849 | 0.00012407 | 0.00012344 | 9.9421e-05 | 0.00012209 | 0.00012583 | 0.00010381 | 0.00012408 | 0.00013855 | 0.00011441 | 0.00015472 | 9.5609e-05 | 0.00011376 | 0.00011987 | 0.0001379 | 0.00010669 | 0.00010198 | 0.00011463 | 0.00011974 | 0.00011554 | 0.00010863 | 0.00010697 | 0.00011817 | 0.00012691 | 0.00010403 | 0.00013339 | 0.00013845 | 0.00011654 | 0.00013851 | 0.00011619 | 0.00011336 | 0.00012124 | 9.5821e-05 | 0.00012175 | 0.00010661 | 0.0001096 | 0.00014802 | 0.0001216 | 0.00011789 | 0.00012763 | 0.00013021 | 0.00012363 | 0.00013384 | 0.00015137 | 0.00012135 | 0.0001142 | 0.00012386 | 0.00014759 | 0.00012708 | 0.00011803 | 0.00012428 | 0.00011242 | 0.00011321 | 0.00013232 | 0.0001216 | 0.00012026 | 0.00011417 | 0.00012934 | 0.0001375 | 0.00014146 | 0.00012944 | 0.00011367 | 0.00013087 | 9.8742e-05 | 0.00012042 | 0.00012707 | 0.00011856 | 0.00012494 | 0.00012861 | 0.00013275 | 0.00010105 | 0.00012091 | 0.00011867 | 0.0001379 | 0.00011688 | 0.00011497 | 0.00012477 | 0.00012878 | 9.7562e-05 | 0.0001296 | 0.00012645 | 0.00011461 | 0.00013367 | 0.0001041 | 0.00011054 | 0.00011446 | 0.00012358 | 0.00011993 | 0.0001365 | 0.00011438 | 0.0001353 | 0.00011934 | 0.00013025 | 0.00012031 | 0.00013045 | 0.00012788 | 0.00012609 | 0.00013718 | 0.00012863 | 0.00010517 | 0.00011388 | 0.00012415 | 0.0001124 | 0.00010914 | 0.00011756 | 9.8662e-05 | 0.00012628 | 0.0001297 | 0.00010243 | 0.00011814 | 0.00015434 | 0.00013468 | 0.00012021 | 9.5489e-05 | 0.00013212 | 0.00015486 | 0.00011391 | 0.00013144 | 0.0001124 | 0.00012315 | 0.00012493 | 0.00013243 | 0.00011933 | 0.00012827 | 9.5959e-05 | 0.00013322 | 0.00010917 | 0.00012153 | 0.00011878 | 0.00010919 | 0.00010843 | 0.000119 | 0.00011672 | 0.00013226 | 0.00011245 | 0.00013921 | 0.00011533 | 0.00011211 | 0.00011509 | 0.00011423 | 0.00012364 | 0.00011586 | 0.0001167 | 0.00012777 | 0.00013072 | 0.0001285 | 0.00012457 | 0.00013185 | 0.00012356 | 0.00010262 | 0.00013566 | 9.6735e-05 | 0.00013595 | 0.00011316 | 0.00011324 | 0.00011853 | 0.00012075 | 0.00014214 | 0.00011611 | 0.00011109 | 0.00013287 | 0.00011723 | 0.00013285 | 0.00011969 | 0.00012567 | 0.0001144 | 0.00010533 | 0.00012306 | 0.0001269 | 9.3868e-05 | 0.00011053 | 0.00013664 | 0.00014241 | 0.00012022 | 0.00010708 | 0.00011972 | 0.00012936 | 0.00011884 | 0.00013224 | 0.00012928 | 0.00012763 | 0.00010536 | 0.00013267 | 0.00013136 | 0.00011985 | 0.00010541 | 0.00011981 | 0.00012003 | 0.00012399 | 0.00013279 | 0.00011352 | 0.00010595 | 0.00011371 | 0.00011505 | 0.00012705 | 0.00014269 | 0.00012494 | 0.00011818 | 0.00012948 | 0.00012607 | 0.00012678 | 0.00012086 | 0.00010751 | 0.00010766 | 0.00013287 | 0.00011648 | 0.00012108 | 0.00013819 | 0.0001318 | 0.00014692 | 0.00012614 | 0.00011647 | 9.6309e-05 | 0.00011867 | 0.00010864 | 0.00010822 | 9.2792e-05 | 0.00013018 | 0.00011856 | 0.00010658 | 0.00010568 | 0.00013591 | 0.00013361 | 0.00012814 | 0.0001144 | 0.00011581 | 0.00012948 | 0.00011901 | 0.00015259 | 0.00011912 | 0.00011532 | 0.00014842 | 0.00011676 | 0.00012871 | 0.00012262 | 0.0001243 | 0.0001223 | 0.00012619 | 0.00013111 | 0.00013002 | 0.00011758 | 9.6154e-05 | 0.00011384 | 0.00011174 | 0.00014231 | 0.00011036 | 0.00013029 | 0.00010737 | 0.00011318 | 0.00013563 | 0.0001183 | 0.00011782 | 0.00012509 | 0.00010481 | 0.00011809 | 0.00015587 | 0.00012194 | 0.00010747 | 0.00012353 | 0.00014551 | 9.7936e-05 | 0.00013429 | 0.00013133 | 0.00010684 | 0.00012594 | 0.00013636 | 0.00012291 | 0.00011963 | 0.00012679 | 0.00013198 | 0.00013864 | 0.00013996 | 0.0001177 | 0.00011264 | 0.00010977 | 0.00013336 | 0.00012395 | 0.00011102 | 0.00011536 | 9.6405e-05 | 0.00011524 | 0.00010844 | 0.0001172 | 0.00011717 | 0.00014382 | 0.00014217 | 0.00011326 | 0.00010617 | 0.00011421 | 0.00011027 | 0.00013639 | 0.0001324 | 0.00011461 | 0.0001027 | 0.00011987 | 0.00012357 | 0.00010543 | 0.00012193 | 0.00011876 | 0.0001262 | 0.00011309 | 0.0001073 | 0.0001237 | 0.0001146 | 0.00012172 | 0.00011064 | 0.00012991 | 0.00012799 | 0.00012962 | 0.00013431 | 0.00011307 | 0.00010649 | 0.00013245 | 0.00010817 | 0.0001221 | 0.00011428 | 0.00012271 | 0.00011271 | 0.00012363 | 0.00011421 | 0.00011212 | 0.00011274 | 0.00012159 | 0.00012053 | 0.00010799 | 0.00011025 | 0.00012615 | 0.00011025 | 0.00012078 | 0.00011053 | 0.00012038 | 0.00010883 | 0.00013082 | 0.00013492 | 0.00011764 | 0.00011036 | 0.00011618 | 0.00010825 | 0.00012603 | 0.00012218 | 0.00011769 | 0.00014286 | 0.00011723 | 0.00010271 | 0.00012847 | 0.00010867 | 0.00012653 | 0.00012041 | 0.00011165 | 0.00011669 | 0.00012809 | 0.0001127 | 0.00012089 | 0.00012944 | 0.00011397 | 0.00012607 | 0.00013635 | 0.00010644 | 0.00012966 | 0.00011603 | 0.0001193 | 0.00011589 | 0.00011606 | 0.00011057 | 0.00013766 | 0.0001188 | 0.00012279 | 0.00010555 | 0.00013512 | 0.0001265 | 0.00012114 | 0.00011965 | 0.0001278 | 0.00012391 | 0.00011806 | 0.00012286 | 0.00011786 | 0.00012079 | 0.00010052 | 0.00013678 | 0.00011692 | 9.7619e-05 | 9.3364e-05 | 0.00013298 | 0.00014038 | 0.00010763 | 0.00012405 | 0.00012009 | 0.00010616 | 0.00010745 | 0.00012959 | 0.00011446 | 0.00012794 | 0.00013393 | 0.00013823 | 0.00010218 | 9.9882e-05 | 0.00010416 | 0.00014039 | 0.00012928 | 0.00012409 | 0.00011937 | 0.00012127 | 0.00013622 | 0.00011749 | 0.00011292 | 0.00014053 | 0.00012106 | 0.00013081 | 0.00012173 | 0.00012161 | 0.00012012 | 0.0001219 | 0.00010661 | 0.00014357 | 0.00012831 | 0.00013109 | 0.00014076 | 9.0667e-05 | 0.00010843 | 0.00014389 | 0.00010419 | 0.00011385 | 8.7733e-05 | 0.00011898 | 0.0001223 | 0.00013623 | 0.00013682 | 0.00012156 | 0.00011882 | 0.00012745 | 0.00012289 | 0.00014121 | 0.00012014 | 0.00012555 | 0.00010692 | 0.00012112 | 0.00011113 | 0.00011855 | 0.000131 | 0.00012826 | 8.8767e-05 | 0.00012298 | 0.00010851 | 0.00012525 | 0.00013087 | 0.00012576 | 0.00013665 | 0.00013934 | 0.00013859 | 0.0001161 | 0.00013031 | 0.00012302 | 0.00010029 | 0.00014464 | 0.00011832 | 0.00011094 | 0.00013424 | 0.00010794 | 0.00011804 | 0.00012891 | 0.00011034 | 0.00010183 | 0.00010117 | 0.00012144 | 0.00010342 | 0.00013315 | 0.00011685 | 0.00010941 | 0.00010039 | 0.00011911 | 0.00011448 | 0.00011711 | 0.00010994 | 0.00012318 | 0.00011763 | 0.00011579 | 0.00011589 | 0.00012618 | 0.00011297 | 9.1679e-05 | 0.00012863 | 0.00011479 | 0.00012798 | 0.00013973 | 0.00012063 | 0.00010025 | 0.00010828 | 0.00012065 | 0.00012248 | 0.0001163 | 0.00011256 | 0.00012665 | 0.00012851 | 0.00011421 | 0.0001372 | 0.00012637 | 0.00012429 | 0.00012652 | 0.00012641 | 0.0001074 | 0.00012626 | 0.0001186 | 0.00012368 | 0.00013352 | 8.5995e-05 | 0.00010716 | 0.00011408 | 0.00012037 | 0.00012394 | 0.00012333 | 0.00013555 | 0.00012937 | 0.0001347 | 0.00013065 | 0.00011962 | 0.00013118 | 0.00012479 | 0.00012833 | 0.00012543 | 0.0001168 | 0.00011927 | 0.00011418 | 0.00013171 | 0.00011159 | 0.00013148 | 0.00013132 | 0.00012562 | 0.00012074 | 0.00012471 | 0.00012483 | 0.00010782 | 0.00011808 | 0.00013174 | 0.00013105 | 0.00012623 | 0.00013862 | 0.00013322 | 0.00010635 | 0.00012143 | 0.00013575 | 0.00013219 | 0.00011468 | 0.00012666 | 0.00010209 | 0.00010103 | 0.00011396 | 0.00015421 | 0.0001039 | 0.0001065 | 0.00010153 | 0.00011825 | 0.00012515 | 0.00010945 | 0.0001076 | 0.0001405 | 0.00013109 | 0.00012418 | 0.0001149 | 0.00011237 | 9.9134e-05 | 0.00013753 | 0.00011114 | 0.00011941 | 0.00013292 | 0.00011007 | 0.00011799 | 0.00012963 | 0.00012682 | 9.432e-05 | 0.00010235 | 0.00011477 | 0.00012309 | 0.0001002 | 0.00012241 | 0.00012104 | 0.00012299 | 0.00012226 | 0.0001288 | 0.00012839 | 0.00012096 | 0.00013542 | 0.00011713 | 0.00011929 | 0.00012695 | 0.00012611 | 0.00011321 | 0.00013033 | 9.5372e-05 | 0.0001331 | 8.4646e-05 | 0.00012048 | 0.00011841 | 0.00011882 | 0.00011655 | 0.00011346 | 0.00013318 | 8.8402e-05 | 0.0001142 | 0.0001143 | 9.8411e-05 | 0.00011696 | 0.00012167 | 0.00011544 | 0.00011187 | 0.00010965 | 0.00014289 | 0.00012488 | 0.00010926 | 0.00013035 | 0.00011449 | 0.00011243 | 0.00011546 | 0.00011319 | 0.00013835 | 0.0001493 | 0.00012524 | 0.00014192 | 0.00011918 | 0.00011052 | 0.00013333 | 0.00013204 | 0.0001243 | 0.00012987 | 0.00011241 | 0.00012815 | 0.00011797 | 0.00013206 | 0.00014645 | 0.00011145 | 0.00012623 | 0.00013001 | 0.00011544 | 0.00011681 | 0.00011823 | 0.0001395 | 0.00012665 | 0.00012487 | 0.00010833 | 0.00012993 | 0.00012083 | 0.00011674 | 0.00013442 | 0.00010909 | 0.00011422 | 0.00010498 | 0.00012109 | 0.00011623 | 0.00010825 | 0.00013081 | 0.00012418 | 0.00012434 | 0.00011916 | 0.00011826 | 0.00013403 | 0.00011804 | 0.00012483 | 0.00010174 | 0.00011315 | 8.6454e-05 | 0.00011412 | 0.00012207 | 0.00010854 | 0.00011124 | 0.00013089 | 0.00012108 | 0.00011383 | 0.00011652 | 0.00010253 | 0.00011644 | 0.00012974 | 0.00013575 | 0.00010868 | 0.00012785 | 0.00012809 | 0.00011165 | 0.00012057 | 9.6759e-05 | 0.00013391 | 0.00010615 | 0.00011708 | 0.00013536 | 0.00010372 | 0.00013729 | 0.00010296 | 0.00014649 | 0.00012882 | 0.00013992 | 0.00011483 | 0.00013203 | 0.00012925 | 0.00012953 | 0.00014659 | 0.00012682 | 0.00012964 | 0.00010369 | 0.00013795 | 0.00010879 | 0.00012694 | 9.5729e-05 | 0.00011232 | 0.00012325 | 9.8668e-05 | 0.00010691 | 0.00011489 | 0.0001129 | 0.00012083 | 0.00012491 | 0.00014017 | 0.00011901 | 0.00011017 | 0.00011737 | 0.00012672 | 0.00012371 | 0.00011398 | 0.00010816 | 0.00013601 | 0.00011263 | 0.00012253 | 0.00010717 | 0.0001176 | 0.00012468 | 0.00013338 | 0.0001179 | 0.00010843 | 0.00011726 | 0.00010183 | 9.8114e-05 | 0.00013685 | 0.00010725 | 0.00013398 | 0.00013265 | 0.00010635 | 9.3259e-05 | 0.00010948 | 0.00012409 | 0.00011962 | 0.00013437 | 0.0001296 | 0.00011542 | 0.00010677 | 0.00011418 | 0.00010508 | 0.0001111 | 0.00011869 | 0.00013833 | 9.923e-05 | 0.00012836 | 0.0001103 | 0.00012148 | 0.00010752 | 0.00014136 | 0.00013304 | 0.00013249 | 0.00010848 | 0.00010321 | 0.00012073 | 0.00012016 | 0.00013058 | 0.00012375 | 0.00012025 | 0.00011076 | 0.00012371 | 0.00010972 | 0.00011882 | 0.00012589 | 8.1517e-05 | 0.00011158 | 0.00010294 | 0.0001394 | 0.000129 | 0.00011598 | 0.00013872 | 0.00012481 | 0.00012202 | 0.00012783 | 0.00013454 | 0.00011806 | 0.00012543 | 0.0001315 | 0.0001311 | 0.00011977 | 0.00012146 | 0.0001251 | 0.00012378 | 0.0001425 | 0.00011619 | 9.6222e-05 | 0.00013259 | 0.00011483 | 9.0539e-05 | 0.00012411 | 0.00014324 | 0.00013248 | 0.00012551 | 9.653e-05 | 0.0001203 | 0.00013929 | 0.00013695 | 0.00012567 | 0.00012493 | 0.00011397 | 0.00012634 | 0.00010846 | 0.0001183 | 0.00011342 | 0.00013184 | 0.00012883 | 0.00010743 | 0.00012544 | 0.00010809 | 0.00012413 | 0.00013363 | 0.00012941 | 0.00010087 | 0.00012106 | 0.00012612 | 0.00010603 | 0.00012566 | 0.00012668 | 0.00012256 | 0.00012228 | 0.00012172 | 0.00010223 | 0.00011778 | 0.00011746 | 0.00011158 | 0.00012713 | 0.00011597 | 0.00011337 | 0.00011756 | 0.0001277 | 0.00010911 | 0.00010204 | 0.00013163 | 0.0001165 | 0.00012682 | 0.00012053 | 0.00011026 | 0.00010911 | 0.00013074 | 0.00010214 | 0.00012373 | 0.00011618 | 0.00012481 | 0.00011708 | 0.00011893 | 0.00013078 | 0.00011622 | 0.00011514 | 0.00016064 | 0.00011573 | 0.00011973 | 0.00011599 | 0.00012076 | 0.00014332 | 0.00010065 | 0.00010784 | 9.0276e-05 | 0.00013533 | 0.00012531 | 9.9417e-05 | 0.00010329 | 0.00011101 | 0.0001508 | 0.00011422 | 0.00011848 | 0.00011246 | 0.00013409 | 0.00013284 | 0.00010098 | 0.00010325 | 0.00013187 | 0.00014108 | 0.00011632 | 0.00012562 | 0.00013474 | 0.00013351 | 0.00013432 | 0.00010301 | 0.00010145 | 0.00010591 | 0.0001358 | 0.00010689 | 0.0001104 | 0.00010405 | 0.00013533 | 0.00011339 | 0.00014146 | 0.00012447 | 0.00011098 | 0.00010904 | 0.00011652 | 0.00012381 | 0.00010515 | 0.00012534 | 0.0001387 | 0.00012506 | 0.00013025 | 0.00011847 | 0.00012134 | 0.0001014 | 0.00011518 | 0.00011897 | 0.0001265 | 0.00012637 | 0.0001325 | 0.0001152 | 0.00014504 | 0.00011737 | 0.00012294 | 0.00014035 | 9.7845e-05 | 0.00010433 | 8.9947e-05 | 0.00012535 | 0.00012382 | 0.00013088 | 0.00013663 | 0.00012039 | 0.00015195 | 0.00013491 | 0.00010589 | 0.00012541 | 0.00013254 | 0.00011485 | 0.0001216 | 0.00013141 | 0.00012797 | 0.00013414 | 0.00013194 | 0.0001306 | 0.00011256 | 9.6814e-05 | 0.00010485 | 0.00010938 | 0.00012939 | 0.00011397 | 0.00012037 | 0.00012523 | 0.00012557 | 0.00011942 | 0.00012762 | 0.00011656 | 0.00012272 | 0.00012436 | 0.00012904 | 0.00012756 | 0.00012266 | 0.00010892 | 0.00011091 | 0.000109 | 0.00011701 | 0.00011974 | 0.0001302 | 0.00013351 | 0.00012273 | 0.00011424 | 0.00014189 | 0.0001194 | 0.00012947 | 0.00010792 | 0.00012145 | 0.00012668 | 0.00012287 | 0.00011906 | 0.00010299 | 0.00011759 | 0.0001073 | 0.00011275 | 0.00012432 | 0.0001092 | 0.00012056 | 0.00012609 | 0.00013221 | 0.00010447 | 0.00012745 | 0.00010899 | 0.00010973 | 9.3738e-05 | 0.00011908 | 0.00010927 | 0.00011085 | 0.00010643 | 0.0001424 | 0.00010886 | 0.00012206 | 0.00010307 | 0.00012997 | 0.00010887 | 0.00014279 | 0.00012572 | 0.00012119 | 0.00012167 | 0.00011807 | 0.00010634 | 0.00011217 | 0.00013166 | 0.00012445 | 0.00012756 | 0.00013016 | 0.00011701 | 0.00012951 | 0.00012291 | 0.00013916 | 0.00011508 | 0.0001154 | 0.00012656 | 0.00010885 | 0.00011985 | 0.00012188 | 0.00011565 | 0.00014999 | 0.0001168 | 0.00012328 | 0.0001213 | 0.00012774 | 0.00011047 | 0.00012174 | 0.00010364 | 0.00013168 | 0.00011859 | 0.00011481 | 9.3279e-05 | 0.00011746 | 0.00010351 | 0.00011367 | 0.00011102 | 0.00011324 | 0.00012671 | 0.00010277 | 0.0001271 | 0.00014075 | 0.00012767 | 0.00011615 | 0.00012144 | 0.00011818 | 0.00010723 | 0.00012589 | 0.00012458 | 0.00012669 | 0.00014357 | 0.00012697 | 0.00011562 | 0.00011906 | 0.00011939 | 0.00013338 | 0.00011549 | 0.00011246 | 0.0001148 | 0.00012356 | 0.00011222 | 0.00013399 | 0.00012155 | 0.00012252 | 0.00011484 | 0.00010172 | 0.00012422 | 0.0001266 | 0.00012871 | 0.00011357 | 0.00010407 | 0.00014998 | 0.00011316 | 0.00010883 | 0.0001214 | 0.00010447 | 0.00012456 | 0.00011101 | 0.00013188 | 0.00012647 | 0.00012661 | 0.0001175 | 0.00012025 | 0.00012868 | 0.00012286 | 0.00011281 | 0.00011984 | 0.00010574 | 8.8759e-05 | 9.8785e-05 | 0.00012908 | 0.0001195 | 0.00014372 | 0.00012995 | 0.00011501 | 9.1962e-05 | 0.0001337 | 0.00014818 | 0.00011448 | 0.00011102 | 0.0001209 | 0.00013203 | 0.0001211 | 0.00011704 | 0.00010134 | 0.00011936 | 0.00011925 | 0.00011901 | 0.00012709 | 0.00010356 | 0.00012876 | 0.00012685 | 0.00011448 | 0.00010759 | 0.00011136 | 0.00014167 | 9.8542e-05 | 0.00014297 | 0.00011438 | 0.00011243 | 0.00011488 | 0.00016232 | 0.00012799 | 0.00014019 | 0.00014082 | 0.00011073 | 0.00012133 | 0.00011772 | 0.0001253 | 0.0001164 | 0.00013297 | 0.00013936 | 0.00013449 | 0.00012946 | 0.00012713 | 0.0001283 | 0.00012367 | 0.0001297 | 0.00010781 | 0.00012155 | 0.00011291 | 0.00012418 | 0.00012526 | 0.00011701 | 0.00012828 | 0.00012779 | 0.00013417 | 0.00011498 | 9.7275e-05 | 0.0001249 | 0.00012145 | 0.00013028 | 0.00011516 | 0.00011691 | 0.00010585 | 0.0001132 | 0.00010888 | 0.00011601 | 0.00012452 | 0.00010211 | 0.00012335 | 0.00014016 | 0.00013142 | 0.00012252 | 0.00012858 | 0.00013041 | 0.00012286 | 0.00013298 | 0.00011338 | 0.00011312 | 0.00013142 | 0.00012839 | 0.00011186 | 0.00010427 | 0.00010171 | 0.00012562 | 0.00012276 | 0.00010682 | 0.00010426 | 0.00011618 | 9.133e-05 | 0.00012551 | 0.00013104 | 0.00012209 | 0.00011545 | 0.0001105 | 0.00011532 | 0.00012267 | 0.00013381 | 0.00013345 | 0.00013113 | 0.00010728 | 0.00012895 | 0.0001181 | 0.0001102 | 0.00012229 | 0.00013054 | 0.00012922 | 0.00011019 | 0.00013469 | 0.00013348 | 0.00013606 | 0.00011911 | 9.8615e-05 | 0.00011581 | 0.00012703 | 0.00011198 | 0.00012333 | 0.00012263 | 0.00012892 | 0.00013877 | 0.00014098 | 0.0001427 | 0.00012512 | 0.00011031 | 0.00010758 | 9.4996e-05 | 0.00012503 | 0.00013306 | 0.0001323 | 0.00011928 | 0.00012524 | 0.00011197 | 0.00011371 | 0.00011597 | 0.00013615 | 0.00010556 | 0.00012617 | 0.00012719 | 0.00013007 | 0.00013227 | 0.00011258 | 0.00011512 | 0.00011015 | 0.0001509 | 0.00013193 | 0.00011078 | 0.00011395 | 0.00014051 | 0.00011999 | 0.00010419 | 0.00012195 | 0.00012084 | 0.00013505 | 0.00012028 | 0.00011823 | 0.00012189 | 0.00011598 | 0.00013584 | 0.00011225 | 0.00012747 | 0.0001297 | 0.00011529 | 0.00011235 | 0.00013006 | 0.00010068 | 9.7897e-05 | 0.0001148 | 0.00012961 | 0.0001126 | 0.00012521 | 0.00013329 | 0.00012133 | 0.00012215 | 0.0001088 | 0.00012291 | 0.00013855 | 0.00013264 | 0.00012559 | 0.00011488 | 0.00010201 | 0.0001318 | 0.00010404 | 0.00011022 | 0.00013118 | 0.00012568 | 0.00012132 | 0.00012001 | 9.4905e-05 | 0.00011854 | 0.00011908 | 0.00012697 | 0.000132 | 0.0001173 | 0.00011999 | 0.00011749 | 0.00011486 | 0.00010854 | 0.00015966 | 0.0001271 | 0.00013851 | 0.00013435 | 0.00011564 | 0.00013364 | 0.00011836 | 0.00010521 | 0.00010569 | 9.9599e-05 | 0.00011051 | 0.00012903 | 0.00011496 | 0.00013824 | 0.00013038 | 0.00011317 | 0.00015026 | 0.00011492 | 0.00012312 | 0.00011871 | 0.00011831 | 0.00010838 | 0.00012179 | 0.00012424 | 9.1812e-05 | 0.0001222 | 0.0001315 | 0.00012781 | 0.00012033 | 0.00012813 | 0.00012809 | 0.00011229 | 0.00011343 | 0.00012229 | 0.00013946 | 0.00012224 | 0.00011028 | 0.00010366 | 0.00012588 | 0.00010728 | 0.00012331 | 9.0389e-05 | 0.00011494 | 0.00011991 | 0.00010213 | 0.00010905 | 0.00011994 | 0.00014922 | 0.00012423 | 0.00013806 | 0.00012053 | 0.00011573 | 0.00010687 | 9.2435e-05 | 0.00011435 | 0.00012164 | 0.00012346 | 0.00012914 | 0.00013296 | 0.00010784 | 0.00013267 | 0.00011661 | 0.00011485 | 0.00014809 | 0.00011059 | 0.00010114 | 0.0001086 | 0.00011534 | 0.00013231 | 0.00012241 | 0.00010032 | 0.00014283 | 0.00013777 | 0.00010583 | 0.00012526 | 0.00011455 | 0.00012056 | 0.00011146 | 0.00012544 | 0.00012334 | 0.00011179 | 0.00012257 | 0.00011698 | 9.81e-05 | 0.00011129 | 0.00011747 | 0.00010773 | 9.7001e-05 | 0.00010602 | 0.00013053 | 0.00013341 | 0.00011907 | 0.00010814 | 0.00014167 | 0.00012057 | 0.0001231 | 0.00011114 | 0.00011896 | 0.00013193 | 0.00011129 | 0.00013942 | 0.00011401 | 0.00013256 | 0.00011602 | 0.00011077 | 0.00012938 | 0.00012434 | 0.00011739 | 0.00011634 | 0.00014113 | 0.0001179 | 0.00012592 | 0.00010702 | 0.00013582 | 0.00010243 | 0.00010525 | 0.0001066 | 0.00010582 | 0.0001148 | 0.00012535 | 0.0001571 | 0.00012387 | 0.00012278 | 0.00013078 | 0.00012206 | 0.00011729 | 0.00013889 | 0.00013402 | 0.00013703 | 0.00014044 | 0.00013778 | 0.00012381 | 0.0001275 | 0.00014003 | 0.00012884 | 0.00014935 | 0.00013556 | 0.00012999 | 0.00012618 | 0.00011458 | 0.00011457 | 0.00013292 | 0.00012733 | 0.00012734 | 0.00011585 | 0.00012058 | 0.00013019 | 0.00011972 | 0.00013012 | 0.00013562 | 0.00013627 | 0.00011931 | 0.00011168 | 9.4922e-05 | 0.00012604 | 0.00011181 | 0.00010815 | 0.00012923 | 0.00011516 | 0.00012316 | 0.0001331 | 0.00012065 | 0.00011363 | 0.00013268 | 0.00011172 | 0.00012718 | 0.00013869 | 0.00011304 | 0.00011435 | 0.00012159 | 0.00012585 | 0.00012565 | 0.00012417 | 0.00010742 | 0.00013646 | 0.00013246 | 0.0001337 | 0.00013957 | 0.00013183 | 0.00011976 | 0.00011466 | 0.00011205 | 0.00010356 | 0.00011029 | 0.00013853 | 0.00013122 | 0.0001295 | 0.00011393 | 0.0001221 | 0.00013469 | 0.000101 | 0.00014283 | 0.00012582 | 0.00012288 | 0.00013339 | 0.00010945 | 0.00012702 | 0.00011034 | 0.00013066 | 0.00011938 | 0.00012495 | 0.00013482 | 0.00012167 | 0.00014837 | 0.0001232 | 0.00011953 | 0.00013531 | 0.00011548 | 0.0001392 | 0.00013664 | 9.6674e-05 | 0.00010947 | 0.00013432 | 0.00012545 | 0.00011803 | 0.00010192 | 0.00013415 | 0.00012372 | 0.00011159 | 0.00010836 | 0.00013639 | 0.00011061 | 0.00013191 | 0.00010236 | 0.00012671 | 0.0001189 | 0.00014211 | 0.00011508 | 0.00012781 | 0.00012604 | 0.00011493 | 0.0001238 | 0.00011491 | 0.00012562 | 0.00013594 | 0.00011436 | 0.0001447 | 0.00011857 | 0.0001418 | 0.00011817 | 0.00013218 | 0.00011776 | 8.4415e-05 | 0.00013162 | 0.00010849 | 0.00013215 | 0.00012132 | 0.00010722 | 0.00012038 | 0.00013055 | 0.00012014 | 0.00011623 | 0.0001298 | 0.00010584 | 0.0001157 | 0.0001429 | 0.00014792 | 0.00010064 | 0.000139 | 0.00012215 | 0.00010958 | 0.00011892 | 0.00012164 | 0.00012138 | 0.0001087 | 0.00013284 | 0.00011189 | 0.00011926 | 0.00011277 | 0.00014436 | 0.00012303 | 0.00013118 | 0.00011626 | 0.00011619 | 0.00011693 | 0.00011337 | 0.00012974 | 0.00011048 | 0.00010983 | 0.00011443 | 0.0001291 | 0.00010413 | 0.00011959 | 0.00012775 | 0.00012628 | 0.00013304 | 0.00014133 | 0.00013438 | 0.00011963 | 0.00010709 | 0.0001222 | 0.00012818 | 0.0001236 | 0.00010354 | 0.00013381 | 0.00013986 | 0.00014073 | 0.00011186 | 0.00011955 | 0.00012358 | 0.00013146 | 0.00011493 | 0.00013152 | 0.00012212 | 0.00013736 | 0.00012622 | 0.00010707 | 0.00012241 | 0.00012392 | 0.00012855 | 0.0001332 | 0.00013147 | 0.0001124 | 0.00013554 | 0.00012414 | 0.00013846 | 0.00010439 | 0.00011262 | 0.00010872 | 0.00014016 | 0.00010573 | 0.00013287 | 0.00015305 | 0.00012187 | 0.00010899 | 0.00011108 | 0.00012393 | 0.00013065 | 0.00011124 | 0.00012236 | 0.00013467 | 0.00011031 | 0.00011227 | 0.00011781 | 0.00012443 | 0.00011536 | 0.00010898 | 0.00012397 | 0.00011173 | 0.00010724 | 0.00013284 | 0.00011719 | 0.0001337 | 0.00012454 | 0.00011528 | 0.00011253 | 0.00013402 | 0.00013181 | 0.00011755 | 0.00011855 | 0.00012708 | 0.00014035 | 0.00010658 | 0.00010739 | 0.00012241 | 0.00012129 | 0.00012527 | 0.00010723 | 0.00012705 | 0.00011702 | 0.00010884 | 0.00011556 | 0.00010101 | 0.00011974 | 0.00011262 | 0.00012034 | 0.00010639 | 0.00014208 | 9.9639e-05 | 0.00012247 | 0.00011131 | 0.00011984 | 0.00011692 | 0.00010688 | 0.00011212 | 0.00011475 | 0.00011753 | 9.7201e-05 | 0.00012552 | 0.00013257 | 0.0001223 | 0.0001192 | 0.00010708 | 0.00013382 | 0.00010688 | 0.00012363 | 0.00011766 | 0.00012999 | 0.00013073 | 0.00013742 | 0.00012704 | 0.00010437 | 0.00011569 | 0.00012844 | 0.0001171 | 0.000123 | 0.00012732 | 0.00012336 | 0.00014007 | 0.00011486 | 0.00011307 | 0.00011962 | 0.00012701 | 0.00013034 | 0.00012296 | 0.00011832 | 0.00011918 | 0.00012716 | 0.00012263 | 0.00013387 | 0.0001398 | 0.00012435 | 0.00013223 | 0.00011169 | 0.00012873 | 0.00012727 | 0.00010909 | 0.00012282 | 0.00015468 | 0.000128 | 0.0001358 | 0.00011927 | 0.00012168 | 0.00013073 | 0.0001116 | 0.00011429 | 0.0001272 | 0.0001416 | 0.00013155 | 0.00013103 | 0.00014778 | 0.00013411 | 0.00011724 | 0.00011069 | 0.00011975 | 0.00012134 | 0.0001213 | 0.00014217 | 0.00012627 | 0.00012993 | 0.00012418 | 0.00013503 | 0.00012102 | 0.00012586 | 0.00011424 | 0.00013187 | 0.00010342 | 0.0001329 | 0.00010209 | 0.00012018 | 0.00010268 | 0.00014508 | 0.00010898 | 0.00012604 | 0.00012376 | 0.00012285 | 0.00011692 | 0.00012937 | 0.00011775 | 0.00012914 | 0.00011916 | 0.00011616 | 0.00011725 | 0.00012373 | 0.00013522 | 0.00012467 | 0.00011672 | 0.0001221 | 0.00010887 | 0.00012148 | 0.00013068 | 0.00011896 | 0.00014795 | 0.00010442 | 0.00013636 | 0.00013308 | 0.00010501 | 0.00012098 | 0.0001159 | 0.00011525 | 0.00010484 | 0.00012709 | 0.00012733 | 0.00013557 | 0.00011943 | 0.00010934 | 0.00011399 | 0.0001288 | 0.00013309 | 0.00014499 | 9.7292e-05 | 0.00010839 | 0.00011175 | 0.00010196 | 0.00011769 | 0.00013379 | 0.00013354 | 0.00012704 | 0.00012855 | 0.00011181 | 0.00012995 | 0.00010618 | 0.00010962 | 0.00014257 | 0.00012124 | 0.00010817 | 0.00011799 | 0.00010653 | 0.00014154 | 0.00010677 | 0.00011679 | 0.00010625 | 0.00010086 | 0.00011493 | 0.00012821 | 9.1157e-05 | 0.00011005 | 0.00013468 | 0.00011953 | 0.00012265 | 0.00012738 | 0.00010253 | 0.00012175 | 0.00012179 | 0.00012946 | 0.00011847 | 0.00011885 | 0.00012774 | 0.00013307 | 0.00010662 | 0.00012598 | 0.00011171 | 0.00011462 | 0.00012957 | 0.00011848 | 0.00011377 | 0.00012805 | 9.4741e-05 | 0.00013439 | 0.00013558 | 0.00012814 | 0.0001073 | 0.00011509 | 0.00014654 | 0.00013587 | 0.00013551 | 0.00011144 | 0.00013138 | 0.00013558 | 0.0001081 | 0.00013597 | 0.00013204 | 0.00011886 | 0.0001116 | 0.00011505 | 0.00012303 | 0.00010113 | 0.00012356 | 9.3874e-05 | 0.0001275 | 0.00011391 | 0.00011556 | 0.00012113 | 0.00010017 | 0.00014318 | 0.00010755 | 0.00011001 | 0.00011089 | 0.00010212 | 0.00012031 | 0.0001279 | 0.00012582 | 0.00013039 | 0.00010556 | 0.00012318 | 0.00011525 | 0.00013674 | 0.00013476 | 9.1008e-05 | 0.00010633 | 0.00012306 | 0.00012335 | 0.00011975 | 0.0001101 | 0.00010347 | 0.00013032 | 0.00015016 | 0.00012946 | 0.00012529 | 0.00011472 | 0.00012371 | 0.00014007 | 0.00011504 | 0.00013698 | 0.00011722 | 0.00011586 | 0.00012102 | 0.00013645 | 0.00012482 | 0.00012283 | 0.00012586 | 0.00012024 | 0.00012593 | 0.00012053 | 0.00011038 | 0.00013008 | 0.000109 | 0.00012216 | 0.00011359 | 0.00012412 | 0.00011118 | 0.0001461 | 0.00010236 | 0.00011303 | 0.00010334 | 0.0001376 | 0.00013424 | 0.00011106 | 0.00013083 | 0.0001303 | 0.0001177 | 0.00011544 | 9.7947e-05 | 0.00012205 | 0.00010858 | 0.00013775 | 0.00012715 | 0.00012041 | 0.00011921 | 0.00012846 | 0.00014245 | 0.00011937 | 0.00011079 | 0.00012684 | 0.00011125 | 0.0001078 | 0.0001333 | 0.00011361 | 0.00014055 | 0.00011658 | 0.00013058 | 0.00011984 | 0.00010716 | 0.00014405 | 0.00012332 | 0.00012297 | 0.00013725 | 0.00013819 | 0.00011116 | 0.00011615 | 0.00012405 | 0.00013618 | 0.00013552 | 9.9051e-05 | 0.00013675 | 0.00011359 | 0.00010729 | 0.00010592 | 0.00012423 | 0.00011507 | 0.00011159 | 0.00011444 | 0.00012309 | 0.00013513 | 0.00011665 | 0.00013021 | 0.00011759 | 0.00013965 | 0.00011916 | 0.00012677 | 0.00012516 | 0.00014103 | 0.00012116 | 0.00013187 | 0.00012436 | 0.00012387 | 0.00011127 | 0.00010765 | 0.00014465 | 9.3161e-05 | 0.00010564 | 0.00010257 | 0.00011871 | 0.00011375 | 0.00011866 | 0.00014099 | 0.00013552 | 0.00012277 | 0.00011262 | 0.00011654 | 0.00011176 | 0.00012326 | 0.00010552 | 0.0001231 | 0.00012077 | 0.00010909 | 0.00011879 | 0.00012557 | 0.00012201 | 0.00013612 | 0.00010322 | 0.00014164 | 0.00014546 | 0.00013488 | 0.00012659 | 0.00011779 | 0.0001058 | 0.00011599 | 0.00010396 | 0.0001118 | 0.00012488 | 9.4506e-05 | 0.00011672 | 0.0001162 | 0.00013762 | 0.00013666 | 0.00012759 | 0.00012325 | 0.00012989 | 0.00012473 | 0.00011624 | 0.00011166 | 0.00012161 | 0.00012969 | 0.00011935 | 0.00010828 | 0.00012631 | 0.00011573 | 9.9863e-05 | 0.00013068 | 0.00012493 | 0.00012588 | 0.00011167 | 0.00012042 | 0.00015201 | 0.00011519 | 0.00012735 | 0.00010604 | 0.00012328 | 0.00013986 | 0.00014244 | 0.00011463 | 0.00011244 | 0.00012096 | 0.00011883 | 0.00014228 | 0.00011033 | 0.00012988 | 0.00011643 | 0.00011687 | 0.0001311 | 0.00012887 | 0.00013471 | 0.00012217 | 0.00011999 | 0.00011706 | 0.00012152 | 0.00010685 | 0.00011969 | 0.00012258 | 0.00011267 | 0.0001293 | 0.00012267 | 0.00012141 | 9.3221e-05 | 0.00011904 | 0.00010773 | 0.00011795 | 0.00011412 | 0.00014077 | 0.00012758 | 0.0001285 | 0.00010542 | 0.00014394 | 0.0001426 | 0.00010811 | 0.00012422 | 0.00013991 | 0.00011772 | 0.00012335 | 0.00011914 | 0.00012248 | 0.00010573 | 0.00010158 | 0.00013265 | 0.00013474 | 0.00011527 | 0.00013578 | 0.00012649 | 0.00013599 | 0.00013604 | 0.00014095 | 0.00013292 | 0.00012515 | 0.00012755 | 0.00010759 | 0.00012241 | 0.00012463 | 0.00013194 | 0.00011263 | 0.00012758 | 0.00011538 | 0.00010305 | 0.00012274 | 0.00012614 | 0.0001224 | 0.00013041 | 0.00010202 | 0.00012598 | 0.00012753 | 0.00011992 | 0.0001279 | 0.0001221 | 0.00013863 | 0.00013135 | 0.00012952 | 0.00013707 | 0.00013245 | 0.0001332 | 0.00014798 | 0.00012563 | 0.0001246 | 0.0001279 | 0.00012816 | 0.00012471 | 0.00011038 | 0.0001293 | 9.8864e-05 | 0.00010164 | 0.00013505 | 0.00012518 | 0.00013567 | 0.00010548 | 0.00011468 | 0.00012363 | 0.00012483 | 0.00013008 | 0.00012974 | 0.00011421 | 0.00010158 | 0.00012205 | 0.00012967 | 0.00012552 | 0.00012814 | 0.00011986 | 0.00013367 | 0.00012918 | 0.00011895 | 0.00013465 | 0.00013836 | 0.00010886 | 0.00014505 | 0.00011423 | 0.00011124 | 0.00011904 | 0.00013109 | 0.00013391 | 0.00012163 | 0.00011911 | 0.00012102 | 0.00012529 | 0.00011672 | 0.00013208 | 0.0001153 | 0.00012957 | 0.00013181 | 0.0001272 | 0.00012946 | 0.00013426 | 9.7421e-05 | 0.00012347 | 0.00012746 | 0.00011469 | 0.00011567 | 0.00011356 | 0.0001198 | 0.00010618 | 0.00012811 | 0.00010601 | 0.00014198 | 0.00013485 | 0.0001103 | 0.00011202 | 0.00010916 | 0.0001213 | 0.00012204 | 0.00011206 | 0.0001157 | 0.00010632 | 0.00014887 | 0.00010196 | 0.00012606 | 0.00013184 | 0.00014166 | 0.00013517 | 0.00012699 | 0.00012039 | 0.00013201 | 0.00014411 | 0.00012632 | 0.00012151 | 0.00012576 | 0.00013948 | 9.1485e-05 | 0.00014043 | 0.00013114 | 0.00012184 | 0.00012768 | 0.00012698 | 0.0001201 | 0.0001271 | 0.00011863 | 0.00014255 | 0.00010671 | 0.0001018 | 0.00013544 | 0.00011672 | 0.00010849 | 0.00011725 | 0.00010707 | 0.00012453 | 0.00010986 | 0.00015079 | 0.00014114 | 0.00012267 | 0.00011702 | 0.00011079 | 0.00011214 | 0.0001054 | 0.00012711 | 0.00014332 | 0.0001198 | 0.00011562 | 0.00011362 | 0.00011698 | 0.00013286 | 0.00012411 | 0.00013606 | 0.00011596 | 0.00013222 | 0.00014281 | 0.00012088 | 0.00012153 | 0.00012413 | 0.00011728 | 0.00013171 | 0.00011675 | 0.00011235 | 0.0001433 | 0.00011504 | 0.00011064 | 0.00014363 | 0.00012569 | 0.00010674 | 0.00011397 | 0.00013206 | 0.00012769 | 0.00012567 | 0.00014756 | 0.0001203 | 0.00011086 | 0.00010748 | 0.00012274 | 0.00011986 | 0.00010806 | 0.00012506 | 0.00011271 | 0.00013337 | 0.00012113 | 0.00011491 | 0.00012247 | 0.00010818 | 0.00011456 | 0.00015014 | 0.00012062 | 0.00012375 | 0.00012265 | 0.00013247 | 0.00014202 | 0.00011594 | 8.9585e-05 | 0.00015521 | 0.0001152 | 0.00011995 | 0.00013433 | 0.00011886 | 0.00011231 | 0.00010006 | 0.00014376 | 0.00010975 | 0.00011184 | 0.00012292 | 0.00011877 | 0.00010059 | 0.00011036 | 0.00010364 | 0.00010195 | 0.00012108 | 0.00013051 | 0.00013047 | 0.00011502 | 0.00010694 | 0.00010726 | 0.00011749 | 0.00014246 | 0.00012027 | 0.0001113 | 0.00012233 | 9.7498e-05 | 0.00011158 | 0.00011502 | 0.0001114 | 0.00011867 | 0.0001453 | 0.00012335 | 0.00013271 | 0.00012173 | 0.00011814 | 0.00011652 | 0.00012364 | 0.00012 | 0.00012616 | 0.00012072 | 0.00013437 | 0.00012014 | 0.00012314 | 0.00010638 | 0.00011285 | 0.00012487 | 0.00012535 | 0.00012112 | 0.00011662 | 0.00012081 | 0.00015358 | 0.00010831 | 0.00011667 | 9.7336e-05 | 0.00011341 | 0.00012979 | 0.00011566 | 0.0001057 | 0.00010801 | 0.00010451 | 9.6195e-05 | 0.00012763 | 0.00011873 | 0.00012224 | 0.0001343 | 0.00011982 | 0.00012378 | 0.00011203 | 0.00014073 | 0.00013634 | 0.00010665 | 0.00011877 | 0.00011688 | 0.0001241 | 0.00012636 | 0.00011392 | 0.00012745 | 0.00011257 | 0.00012367 | 0.00012087 | 0.0001336 | 0.00013165 | 0.00011913 | 0.00013227 | 0.00013787 | 0.00010542 | 0.00013188 | 0.00010336 | 0.000125 | 0.00011507 | 0.00010626 | 0.0001185 | 0.00012427 | 0.00013438 | 0.00011637 | 0.00010921 | 0.00012118 | 0.00013328 | 0.0001299 | 0.00011835 | 0.00012909 | 0.00010881 | 0.00011306 | 0.00010816 | 0.00011981 | 0.00012365 | 0.0001134 | 0.00013057 | 0.00011858 | 0.00012494 | 0.00012885 | 0.00012165 | 0.00014365 | 0.00012409 | 0.0001213 | 0.00013527 | 0.00012783 | 8.3688e-05 | 0.00012982 | 0.00013832 | 0.0001134 | 9.6577e-05 | 9.7482e-05 | 0.00011962 | 0.0001126 | 0.00011719 | 0.00013149 | 0.00010658 | 0.00014391 | 0.000119 | 0.00010435 | 9.9879e-05 | 0.00011758 | 0.00011467 | 0.00012128 | 0.00011144 | 0.00013295 | 0.0001328 | 0.00013638 | 0.00014077 | 0.00011568 | 0.00010757 | 0.00011568 | 0.00013101 | 0.00010873 | 0.00011971 | 0.00010732 | 0.00012326 | 0.00012728 | 0.00012893 | 0.00012399 | 0.00016025 | 0.00011638 | 0.00013288 | 0.00011562 | 0.0001091 | 0.00010992 | 0.00010654 | 0.00011832 | 0.00014654 | 0.00012013 | 0.00011775 | 0.00012858 | 0.00011589 | 0.00011354 | 9.8391e-05 | 9.8987e-05 | 0.00010891 | 0.00010511 | 0.00011683 | 0.00013519 | 0.00011329 | 0.00012036 | 0.00014099 | 9.4309e-05 | 0.00012722 | 0.00011835 | 0.00014739 | 0.00010864 | 0.00010935 | 0.0001355 | 0.00011772 | 0.00012756 | 0.00013222 | 0.00016221 | 9.6353e-05 | 0.00012818 | 0.00013692 | 0.00012498 | 0.00013813 | 0.00013116 | 0.00013655 | 0.00010491 | 0.00013987 | 0.00012698 | 0.00011489 | 0.00012573 | 0.00010403 | 0.00013235 | 0.0001059 | 0.00012305 | 0.00010771 | 0.0001067 | 0.00012388 | 0.00012256 | 0.00011885 | 0.00012774 | 0.00013114 | 0.00013268 | 0.00012142 | 0.00012116 | 0.00013539 | 0.00014052 | 0.00011962 | 0.00012476 | 0.00010724 | 0.0001239 | 0.00010399 | 0.00010342 | 0.00012555 | 0.00011418 | 0.00012788 | 0.00012274 | 0.00011369 | 0.00013636 | 0.00010384 | 0.00010841 | 0.00014437 | 0.00012297 | 0.00011846 | 0.00010693 | 0.00011863 | 0.00013139 | 0.00012729 | 0.00011177 | 0.0001023 | 0.00012946 | 0.00011565 | 0.00011371 | 0.00011966 | 0.00011316 | 0.00011787 | 0.00013976 | 0.00011712 | 0.00012498 | 0.0001162 | 0.00013299 | 0.00011981 | 0.00012246 | 9.8855e-05 | 0.00015655 | 0.00013532 | 0.00011707 | 0.00015484 | 0.00010075 | 0.00010169 | 0.00011635 | 0.00013475 | 0.00012254 | 0.00012466 | 0.00014275 | 0.00012272 | 0.00013001 | 0.00011478 | 0.00012721 | 9.3738e-05 | 0.00013098 | 0.00014238 | 0.00012164 | 0.00012451 | 0.00013416 | 0.00011841 | 0.00011221 | 0.00012165 | 0.00011947 | 0.00012486 | 0.0001191 | 0.00012811 | 0.00013162 | 0.0001227 | 0.00013492 | 0.00014002 | 0.00011196 | 0.00013515 | 9.8486e-05 | 0.00012518 | 0.00013139 | 0.00011579 | 0.00011873 | 0.00010508 | 0.0001239 | 0.00013396 | 0.00013471 | 0.00011609 | 0.00013306 | 0.00011416 | 0.00012303 | 0.00013775 | 0.00012178 | 0.00011274 | 0.00012113 | 0.00010121 | 0.00011616 | 0.00011971 | 0.00011483 | 0.00014162 | 0.00012802 | 9.9312e-05 | 0.00011706 | 0.0001268 | 0.00011395 | 0.00011545 | 0.00012227 | 0.0001313 | 0.00013463 | 9.5724e-05 | 0.00011807 | 0.00011839 | 0.00011877 | 0.00013228 | 0.00014259 | 0.00011816 | 0.00011036 | 0.00013167 | 0.00013333 | 0.00015036 | 0.00013087 | 0.00012202 | 0.00013278 | 0.00012046 | 0.00013123 | 0.00010733 | 0.00014001 | 0.00012101 | 0.00010742 | 0.00011486 | 0.00011514 | 0.00010509 | 0.00012717 | 0.00010791 | 0.00012669 | 0.00013159 | 0.00015138 | 0.0001474 | 0.0001264 | 0.00012764 | 0.00012308 | 0.0001371 | 0.00010814 | 0.00011879 | 0.0001313 | 8.4607e-05 | 0.00014389 | 0.00012499 | 9.8192e-05 | 0.0001191 | 9.7198e-05 | 0.00011901 | 0.00011678 | 0.00011642 | 0.00012252 | 9.7612e-05 | 0.00013755 | 0.00015379 | 0.00010556 | 0.00012313 | 0.00012761 | 0.00014096 | 0.00010449 | 8.5693e-05 | 0.00011323 | 0.00011868 | 0.00013407 | 0.00012399 | 0.00011268 | 0.00012945 | 0.00014329 | 0.00011401 | 0.00010566 | 9.1065e-05 | 0.00012227 | 0.00013193 | 0.00010972 | 0.0001049 | 0.00011857 | 0.00011785 | 0.00012014 | 0.00014205 | 0.00011917 | 0.00014519 | 0.00011964 | 0.00013497 | 0.00010891 | 0.00012267 | 0.00012044 | 0.00012856 | 0.00012388 | 0.00014149 | 0.00012725 | 0.00011926 | 0.0001298 | 0.00010886 | 0.0001079 | 0.00010395 | 0.00011916 | 0.00011994 | 0.00011421 | 0.00012898 | 0.00011121 | 0.00011622 | 0.00011755 | 0.00012271 | 0.00012947 | 0.00012957 | 0.00012639 | 0.0001176 | 0.00010435 | 0.00014608 | 0.00012764 | 0.00010038 | 0.00011789 | 0.00010629 | 0.00012171 | 9.0118e-05 | 0.00013724 | 0.00013189 | 0.00012467 | 0.00010096 | 0.00012141 | 0.00013178 | 0.00013517 | 0.00012875 | 0.00011984 | 0.00011348 | 0.00011564 | 0.00011936 | 0.00011904 | 0.0001195 | 0.0001415 | 0.00011419 | 0.00010672 | 0.00011974 | 0.00011887 | 0.00013315 | 0.00010845 | 0.00010378 | 0.00012952 | 0.00010933 | 0.00011984 | 0.00011971 | 9.8867e-05 | 0.00011489 | 0.00012859 | 0.00012444 | 0.00012459 | 0.00011387 | 0.0001023 | 0.0001257 | 0.00013338 | 0.00012445 | 0.00012675 | 9.8231e-05 | 0.00012871 | 9.5289e-05 | 0.00011326 | 0.00012357 | 0.00011104 | 0.00013735 | 0.00010761 | 0.00013052 | 0.00012698 | 0.00010983 | 0.0001197 | 0.00014922 | 0.00011894 | 0.00011255 | 0.00012552 | 0.00011571 | 0.00012399 | 0.00010174 | 0.00013539 | 0.00013511 | 0.00012329 | 0.00010753 | 0.00011412 | 9.3923e-05 | 0.00012688 | 9.208e-05 | 0.00013289 | 0.00012599 | 0.00012071 | 0.00011655 | 0.00013356 | 9.1764e-05 | 9.0964e-05 | 0.00011269 | 0.00012079 | 0.0001133 | 8.8506e-05 | 0.00010351 | 0.00011749 | 0.00012355 | 0.00014161 | 9.1883e-05 | 0.00011918 | 0.00011752 | 0.00011446 | 9.3631e-05 | 0.00012589 | 0.00013584 | 0.00011229 | 0.00012598 | 0.00012522 | 0.00012478 | 0.0001161 | 9.471e-05 | 0.00013649 | 0.00011618 | 0.00012598 | 0.00013193 | 0.00011284 | 0.00012527 | 0.00012225 | 0.00013157 | 0.00013207 | 0.00012951 | 0.00013675 | 0.00012831 | 0.00010657 | 0.0001123 | 0.00011845 | 0.00012146 | 0.00011933 | 0.00010393 | 0.00010139 | 0.00010505 | 0.00010236 | 0.0001478 | 0.00011164 | 9.4725e-05 | 0.00011763 | 0.00011988 | 0.00010692 | 0.00013125 | 0.00011228 | 0.00010742 | 0.00011929 | 0.00013459 | 0.00011562 | 0.00011358 | 0.0001218 | 0.00012551 | 0.00011748 | 0.00013219 | 0.00011594 | 0.00012273 | 9.9983e-05 | 0.00012432 | 0.00012033 | 0.00012123 | 0.00013754 | 0.0001119 | 0.0001188 | 0.00011199 | 0.00012033 | 0.00012549 | 0.00012518 | 0.0001201 | 0.00011659 | 0.00013824 | 0.00010987 | 0.00011153 | 9.681e-05 | 0.00015083 | 0.00011351 | 0.00015434 | 0.00014163 | 0.00013595 | 0.00012536 | 0.00012788 | 0.00010753 | 9.9669e-05 | 0.00012353 | 0.00011759 | 0.00013572 | 0.000106 | 0.00011145 | 0.00015459 | 0.00011147 | 0.00013708 | 0.000132 | 0.00010767 | 0.00012907 | 0.00012035 | 0.00013904 | 0.00013177 | 0.00010652 | 0.00011456 | 0.00011471 | 0.00011177 | 0.00012303 | 0.00010264 | 0.0001302 | 0.00012268 | 0.00011743 | 0.0001221 | 0.00011321 | 0.00012618 | 0.0001201 | 0.00011821 | 0.00012836 | 0.00010215 | 0.00012931 | 0.00012873 | 0.00012868 | 0.00013412 | 0.00012773 | 9.6202e-05 | 0.00011944 | 0.00010828 | 0.00011048 | 0.00011078 | 0.00010281 | 0.00012202 | 0.00012778 | 0.00012584 | 0.00011349 | 0.00011523 | 0.00014678 | 0.00012879 | 0.00013561 | 0.00010952 | 0.00013409 | 0.00011394 | 0.0001261 | 0.00012633 | 0.0001095 | 0.00012381 | 0.00011658 | 0.0001278 | 0.00012785 | 0.00013411 | 0.00011376 | 0.00012327 | 0.00011499 | 0.00014614 | 0.00012879 | 0.00013072 | 0.00013087 | 0.00012373 | 0.00012668 | 0.00013312 | 0.00013136 | 0.00011 | 0.00013689 | 0.00013629 | 0.00012428 | 0.00012836 | 0.00011524 | 0.00011012 | 0.00011113 | 0.00011313 | 0.00011977 | 0.00012531 | 9.577e-05 | 0.00014358 | 0.00014532 | 0.00011755 | 0.000128 | 0.00011297 | 0.00011522 | 0.00011083 | 0.00012444 | 0.00011993 | 0.00014248 | 0.00012252 | 0.00011845 | 0.00011509 | 0.00014686 | 0.00013123 | 0.00011322 | 0.00011246 | 0.00012555 | 0.00012612 | 0.00011383 | 0.00012182 | 0.00011366 | 0.0001183 | 9.4559e-05 | 0.00012453 | 0.00011491 | 0.00010585 | 0.0001156 | 0.00011496 | 0.00013459 | 0.00010795 | 0.00013264 | 0.00011442 | 0.00012351 | 0.00013278 | 0.00013973 | 0.00011 | 0.00012254 | 0.00011407 | 0.00011775 | 0.00014842 | 0.0001278 | 0.00010397 | 0.00013345 | 0.00014479 | 0.0001157 | 0.00012215 | 0.00012338 | 0.0001368 | 0.00011013 | 0.00012398 | 0.00011341 | 9.9071e-05 | 9.0859e-05 | 0.00013234 | 0.00012972 | 0.00010613 | 0.00010272 | 0.00012461 | 0.00010901 | 0.00013341 | 0.00014579 | 0.00012446 | 0.00014235 | 0.00013046 | 0.00012703 | 0.00013027 | 0.00012812 | 0.00014667 | 0.00012747 | 0.0001187 | 0.0001086 | 9.1751e-05 | 0.00012636 | 0.00011791 | 0.00012213 | 0.00013744 | 0.00011042 | 0.00013997 | 0.00011069 | 0.00012888 | 0.00011434 | 0.00012166 | 0.00010963 | 0.00012369 | 9.4187e-05 | 0.00011209 | 9.5792e-05 | 0.0001178 | 0.00011423 | 0.00012692 | 0.00012376 | 0.00012208 | 0.00010354 | 0.00013224 | 0.00012416 | 0.00013242 | 0.00012913 | 0.00013323 | 0.00010948 | 0.00013005 | 0.00010155 | 0.00013334 | 0.00012238 | 0.00010605 | 0.00012478 | 0.00011792 | 0.00012748 | 0.00011852 | 0.00012891 | 0.00011833 | 0.00011772 | 0.0001295 | 0.00013349 | 0.00010014 | 0.00012937 | 0.00011588 | 0.00013615 | 0.00010518 | 0.00012349 | 0.00012267 | 0.00011617 | 0.00013201 | 0.00011839 | 0.00012287 | 0.00012719 | 0.00011637 | 0.00013046 | 0.00011032 | 0.00010766 | 0.00011604 | 0.00013816 | 0.00013918 | 0.00013366 | 0.00012621 | 0.0001198 | 0.00012977 | 0.00013104 | 0.00011646 | 0.00010709 | 0.00011255 | 0.00010862 | 0.00012079 | 0.00011049 | 9.7355e-05 | 0.00012149 | 0.00011022 | 0.0001076 | 0.00010726 | 0.00012732 | 9.1199e-05 | 0.00011184 | 0.00014305 | 0.00010095 | 0.00012012 | 0.00013878 | 0.00012737 | 0.0001118 | 0.00011615 | 0.00012088 | 0.00011422 | 0.00011976 | 0.00012051 | 0.00014197 | 0.00011086 | 0.00012466 | 0.00012285 | 0.00011425 | 0.00012443 | 0.00012694 | 0.00011376 | 0.00013208 | 9.6489e-05 | 0.00013156 | 0.000114 | 0.00010883 | 0.0001289 | 0.00014095 | 0.00012364 | 0.00013023 | 0.00013741 | 0.00012017 | 0.00013512 | 0.00015321 | 0.00011486 | 0.00012144 | 0.00012653 | 0.00012467 | 0.00011371 | 0.00013831 | 0.00013197 | 0.00014195 | 0.00011797 | 0.00011249 | 0.00011873 | 0.00013301 | 0.00010928 | 0.00011731 | 0.00011591 | 0.00012377 | 0.0001002 | 0.00012613 | 0.00012894 | 0.00011039 | 0.00013269 | 0.00012839 | 0.00012474 | 0.00012565 | 0.00011304 | 0.00010813 | 9.772e-05 | 0.0001084 | 0.00012139 | 0.00012441 | 0.00013189 | 0.00011502 | 0.00012142 | 0.00013399 | 0.00012407 | 0.00012904 | 0.00012724 | 0.00011995 | 0.00012426 | 0.00012242 | 0.00010014 | 0.0001317 | 0.00012904 | 0.00012211 | 0.00012775 | 0.00011626 | 0.00013499 | 0.00012556 | 0.00012079 | 0.00015043 | 0.00011592 | 0.00013318 | 0.00010258 | 0.0001384 | 0.00011339 | 0.0001115 | 0.00011494 | 0.00012981 | 0.00011087 | 0.00012462 | 0.00012056 | 0.00013098 | 0.00011868 | 0.00012683 | 0.00010592 | 0.00011092 | 0.00010255 | 0.00012483 | 0.00011547 | 0.00013253 | 0.00014216 | 0.0001445 | 0.00011351 | 0.00011805 | 0.00012231 | 0.00011493 | 0.00012471 | 0.00010176 | 0.00010699 | 0.00010219 | 0.00011229 | 0.00012881 | 0.00011403 | 0.00012241 | 0.00012619 | 0.00013377 | 0.00012098 | 9.6994e-05 | 0.00014207 | 0.00010067 | 0.00013184 | 0.00010572 | 0.00012233 | 0.0001242 | 0.00010834 | 0.00013102 | 0.0001143 | 0.000105 | 0.00010536 | 0.00011398 | 0.00011266 | 0.00013295 | 0.00012536 | 0.00013458 | 0.00012821 | 0.00011098 | 0.00012023 | 0.00011618 | 0.00013023 | 0.00011931 | 0.00011775 | 0.00012896 | 0.00013657 | 0.00012995 | 0.00011754 | 0.00014408 | 0.00012192 | 0.00012833 | 0.00012534 | 0.00012817 | 0.00014194 | 9.7145e-05 | 0.00011202 | 0.00012705 | 0.00012459 | 9.8127e-05 | 9.7411e-05 | 0.00012906 | 0.00010679 | 0.00011125 | 0.00012143 | 0.00012413 | 0.00010647 | 0.00012363 | 0.00013072 | 0.00013867 | 9.6201e-05 | 0.00012419 | 0.00011705 | 0.00011774 | 0.00011689 | 0.0001184 | 0.00012989 | 0.00012134 | 0.00010661 | 0.00011556 | 0.00011742 | 0.00010824 | 0.00011527 | 0.00013474 | 0.00011871 | 0.00014697 | 0.00012551 | 0.00013079 | 0.00010881 | 0.00013102 | 0.00012634 | 0.00010907 | 0.00011772 | 0.00012246 | 0.00013697 | 0.00010194 | 0.00013152 | 0.00014 | 0.00015417 | 0.00013985 | 0.00011254 | 0.00014865 | 0.0001254 | 0.00013892 | 0.00014039 | 0.00011675 | 0.00015069 | 0.00012983 | 0.00012775 | 0.00011867 | 0.00011221 | 0.00011146 | 0.00011318 | 0.00011751 | 0.00012849 | 0.00010956 | 0.00012858 | 9.3746e-05 | 0.00010779 | 0.00011621 | 0.0001239 | 0.00011997 | 0.00012466 | 0.00011426 | 0.00010934 | 0.00012424 | 0.00010283 | 0.00012351 | 0.00010625 | 0.00010461 | 0.00013511 | 0.00010676 | 0.00012306 | 0.00011621 | 0.0001201 | 0.00012124 | 0.00012467 | 0.00013046 | 0.00012506 | 0.00012736 | 0.00013176 | 0.00013311 | 0.00012451 | 0.00010914 | 0.00010156 | 0.00011822 | 0.00011681 | 0.00011696 | 0.00010914 | 0.00010988 | 0.00011933 | 0.00012694 | 0.00013709 | 0.00010062 | 0.00012259 | 0.00012114 | 0.00015478 | 0.0001182 | 0.00011571 | 0.00013268 | 0.0001187 | 0.00012006 | 0.0001278 | 0.00012654 | 0.00011117 | 0.00011659 | 0.00012732 | 0.00010345 | 0.0001469 | 0.00010913 | 0.00011873 | 0.00010984 | 0.0001211 | 0.00014328 | 0.00013945 | 0.00012524 | 0.00012087 | 0.00012322 | 0.00012902 | 0.00013063 | 0.00010364 | 0.00012858 | 0.0001161 | 0.00010733 | 0.00013122 | 0.00010929 | 0.0001093 | 0.0001242 | 0.00011949 | 0.00011577 | 0.00013154 | 0.00013841 | 0.00011178 | 0.00011565 | 0.0001122 | 0.00011343 | 0.00013331 | 0.00011692 | 0.00011948 | 0.0001195 | 0.00012114 | 0.00013873 | 0.00013248 | 0.00012081 | 0.00011004 | 0.00011882 | 0.00013172 | 9.6838e-05 | 0.00011702 | 0.00011707 | 0.00010119 | 0.00010858 | 0.00012261 | 0.00010847 | 0.00012941 | 0.00010425 | 0.00013395 | 0.00012727 | 0.00011255 | 0.00014116 | 0.00012632 | 0.00012639 | 0.00012144 | 0.00013238 | 0.00012267 | 0.00012524 | 0.0001329 | 0.00013539 | 0.00012984 | 0.00011408 | 0.00012999 | 0.00011681 | 0.00010672 | 0.00013493 | 0.00011636 | 0.00011787 | 0.00012389 | 0.00013557 | 0.00010445 | 0.00011321 | 0.00013124 | 0.00013096 | 0.00012599 | 0.00011741 | 0.00011446 | 0.00013101 | 0.00011706 | 0.00012502 | 0.00010654 | 9.7807e-05 | 0.00011422 | 0.00011714 | 0.00012957 | 0.00011596 | 0.00010667 | 0.00013641 | 0.00011347 | 0.00011759 | 0.00011623 | 0.00012903 | 0.0001437 | 0.00011788 | 0.00013825 | 8.1789e-05 | 0.00012083 | 0.00011067 | 0.00012739 | 0.00011441 | 0.00012273 | 0.00012348 | 0.0001381 | 0.00012414 | 0.00012569 | 0.00011404 | 0.00010875 | 0.00010208 | 0.00013575 | 0.0001154 | 0.00012731 | 0.00014446 | 0.00013934 | 0.00012639 | 0.00011116 | 0.0001443 | 0.00010958 | 0.00012305 | 0.00012579 | 0.00012538 | 0.00012032 | 0.00011637 | 0.00010775 | 0.00011722 | 0.00010617 | 0.00012579 | 0.00015013 | 0.00012664 | 0.00014982 | 0.00016161 | 0.00011816 | 0.00010271 | 0.00011225 | 0.00012872 | 0.00013071 | 0.00013514 | 0.00013586 | 0.00011244 | 0.00013215 | 0.00012999 | 0.00011446 | 0.00012704 | 0.00012629 | 0.00012695 | 0.00012878 | 0.00013567 | 0.00012756 | 0.00012775 | 0.00012475 | 0.000122 | 0.00014161 | 0.00012968 | 0.0001222 | 0.00010243 | 0.00013456 | 0.0001066 | 0.00013577 | 0.00010939 | 0.00010944 | 0.00013503 | 0.00012739 | 0.00013031 | 0.00012338 | 0.00012199 | 0.0001315 | 0.00010976 | 0.00010482 | 0.00012518 | 0.00012287 | 0.0001199 | 0.00014768 | 0.00013501 | 0.0001195 | 0.00013163 | 0.00010411 | 0.00012916 | 0.00012454 | 0.00012822 | 0.00013347 | 0.00010692 | 0.00012124 | 0.00012057 | 0.00012034 | 0.00011696 | 0.00013858 | 0.00013396 | 9.2089e-05 | 0.00012776 | 0.00013243 | 0.00014306 | 0.00012691 | 0.00014426 | 0.0001089 | 0.00011724 | 0.00014551 | 0.00012425 | 0.00012109 | 0.00013468 | 0.00013488 | 0.0001163 | 0.00011131 | 0.00011371 | 9.9259e-05 | 0.00012513 | 0.00013265 | 0.00013319 | 0.00013525 | 0.00012718 | 9.9772e-05 | 0.00010609 | 0.00014898 | 0.00013473 | 0.00011774 | 0.00012063 | 0.0001131 | 0.000115 | 0.00010426 | 0.00011319 | 0.00012634 | 0.00012395 | 0.00010503 | 0.00013239 | 0.00011336 | 0.00012974 | 0.00011413 | 0.00012663
Mean occupant ventilation rate | q_bar | normal | 0.00012133 | 1.2133e-05 | m3/s | Ventilation rates from Adams (1993) | q_bar | 0.00012597 | 0.0001064 | 0.00013403 | 0.00012949 | 0.0001125 | 0.00012679 | 0.00010997 | 0.00012199 | 0.00012231 | 0.00015462 | 0.00010365 | 0.00010753 | 0.00013315 | 0.00011122 | 0.00011084 | 0.00010026 | 0.00013033 | 0.00013454 | 0.00012234 | 0.0001053 | 0.00011714 | 0.00012634 | 0.00010294 | 0.00011816 | 0.00011723 | 0.0001324 | 0.00012951 | 0.00010822 | 0.00011413 | 0.00011669 | 0.00010854 | 0.00012554 | 0.00011878 | 0.00012527 | 0.000116 | 0.00011099 | 0.00011915 | 0.0001088 | 0.00011963 | 0.00012322 | 0.00011379 | 0.00012269 | 0.0001215 | 0.00013829 | 0.00013604 | 0.00010627 | 0.00012887 | 0.00011818 | 0.0001304 | 0.0001186 | 0.00012335 | 0.00013415 | 0.00012973 | 0.00012332 | 0.00011642 | 0.0001199 | 0.00012797 | 0.00013528 | 0.00011028 | 0.00011497 | 9.4055e-05 | 0.00013583 | 0.0001242 | 0.00011979 | 0.00011412 | 0.00011871 | 0.00011427 | 0.0001188 | 0.00012082 | 0.00010342 | 0.00012811 | 0.00012418 | 0.00011842 | 0.00013848 | 0.00013272 | 0.0001213 | 0.00014961 | 0.00012622 | 0.0001082 | 0.00011231 | 0.0001251 | 0.00012144 | 0.00011725 | 0.00012883 | 0.00011356 | 0.0001223 | 0.00010547 | 0.00010668 | 0.00010917 | 0.00013936 | 0.00012267 | 0.00012557 | 0.00012801 | 0.00012295 | 0.00013465 | 0.00010675 | 0.00011419 | 9.387e-05 | 0.00011703 | 0.0001185 | 8.8436e-05 | 0.00010394 | 0.00010556 | 0.00012448 | 0.00013025 | 0.00012439 | 0.0001141 | 0.00011465 | 9.7102e-05 | 0.00012194 | 0.00010998 | 0.00013731 | 0.00012703 | 0.0001204 | 0.00013131 | 9.9088e-05 | 0.00010607 | 0.00012411 | 0.00010392 | 0.00011899 | 0.00014874 | 0.000135 | 0.00013528 | 0.00011813 | 0.00010728 | 0.00013093 | 9.9344e-05 | 0.00011485 | 0.00014485 | 0.00011803 | 0.00012588 | 0.00013241 | 0.00012557 | 0.00011769 | 0.00010817 | 0.00012356 | 0.00010666 | 0.00013234 | 0.0001217 | 0.00013301 | 0.00012637 | 0.00012097 | 0.00011261 | 0.00012604 | 0.000124 | 0.00013477 | 0.00013729 | 0.00012208 | 0.00014033 | 0.0001294 | 0.00011686 | 0.00012228 | 0.00011035 | 0.00013705 | 0.00012413 | 0.00011217 | 0.00013883 | 0.00012033 | 0.00010516 | 0.00012525 | 0.00011618 | 0.000135 | 0.00011143 | 0.00013422 | 0.0001077 | 0.00010192 | 9.9574e-05 | 0.00011866 | 0.00010963 | 0.00013215 | 0.00012158 | 0.00011768 | 0.00011613 | 0.00013542 | 0.00011164 | 0.00013308 | 0.00013616 | 0.0001462 | 0.00010554 | 0.00011774 | 0.00011912 | 0.00011484 | 0.00012387 | 0.00010414 | 0.00011703 | 0.00012578 | 0.00012692 | 0.00014837 | 0.00012911 | 0.00011963 | 8.2882e-05 | 0.00011278 | 0.00011364 | 0.00010634 | 9.605e-05 | 0.00013184 | 0.00011781 | 0.00013553 | 0.00013055 | 0.0001286 | 0.00013243 | 0.00012266 | 9.3578e-05 | 0.00012254 | 0.00011494 | 0.00011956 | 0.00011183 | 0.00014171 | 0.00011834 | 0.00011594 | 0.00011047 | 0.00010935 | 0.00012915 | 0.00011666 | 0.00012101 | 0.00013239 | 0.00013366 | 0.00012659 | 0.00011234 | 0.00014163 | 0.0001305 | 0.00014865 | 0.00012175 | 0.00010692 | 0.00013997 | 0.00010442 | 0.00010403 | 0.00013208 | 0.0001208 | 0.00012548 | 0.00011147 | 0.00012042 | 0.00013292 | 0.00010785 | 0.00013299 | 0.00012612 | 0.00012442 | 0.00010328 | 0.00011891 | 0.00013427 | 0.00012103 | 0.00012536 | 0.00010666 | 0.00010766 | 0.00010016 | 0.00012951 | 0.00010894 | 0.00013466 | 0.00011211 | 0.00013256 | 0.00011486 | 0.00011239 | 0.00010764 | 0.00011998 | 0.00010848 | 0.00011888 | 0.00012891 | 0.0001121 | 0.00012136 | 0.00011441 | 0.00011741 | 9.7788e-05 | 0.00011093 | 0.00012914 | 0.00011538 | 0.0001069 | 9.9314e-05 | 0.00013021 | 0.00012563 | 0.00010317 | 0.00014634 | 0.00012877 | 0.0001362 | 0.0001111 | 0.00014586 | 0.00013752 | 0.00011393 | 0.00012785 | 0.00010305 | 0.00012326 | 0.00012217 | 0.00011869 | 0.00013482 | 0.00013586 | 0.00014036 | 0.00011553 | 0.00012113 | 0.00011002 | 0.00011347 | 0.0001027 | 0.00010702 | 0.00011516 | 0.00011017 | 0.00013456 | 0.00013736 | 0.0001226 | 0.00013027 | 0.00014252 | 0.00011394 | 0.0001261 | 0.00013191 | 0.00013508 | 0.00012514 | 9.4295e-05 | 0.00013424 | 0.00012002 | 0.00011829 | 0.00010807 | 0.00012556 | 0.00012033 | 0.00011124 | 0.00013342 | 0.00010036 | 0.00015151 | 0.00014773 | 0.00011566 | 0.00012219 | 0.00011325 | 7.9e-05 | 0.00012043 | 0.00013545 | 0.00011376 | 0.00013693 | 0.00013028 | 0.00011856 | 0.00012487 | 0.00011315 | 0.00015267 | 0.00010374 | 0.0001292 | 0.00011209 | 0.00012153 | 0.00012821 | 0.00012409 | 0.00012883 | 0.00011945 | 0.00012481 | 0.00012573 | 9.489e-05 | 0.00012479 | 0.00011695 | 0.00011259 | 0.0001323 | 0.00011119 | 0.00010272 | 0.00014225 | 0.0001346 | 0.00012111 | 0.00012071 | 0.00012523 | 0.00011103 | 0.00012952 | 0.00011056 | 0.00012391 | 0.00012019 | 0.00012805 | 0.00012163 | 0.00014878 | 0.00011718 | 0.00013953 | 0.00013018 | 0.00010834 | 0.00010701 | 0.00012179 | 0.00011822 | 0.00010315 | 0.00011667 | 0.00013042 | 0.00013122 | 0.0001355 | 0.00014493 | 0.00012517 | 0.00012752 | 0.0001138 | 0.00011331 | 0.00013964 | 0.00012809 | 0.00013097 | 0.00014349 | 0.0001013 | 0.00011205 | 0.0001137 | 0.00013452 | 0.00012318 | 0.00011913 | 0.0001214 | 0.00012247 | 0.0001261 | 0.00010865 | 0.0001241 | 0.00010159 | 0.00012206 | 0.00012398 | 0.00011019 | 0.00014512 | 0.00011245 | 0.00011625 | 0.00011923 | 0.00013119 | 0.00011641 | 0.00012742 | 0.00014211 | 0.00010251 | 0.00013398 | 0.00010274 | 0.00013357 | 0.00011062 | 0.00011588 | 0.00012596 | 0.00010456 | 0.00011001 | 0.00010874 | 0.00012403 | 0.00012765 | 0.00014438 | 0.00012278 | 0.00011448 | 0.00011825 | 0.0001351 | 0.0001262 | 0.00014753 | 0.00011888 | 0.00012842 | 0.00011927 | 9.8504e-05 | 0.00013618 | 0.00013834 | 0.00012592 | 0.00012279 | 0.00012785 | 0.0001361 | 0.00012664 | 0.000124 | 0.00010796 | 0.00011603 | 0.00013413 | 0.00013029 | 0.00013396 | 0.00013196 | 0.00012567 | 0.00013423 | 0.00012376 | 0.00012824 | 0.0001258 | 9.5199e-05 | 8.814e-05 | 0.0001168 | 0.0001161 | 0.00011347 | 0.00010123 | 0.00011421 | 0.00012016 | 0.00014088 | 0.00010401 | 9.7101e-05 | 0.00012671 | 0.00013891 | 0.00013772 | 0.00012406 | 0.00013412 | 0.00011645 | 0.00011589 | 0.00014552 | 0.00012034 | 0.00013122 | 0.00011149 | 0.00013368 | 0.00014081 | 0.00012751 | 0.00011172 | 0.00013434 | 0.00011706 | 9.6362e-05 | 0.00014532 | 0.00013757 | 0.00010749 | 0.00012349 | 0.00013886 | 0.00011655 | 0.00011418 | 0.00013195 | 0.00013527 | 0.00012368 | 0.00011379 | 0.00013193 | 0.00011747 | 0.00011288 | 0.00012022 | 0.0001302 | 0.00012056 | 0.00013314 | 0.00010966 | 0.00012402 | 0.00011352 | 0.00012238 | 0.00011147 | 0.00011158 | 0.00011593 | 0.00013211 | 0.00012156 | 0.00011931 | 0.00012773 | 0.00011548 | 0.00012836 | 0.00011462 | 0.00010457 | 0.0001191 | 0.00013407 | 0.00011011 | 0.00011845 | 0.00013462 | 0.00012644 | 0.00015711 | 0.00010865 | 0.00012624 | 9.0604e-05 | 0.00011344 | 0.00011423 | 0.00010971 | 0.0001227 | 0.00013268 | 0.00013672 | 0.00012191 | 0.00010858 | 0.0001343 | 0.00012792 | 9.996e-05 | 0.00011676 | 0.00013216 | 0.0001366 | 0.00011675 | 0.00012173 | 0.00014165 | 0.00011154 | 0.0001116 | 0.00011949 | 0.00010479 | 0.0001256 | 0.00014245 | 0.00010975 | 0.00012139 | 0.00010883 | 0.00011276 | 0.00012404 | 0.000129 | 0.00012528 | 0.00012205 | 9.9379e-05 | 0.00011592 | 0.00010802 | 0.00012101 | 0.0001089 | 0.00010361 | 0.00010957 | 0.0001239 | 0.00012411 | 0.00012435 | 0.00014013 | 0.00013958 | 0.00010714 | 0.00011199 | 0.00012227 | 0.0001264 | 0.00013084 | 0.0001321 | 0.00012444 | 0.00012344 | 0.00012527 | 0.00011601 | 0.00011242 | 0.00012838 | 0.0001006 | 0.00011831 | 0.00013986 | 0.00011916 | 0.00013101 | 0.00012339 | 0.00012397 | 0.00014795 | 0.00013112 | 0.00012729 | 0.00012674 | 0.00013156 | 0.00013869 | 0.0001281 | 0.0001278 | 0.00011285 | 0.0001212 | 0.00012252 | 0.00012051 | 0.00010989 | 0.00012958 | 0.0001195 | 0.00010263 | 0.00011682 | 0.00012536 | 0.00012976 | 0.00013161 | 0.0001405 | 0.00012434 | 0.0001022 | 0.00013304 | 0.00012442 | 0.00013669 | 0.00011997 | 0.0001204 | 0.00013041 | 0.00011765 | 0.00013483 | 0.00013683 | 0.00011364 | 0.00013082 | 0.00011229 | 0.00011112 | 0.00010943 | 0.0001103 | 0.0001452 | 0.00013046 | 0.00011895 | 0.00011614 | 0.00012913 | 0.00010607 | 0.00011221 | 0.000122 | 0.00010375 | 0.00012956 | 0.00013053 | 0.0001183 | 0.00011276 | 0.00011611 | 0.00010263 | 0.0001014 | 0.0001238 | 0.0001253 | 0.00011055 | 0.0001213 | 0.00012349 | 9.2287e-05 | 0.00012304 | 0.00010388 | 0.00010707 | 0.00012733 | 0.000118 | 0.00011605 | 0.00011352 | 0.00012117 | 0.0001282 | 0.00014289 | 0.00012377 | 0.00011533 | 0.00012988 | 0.00012349 | 0.00012681 | 0.00011216 | 0.00014427 | 0.00012363 | 0.00012142 | 0.00012415 | 0.00012078 | 0.00011121 | 9.5428e-05 | 0.00013506 | 0.00011886 | 0.00013612 | 0.00011635 | 0.00010945 | 0.00013169 | 0.0001167 | 0.00013171 | 0.00011925 | 0.00014409 | 0.00010525 | 0.00010988 | 0.00015269 | 0.00012677 | 0.00013241 | 0.00015042 | 0.00012716 | 0.0001118 | 0.00012034 | 0.00014016 | 0.00012226 | 0.00012565 | 0.00013899 | 0.00012359 | 0.0001346 | 0.00013347 | 0.00010985 | 0.00013494 | 0.00012057 | 0.00011949 | 0.00010755 | 0.00013099 | 0.00011939 | 0.00013191 | 0.00012238 | 0.00011882 | 0.00014498 | 0.00012496 | 0.00013154 | 0.00011625 | 0.00012397 | 0.00013125 | 0.00011769 | 0.0001189 | 0.0001112 | 0.00012613 | 0.00012346 | 0.00010553 | 0.00011684 | 0.00013575 | 0.00012313 | 0.00012321 | 0.00011505 | 0.00010299 | 0.00012342 | 0.00012098 | 0.00011142 | 0.00012804 | 0.00012644 | 0.00013138 | 0.00011139 | 0.00012943 | 0.0001078 | 0.00013138 | 9.2122e-05 | 0.00011625 | 0.00012288 | 0.00012421 | 0.00011879 | 0.00011335 | 9.9954e-05 | 0.00012298 | 0.00013799 | 0.00012035 | 0.00010694 | 0.00012975 | 9.0013e-05 | 0.00011519 | 0.00011307 | 9.771e-05 | 0.00010445 | 0.00012904 | 0.00012396 | 0.00011804 | 0.00013314 | 0.00011438 | 0.00011324 | 0.00013267 | 0.00012369 | 9.9669e-05 | 0.00012477 | 0.00011881 | 0.00012129 | 0.00011937 | 0.00013691 | 0.00013961 | 0.00010548 | 0.00011776 | 0.00010487 | 0.00011414 | 0.00015282 | 0.00012065 | 0.00013181 | 0.00011529 | 0.00012257 | 0.00012522 | 9.6112e-05 | 0.00012968 | 0.00013704 | 0.00013413 | 0.00012422 | 0.00012945 | 0.00011394 | 0.0001154 | 0.00010627 | 0.00013278 | 0.00012959 | 0.00011409 | 0.00012758 | 0.00012247 | 0.00014836 | 0.00014927 | 0.0001333 | 0.00011784 | 0.00011938 | 0.00012599 | 0.00011235 | 0.00013011 | 0.0001081 | 0.00010904 | 0.00011854 | 0.00010859 | 0.00011566 | 0.00010594 | 0.00010008 | 0.00010132 | 0.00010664 | 0.00012494 | 0.00011872 | 0.00014299 | 0.00012638 | 0.00012695 | 8.9595e-05 | 0.00010321 | 0.00013944 | 0.00014343 | 0.00012154 | 0.00012931 | 0.00010774 | 0.00011896 | 0.00011642 | 0.00011345 | 0.00011892 | 0.00010777 | 9.9652e-05 | 0.00012424 | 0.0001329 | 0.00013671 | 0.00013132 | 0.00011745 | 0.00013147 | 0.00014161 | 0.00013039 | 0.00011438 | 0.00012353 | 0.00011343 | 0.00011657 | 0.00011809 | 0.00011611 | 0.00012909 | 0.00010366 | 0.00010279 | 0.00012146 | 0.00013344 | 0.00012129 | 0.00012475 | 0.00010605 | 0.00012257 | 0.00014562 | 0.00012672 | 0.0001091 | 0.00010553 | 0.00013602 | 0.00013276 | 0.00013058 | 0.00012334 | 0.00014032 | 0.00012745 | 0.00013262 | 0.00012845 | 0.00012793 | 0.00012537 | 0.00012447 | 0.00012103 | 0.00011832 | 0.00012251 | 0.00013041 | 0.00010497 | 0.00012985 | 0.0001323 | 0.00010867 | 0.00015125 | 0.00012453 | 0.00011303 | 0.00011583 | 0.0001221 | 0.00012261 | 0.00012142 | 0.00012581 | 0.00010842 | 0.000126 | 9.8209e-05 | 0.00010728 | 0.0001248 | 0.0001214 | 0.00013055 | 0.00011245 | 0.00014789 | 0.00012024 | 0.00013873 | 0.0001127 | 0.00012254 | 0.00013245 | 0.00013167 | 0.00011844 | 0.00012834 | 0.0001122 | 0.00011914 | 0.00010786 | 0.00012664 | 0.00012817 | 0.00010333 | 0.00010879 | 0.00011299 | 0.0001009 | 0.00011277 | 0.00013625 | 0.00010972 | 0.0001184 | 0.00014488 | 0.00011399 | 0.00014431 | 0.00011877 | 0.00010564 | 0.00011146 | 0.00014198 | 0.00012451 | 0.0001383 | 0.00010997 | 0.00013159 | 0.00010541 | 0.00012004 | 0.00012223 | 0.0001208 | 0.00012182 | 0.00011883 | 0.00012075 | 0.00011614 | 0.0001318 | 0.00012266 | 0.00012685 | 0.00013052 | 0.00011834 | 0.00011011 | 0.00011988 | 0.0001335 | 0.00011579 | 0.00010301 | 0.0001174 | 0.00011786 | 0.0001103 | 0.00013857 | 0.00013804 | 8.9121e-05 | 0.00013318 | 0.00012095 | 9.8657e-05 | 0.0001238 | 0.00011667 | 0.00011275 | 0.00011209 | 9.736e-05 | 0.00014561 | 0.00010637 | 0.00012122 | 0.00011431 | 0.00011416 | 0.00012813 | 0.00011323 | 0.00012553 | 0.0001394 | 0.00010907 | 0.00014075 | 0.00012388 | 0.00011546 | 0.00012735 | 0.0001124 | 0.00012878 | 0.00011961 | 0.00014316 | 0.00013897 | 0.00012307 | 0.00011211 | 0.00010895 | 0.0001074 | 0.00012476 | 0.00012283 | 0.00010452 | 0.00013078 | 0.00010996 | 0.00012102 | 0.00012137 | 0.00013309 | 0.00012649 | 0.00011452 | 0.00011342 | 0.00012354 | 0.00010611 | 0.00011958 | 0.00012366 | 0.00014041 | 0.00012912 | 0.00010418 | 0.00012174 | 0.00012767 | 0.00012852 | 0.00011244 | 0.00012574 | 0.00011844 | 0.00012978 | 0.00013891 | 0.00010585 | 0.00011173 | 0.00012202 | 0.00012658 | 0.00011262 | 0.00013663 | 0.00011415 | 0.00012669 | 0.00010862 | 0.00011481 | 0.00011648 | 0.00011955 | 0.00013691 | 0.00011696 | 0.00013558 | 0.00013823 | 0.00013207 | 0.00011359 | 0.00011933 | 0.00012408 | 0.00012185 | 0.00012944 | 0.00013115 | 0.00010739 | 0.00013429 | 0.000114 | 0.00010895 | 0.0001066 | 0.00012954 | 0.00011548 | 0.00011877 | 0.00012021 | 0.00012346 | 0.00012503 | 0.0001208 | 0.00012664 | 0.00012869 | 0.00010018 | 9.8123e-05 | 0.00014251 | 0.00013007 | 0.00014535 | 0.0001228 | 0.00012029 | 0.00011331 | 0.00011455 | 0.00011266 | 0.00011446 | 0.00011899 | 0.00012124 | 0.0001176 | 0.00011821 | 0.00012654 | 0.00012907 | 0.00012559 | 0.0001375 | 0.00012037 | 9.5441e-05 | 0.00011428 | 0.00011831 | 0.00011235 | 0.00011684 | 9.5978e-05 | 0.00011537 | 0.00010363 | 0.00011499 | 0.00011166 | 0.00013381 | 0.0001117 | 0.00012112 | 0.0001214 | 0.00012288 | 0.0001228 | 0.00011673 | 0.00012338 | 0.00010293 | 0.00012204 | 0.00012821 | 0.00010799 | 0.0001163 | 0.00012586 | 0.00010823 | 0.00011353 | 0.00012527 | 0.00011055 | 0.00013865 | 0.00013965 | 0.00012411 | 0.00011293 | 0.00013661 | 0.00011988 | 0.00011013 | 0.00010937 | 0.00012747 | 0.00012557 | 0.0001306 | 0.00010562 | 0.00013939 | 0.00012764 | 0.00012736 | 0.00012233 | 0.00010738 | 0.00011292 | 0.00011474 | 9.5385e-05 | 0.00010715 | 0.00012807 | 0.00011572 | 0.00012514 | 0.00012634 | 0.00011971 | 0.00011999 | 0.00012442 | 0.0001293 | 0.00010996 | 0.00012518 | 0.00013263 | 0.00013524 | 0.00011888 | 0.00011971 | 0.00011652 | 0.0001266 | 0.0001293 | 0.0001099 | 0.00012107 | 0.00012661 | 0.00011812 | 0.00012753 | 0.00010117 | 0.00012375 | 0.00010834 | 0.00012382 | 0.00010893 | 0.00012693 | 0.00010545 | 0.00012194 | 0.00012743 | 0.00011271 | 0.00011689 | 0.0001031 | 0.00011051 | 0.00012519 | 0.00012661 | 0.00011531 | 0.00012007 | 0.00013442 | 0.00011162 | 0.00011301 | 0.00010224 | 0.00012693 | 0.00011627 | 0.00012597 | 0.00010125 | 9.8896e-05 | 0.00012104 | 0.00012251 | 0.00011614 | 0.00015454 | 0.00013565 | 0.00013197 | 0.00012673 | 0.00010191 | 0.00012504 | 0.00013494 | 0.00013285 | 0.00015315 | 0.0001169 | 0.00012707 | 0.00012726 | 0.0001248 | 0.00011454 | 0.0001141 | 0.00010749 | 0.00011267 | 0.00011399 | 0.00010346 | 0.00012629 | 0.00012522 | 0.00012281 | 0.00011475 | 0.00015142 | 0.00014298 | 0.00011816 | 9.9121e-05 | 0.00013496 | 0.00011076 | 0.00013584 | 0.00010527 | 0.0001459 | 0.00010842 | 0.00012224 | 0.00012341 | 0.00012921 | 0.00012024 | 0.00010224 | 0.00014194 | 0.00010958 | 0.00013366 | 0.00011646 | 0.00013523 | 0.00011512 | 0.0001228 | 0.0001013 | 0.00013112 | 0.00013038 | 0.00011307 | 0.00011192 | 0.00012346 | 0.00010979 | 0.00012884 | 0.00014055 | 0.0001065 | 0.00012788 | 0.00013822 | 0.00015195 | 0.00013584 | 0.00010204 | 0.00013241 | 0.00010332 | 0.00011119 | 0.00013762 | 0.00012829 | 0.00013062 | 0.00010477 | 0.00012986 | 0.00012161 | 0.00013416 | 0.00014004 | 0.00013463 | 0.00010414 | 0.00012894 | 0.0001249 | 0.00012083 | 0.00012443 | 0.00012083 | 0.00012282 | 0.00012316 | 0.00012621 | 0.00012702 | 0.00012132 | 0.0001181 | 0.00012749 | 0.00010224 | 0.00011378 | 0.000114 | 0.00010291 | 0.00012752 | 0.00012318 | 0.00010676 | 0.00012346 | 0.00010478 | 0.00013687 | 0.00011603 | 0.00012513 | 0.00011518 | 0.00013088 | 0.00012756 | 0.00011796 | 0.00011237 | 0.00011482 | 0.0001045 | 0.00011956 | 0.00013665 | 0.00012686 | 9.6344e-05 | 9.9927e-05 | 0.00011777 | 0.00014764 | 0.00010015 | 0.00011954 | 0.00012966 | 0.00014196 | 0.00012059 | 0.00013686 | 0.00010902 | 0.00012143 | 0.00012552 | 0.00012149 | 0.00012891 | 0.00011257 | 0.00012237 | 0.00014641 | 0.00012317 | 0.00014428 | 0.00013978 | 0.00011753 | 0.00011888 | 0.00012796 | 0.00010424 | 0.00012377 | 0.00013367 | 0.0001343 | 0.00011611 | 0.00012208 | 0.00011009 | 0.00011019 | 0.00013762 | 0.00010931 | 0.0001083 | 9.7608e-05 | 0.00011944 | 0.00013641 | 0.00013327 | 0.0001123 | 0.00011443 | 0.0001251 | 0.00014081 | 0.0001432 | 0.00012445 | 0.0001207 | 0.00012285 | 0.00011081 | 0.00011748 | 0.00010382 | 0.00012328 | 0.00011855 | 0.00011828 | 0.00011517 | 0.00012681 | 0.00012576 | 0.00014334 | 0.0001182 | 0.00012249 | 0.00013607 | 9.3534e-05 | 0.00011975 | 0.00012723 | 0.00011748 | 0.00012589 | 0.00011638 | 0.00010719 | 0.00010297 | 0.00011352 | 0.00011463 | 0.00010089 | 8.7989e-05 | 0.0001141 | 0.00010174 | 0.00011591 | 0.00011338 | 0.00011798 | 0.00011848 | 0.00011989 | 0.00012521 | 0.00014521 | 0.00011989 | 0.00013161 | 0.00011596 | 0.0001326 | 0.00012586 | 0.00012246 | 0.00013906 | 0.00011202 | 0.00012564 | 0.00012471 | 0.00011718 | 9.8128e-05 | 0.00012664 | 0.00010758 | 0.00012639 | 0.00013287 | 0.00011717 | 0.00013541 | 0.00012355 | 0.00011458 | 0.00014654 | 0.00013589 | 0.00010728 | 0.00010314 | 0.00010739 | 0.0001319 | 0.00012843 | 0.00010419 | 0.0001231 | 0.00011447 | 0.00011088 | 0.00012445 | 0.00011909 | 0.0001118 | 0.00011969 | 0.00012892 | 0.0001307 | 0.00010016 | 0.00010409 | 0.00011772 | 0.0001244 | 0.0001312 | 0.00012005 | 0.00011532 | 0.00012869 | 0.00010374 | 0.00012074 | 0.00012822 | 0.00011436 | 0.00014443 | 0.00011359 | 0.00010616 | 0.00013365 | 0.00011296 | 0.00012033 | 0.00013462 | 0.00011155 | 0.00012324 | 0.00013929 | 0.00013307 | 0.00012514 | 0.00013858 | 0.00011981 | 0.00013668 | 0.00010265 | 0.00013227 | 0.0001055 | 0.00011936 | 0.00011958 | 0.00011391 | 0.00013924 | 0.00011808 | 0.00013769 | 0.00011168 | 0.00012723 | 0.00014064 | 0.00012572 | 0.00012325 | 0.00011881 | 0.00013029 | 0.00013564 | 0.00012984 | 0.00013567 | 0.00012907 | 0.00013201 | 0.00011663 | 0.00010866 | 9.9438e-05 | 0.0001227 | 0.00011133 | 0.00013364 | 0.00010553 | 0.00010775 | 0.00013719 | 0.00011812 | 0.00012693 | 0.00012407 | 0.00011541 | 0.00011703 | 0.00012628 | 0.00010798 | 0.00010708 | 0.00012878 | 0.0001276 | 0.00013032 | 0.00010324 | 0.00014605 | 0.00011063 | 0.00011285 | 0.00012156 | 0.00011915 | 0.00012654 | 0.00010585 | 0.00013217 | 0.00010907 | 0.00013089 | 0.00013466 | 0.0001311 | 0.00013279 | 0.00010477 | 0.00012837 | 0.00013544 | 0.00013665 | 0.00012988 | 0.0001031 | 0.00013915 | 0.00011795 | 0.00010723 | 0.00010583 | 0.00012574 | 0.00013443 | 0.00012984 | 0.00014936 | 0.00011458 | 0.00011392 | 0.00011113 | 0.00012793 | 0.00011647 | 0.00014792 | 0.00012134 | 0.00012799 | 0.00010366 | 0.00010908 | 0.00013107 | 0.00012636 | 0.00011106 | 0.00011257 | 0.00013396 | 0.00010886 | 0.00011268 | 0.00011834 | 0.00012098 | 0.0001181 | 0.00013686 | 0.00011882 | 0.00012245 | 0.00010076 | 0.00011458 | 0.00012567 | 0.00013009 | 0.00013231 | 0.00013314 | 0.0001222 | 0.00013798 | 0.00011972 | 0.00010712 | 0.00011759 | 0.00012075 | 0.00012108 | 0.00011693 | 0.00011237 | 0.00012885 | 0.00011797 | 0.00013289 | 0.00011824 | 0.00011133 | 0.00010883 | 0.00014248 | 0.00013184 | 0.00011737 | 0.00011808 | 9.741e-05 | 0.00010898 | 0.00012744 | 0.00012358 | 0.00013906 | 0.00010535 | 0.00012546 | 0.00012298 | 0.00011897 | 0.00010776 | 0.00012508 | 0.00015219 | 0.00013218 | 0.00010761 | 0.00013103 | 0.00012691 | 9.8732e-05 | 0.00014523 | 0.00014801 | 0.00013853 | 0.00013769 | 0.000126 | 0.00010377 | 9.8359e-05 | 9.6411e-05 | 0.00012626 | 0.00010328 | 0.00012146 | 0.00011271 | 0.0001348 | 0.00012701 | 0.00010704 | 0.00013133 | 0.00010615 | 0.00013061 | 0.00011512 | 0.0001134 | 9.0902e-05 | 0.00013476 | 0.00012819 | 0.00012425 | 0.00010314 | 0.00013947 | 0.000118 | 0.00013308 | 0.00011811 | 0.00013591 | 0.00011937 | 0.0001194 | 0.00011749 | 0.00014462 | 0.00012153 | 0.00011072 | 0.00010375 | 0.00012366 | 0.00014683 | 0.00011884 | 0.00011551 | 0.00012677 | 0.00011115 | 0.00013735 | 0.0001339 | 0.00010444 | 0.00010896 | 0.00013079 | 0.00012246 | 0.00012418 | 0.00010944 | 0.00012284 | 0.00012205 | 0.00011517 | 0.00013879 | 0.00013891 | 0.00011754 | 0.0001504 | 0.00012327 | 0.00012906 | 0.00011905 | 0.00010676 | 9.7774e-05 | 0.00010475 | 0.00010815 | 0.00013867 | 0.00010358 | 0.00011665 | 0.00013344 | 0.00013251 | 0.00012818 | 0.00010771 | 0.00011852 | 0.00012121 | 0.00012477 | 0.00012627 | 0.00012059 | 0.00012041 | 0.00011682 | 0.00010632 | 0.00011697 | 0.00012289 | 0.00013547 | 0.00011503 | 0.00012325 | 0.00013001 | 0.00012541 | 0.00011769 | 9.7348e-05 | 0.00012476 | 0.00013201 | 9.8465e-05 | 0.00010994 | 0.00012607 | 0.00010142 | 0.00012693 | 0.00012301 | 0.00012464 | 0.00011926 | 0.00011224 | 0.00010602 | 0.00010887 | 0.00011957 | 0.00011392 | 0.0001227 | 0.00011456 | 0.00015067 | 0.00011789 | 0.00011474 | 0.00011193 | 0.0001228 | 0.00013606 | 0.0001253 | 0.00011452 | 0.00011395 | 0.00013169 | 9.8561e-05 | 0.00011688 | 0.00012739 | 0.00010577 | 0.00011963 | 0.00015346 | 0.00013239 | 0.00014507 | 0.0001325 | 0.00010102 | 0.00011323 | 0.00012597 | 0.00012258 | 0.00012808 | 0.00014423 | 0.00011933 | 0.00012617 | 0.00010595 | 0.00012147 | 0.00013686 | 0.00013482 | 0.00014311 | 0.00011557 | 0.00012847 | 0.00011164 | 0.0001257 | 0.00010993 | 0.00010623 | 0.00011372 | 0.00011874 | 0.00016081 | 0.00011998 | 0.00013727 | 0.00011894 | 0.0001117 | 0.00011529 | 0.00012709 | 9.9452e-05 | 0.00011117 | 0.00010159 | 0.000113 | 0.00012239 | 0.00011266 | 0.00012474 | 0.00010913 | 9.8345e-05 | 0.00011998 | 0.00011223 | 0.00013484 | 0.00013051 | 0.00010656 | 0.00012126 | 0.00012984 | 0.00012319 | 0.0001122 | 0.00013289 | 0.00012949 | 0.00011842 | 0.0001133 | 0.0001111 | 0.00011646 | 0.00010689 | 0.00011449 | 0.00012041 | 8.0694e-05 | 9.6507e-05 | 0.00012199 | 0.00011558 | 0.00011897 | 0.00014356 | 0.00011568 | 0.00011536 | 0.00011838 | 0.00012398 | 0.00013176 | 0.00012751 | 0.00012051 | 0.00011008 | 0.00011313 | 0.0001212 | 0.00011564 | 0.00013414 | 0.00013917 | 0.00011063 | 0.00010574 | 0.00013213 | 0.00011961 | 0.00012807 | 0.00014036 | 0.00012236 | 0.00013035 | 0.00011203 | 0.00012385 | 0.00012787 | 0.00011062 | 0.00011255 | 0.00011421 | 0.00010025 | 0.00011697 | 8.8093e-05 | 0.00011684 | 0.00010501 | 0.00011117 | 0.00011961 | 0.00011493 | 0.00010897 | 0.00011746 | 0.00010299 | 0.00013313 | 0.00011306 | 0.00012481 | 0.00010595 | 0.00013697 | 0.000115 | 0.00010117 | 0.00011744 | 0.00011692 | 0.00012064 | 0.00011876 | 0.00012332 | 0.00011545 | 0.00013403 | 0.0001151 | 0.00012721 | 0.00012397 | 0.00013358 | 0.00012333 | 0.00014957 | 0.00010474 | 0.00011935 | 0.00011583 | 0.00012774 | 0.0001373 | 0.00012545 | 0.00012816 | 0.00011345 | 0.00010044 | 0.00014252 | 0.00011366 | 0.00013033 | 0.00011667 | 0.0001054 | 0.0001421 | 0.00015553 | 9.8435e-05 | 0.00011878 | 0.00011455 | 0.00011683 | 0.00011448 | 0.00012784 | 0.00012732 | 0.00012568 | 0.00011441 | 9.377e-05 | 0.00014172 | 0.0001332 | 0.00011757 | 0.00011296 | 0.00011641 | 0.00012313 | 0.00013016 | 0.00014029 | 0.00012829 | 0.00010813 | 0.00013601 | 0.00012535 | 0.00015001 | 0.00012784 | 0.00010919 | 0.00013385 | 0.00010415 | 0.00011205 | 0.00012614 | 0.00011168 | 0.00011986 | 9.7595e-05 | 0.00013996 | 0.00012867 | 0.00012913 | 0.00011091 | 0.00014014 | 0.00011834 | 0.0001171 | 0.00011574 | 0.00010454 | 0.00011969 | 0.00012599 | 0.00013149 | 0.00011615 | 0.00011505 | 0.00012701 | 0.00012848 | 0.00011376 | 0.00014028 | 0.00010882 | 0.00011813 | 0.00012857 | 0.00011668 | 0.00012852 | 0.00012931 | 0.00012147 | 0.00011922 | 0.00013005 | 0.0001193 | 0.00011742 | 0.00013541 | 0.00013114 | 0.00012493 | 0.00011177 | 0.00012324 | 0.00012579 | 9.9571e-05 | 0.00012183 | 0.00011485 | 0.00011524 | 0.00012576 | 0.00010988 | 0.00011211 | 0.00010641 | 0.00012373 | 0.0001143 | 0.00011265 | 0.00011368 | 0.00011962 | 0.00013136 | 0.00013666 | 0.00011308 | 0.00011944 | 0.00012152 | 0.00010818 | 0.00011203 | 0.00012836 | 0.00013921 | 0.00011884 | 0.00014159 | 0.00012616 | 0.00012002 | 0.00012469 | 0.00013005 | 0.00012803 | 0.00010853 | 0.00011018 | 0.00011203 | 0.00012569 | 0.00011779 | 0.00012316 | 0.00010731 | 0.00012083 | 0.00011445 | 0.00011643 | 0.00012324 | 0.00013229 | 0.00013533 | 0.00013229 | 0.00010636 | 0.00012556 | 0.00012007 | 0.00012066 | 0.00014004 | 0.00010804 | 0.00010711 | 0.0001267 | 0.00014723 | 0.00012085 | 0.00013133 | 0.00014055 | 0.00013129 | 0.0001387 | 0.00012082 | 0.00012936 | 0.00012544 | 0.00012451 | 0.00012262 | 0.00012263 | 0.00012626 | 0.00013148 | 0.00010949 | 0.00010042 | 0.00011846 | 0.00013774 | 0.00012363 | 0.00013594 | 0.00010382 | 0.00013846 | 0.00013711 | 0.00012689 | 0.00012874 | 9.7995e-05 | 0.00010804 | 0.00012426 | 0.00010587 | 0.00011401 | 0.00013036 | 0.00012813 | 0.00013616 | 0.00011107 | 0.00011729 | 0.00012988 | 0.00010761 | 0.0001192 | 0.00011415 | 0.00013661 | 0.00012974 | 0.00012333 | 0.00014702 | 0.00013939 | 0.00011989 | 0.00011471 | 0.00011564 | 0.00014606 | 0.00011926 | 0.00010209 | 0.00010561 | 0.0001046 | 0.00012868 | 0.00012256 | 0.00012017 | 9.5964e-05 | 0.00012147 | 0.00012468 | 0.00011686 | 0.00013019 | 0.00012797 | 0.00013316 | 0.00013851 | 0.00011849 | 0.00012136 | 0.00010907 | 0.00011601 | 0.00011748 | 0.00013561 | 0.00012962 | 0.00011964 | 0.00013174 | 0.00011724 | 0.0001219 | 0.00013319 | 0.00015236 | 0.00014319 | 0.00012501 | 8.7599e-05 | 9.882e-05 | 0.00013412 | 9.1988e-05 | 0.00011552 | 0.00011436 | 0.00011691 | 0.00010502 | 0.0001255 | 0.00012186 | 0.00013464 | 0.00013747 | 0.00012512 | 0.00011045 | 0.00012505 | 9.6272e-05 | 0.0001197 | 0.00010951 | 0.00011901 | 0.00012471 | 0.00012156 | 0.00012468 | 0.00012802 | 0.00013001 | 0.00013529 | 0.00010733 | 0.00011245 | 0.00012057 | 0.0001288 | 0.00010715 | 0.00012388 | 0.00013071 | 0.0001355 | 0.00012542 | 0.00011832 | 0.00012613 | 0.00012991 | 9.9329e-05 | 0.0001004 | 0.0001215 | 0.00012168 | 0.00013537 | 9.6991e-05 | 0.00011362 | 0.00012109 | 0.00011349 | 0.00012473 | 0.00011018 | 0.00012635 | 0.00012948 | 0.0001114 | 9.5253e-05 | 0.00012627 | 0.00011066 | 0.00011251 | 0.00014977 | 0.00010315 | 0.00011421 | 0.00011701 | 0.00014336 | 0.00014017 | 0.00013717 | 0.00011223 | 0.00011357 | 0.00011703 | 0.00012953 | 0.0001309 | 0.00011337 | 0.00012882 | 0.00012697 | 0.00012968 | 0.00010704 | 0.00010804 | 0.00011718 | 0.0001185 | 0.00012259 | 0.00010201 | 0.0001143 | 9.7145e-05 | 0.00012096 | 0.000132 | 0.00013885 | 0.00011423 | 0.00012458 | 0.00013279 | 0.00012249 | 0.00011813 | 0.00015271 | 0.00012976 | 0.00012046 | 0.00012332 | 0.00013014 | 0.0001364 | 0.00011615 | 0.00012228 | 0.00012755 | 0.00012123 | 0.00010798 | 0.00011153 | 0.00011468 | 0.00010816 | 0.00011168 | 0.00013089 | 0.00012781 | 0.00011974 | 0.00012158 | 0.00012366 | 0.00014154 | 0.00011901 | 0.00012165 | 0.00012921 | 0.00011708 | 0.0001134 | 0.00011052 | 0.00013571 | 0.00013251 | 0.00013622 | 0.00011262 | 0.00013199 | 0.00011813 | 0.0001093 | 0.00013437 | 0.00011545 | 0.00013811 | 0.00012726 | 0.00011798 | 0.00011247 | 0.00013626 | 0.00012756 | 0.00010028 | 0.00011246 | 0.00010292 | 0.00012024 | 9.9019e-05 | 0.00011132 | 0.00011731 | 0.00011855 | 9.8318e-05 | 0.00011187 | 0.00012024 | 9.772e-05 | 0.00013014 | 0.00012824 | 0.00012422 | 9.8847e-05 | 0.00012474 | 0.00011456 | 0.00011336 | 0.00012659 | 0.00011095 | 0.00011297 | 0.00012695 | 0.00010895 | 0.00012412 | 0.00013024 | 9.7963e-05 | 0.00012706 | 0.00014117 | 0.00011326 | 0.00011591 | 0.00012235 | 0.00011288 | 0.00012135 | 0.00011924 | 0.00010307 | 0.00013701 | 0.00012654 | 0.00011226 | 0.00012185 | 9.3642e-05 | 0.00013826 | 0.00010623 | 0.00012292 | 0.00012355 | 0.00011975 | 0.00012878 | 0.00012401 | 0.000134 | 0.00011438 | 0.00011059 | 0.00010096 | 0.00012259 | 0.00011866 | 0.00012574 | 0.00011405 | 0.00012037 | 0.00010843 | 0.00012874 | 0.00012676 | 0.00012256 | 0.00012905 | 9.9857e-05 | 0.00013844 | 0.00011548 | 0.00012824 | 0.00013623 | 0.00012907 | 0.00012225 | 0.00012825 | 0.0001158 | 0.0001246 | 0.00012693 | 0.00013116 | 0.00012913 | 0.00012392 | 0.00013714 | 0.00013127 | 0.00012098 | 0.0001214 | 0.00012769 | 0.00013454 | 0.00013407 | 8.469e-05 | 0.00012941 | 0.00012492 | 0.00013026 | 0.00012093 | 0.00013281 | 0.0001396 | 0.0001179 | 0.0001271 | 0.00012081 | 0.00010557 | 0.00012972 | 0.00012438 | 0.00012084 | 0.0001111 | 0.00011839 | 0.00013389 | 0.00012233 | 0.0001149 | 0.00013175 | 0.00010911 | 0.00011578 | 0.00011082 | 0.00011334 | 9.0972e-05 | 0.00011685 | 0.00012399 | 0.00011317 | 0.00011701 | 0.00012378 | 0.00012519 | 0.00011316 | 0.0001302 | 0.00012664 | 0.00011879 | 0.00011891 | 0.00013452 | 0.00013591 | 0.00014056 | 0.00011193 | 0.00010432 | 0.00012047 | 0.00012873 | 0.00011645 | 0.00013366 | 0.00011793 | 0.00014385 | 0.00012237 | 0.0001294 | 0.00011149 | 0.00010963 | 0.00011319 | 0.00010612 | 0.00013383 | 0.00012734 | 0.00012188 | 0.00012658 | 9.9274e-05 | 0.00011899 | 0.000119 | 0.00012762 | 0.00010604 | 0.00014977 | 0.00010989 | 9.6584e-05 | 0.0001248 | 0.00010362 | 0.00010977 | 0.00010656 | 0.00010847 | 0.00011335 | 0.00010842 | 0.00010787 | 0.00011532 | 0.000107 | 0.00012979 | 0.00012163 | 0.00011466 | 0.00012652 | 0.00013001 | 0.00011708 | 0.00011635 | 0.00012347 | 0.00011732 | 0.00010553 | 0.00011462 | 0.00011424 | 0.00012375 | 0.00013036 | 0.00012466 | 0.0001284 | 0.00011225 | 0.00012347 | 0.0001237 | 0.00012152 | 0.00011357 | 0.00011607 | 0.00012811 | 0.00010508 | 0.00012832 | 0.0001162 | 0.00012507 | 0.00011694 | 0.00011612 | 0.00013712 | 0.00014369 | 0.00013191 | 0.00012074 | 0.00012522 | 0.00012366 | 0.00011854 | 0.00011748 | 0.00012696 | 0.00013233 | 0.00012442 | 0.00013275 | 0.00011221 | 0.00012034 | 0.00012745 | 0.000115 | 0.00012703 | 0.00013671 | 0.00012227 | 0.00015484 | 0.00012552 | 0.00012219 | 0.00012782 | 0.00012375 | 0.00012976 | 0.00012159 | 0.00012962 | 0.00012543 | 0.00011083 | 0.0001092 | 0.00013465 | 0.00013868 | 0.00013111 | 0.00010631 | 0.00011397 | 0.00012333 | 0.000114 | 0.00012893 | 0.00011712 | 0.00010602 | 0.00010412 | 0.00012907 | 0.00011104 | 0.00013983 | 0.00012105 | 0.0001139 | 0.00013818 | 0.00011552 | 0.00012941 | 0.00013311 | 0.00012772 | 0.000117 | 0.00011298 | 0.00014038 | 0.00012626 | 0.00010542 | 0.00012399 | 0.00010765 | 0.00013308 | 0.00010689 | 0.0001082 | 0.00011857 | 0.00012204 | 0.00012968 | 0.00010737 | 0.0001081 | 0.00011853 | 0.00011796 | 0.00012653 | 0.00012691 | 0.00011014 | 0.00011421 | 0.00013152 | 0.00011165 | 0.00012913 | 0.00010545 | 0.00011531 | 0.00010922 | 0.00012743 | 0.00010907 | 0.00010562 | 9.8159e-05 | 0.00012872 | 0.00012191 | 0.00012892 | 0.00011319 | 0.00012173 | 0.00014919 | 0.00011341 | 9.1366e-05 | 0.00013524 | 0.00011981 | 0.00010717 | 0.0001261 | 0.00012102 | 0.00010453 | 0.00012053 | 0.0001127 | 0.00013413 | 0.00014631 | 0.00011042 | 0.00012002 | 0.00013287 | 0.00011114 | 0.00012144 | 0.00011237 | 0.00011996 | 0.00012187 | 0.00010703 | 0.00012576 | 0.00013181 | 0.00012094 | 0.00013 | 0.00011376 | 9.8596e-05 | 0.00011326 | 0.00010716 | 0.00012611 | 0.00010023 | 0.0001118 | 0.00011513 | 0.00011341 | 0.00012682 | 0.00012806 | 7.9325e-05 | 0.00011976 | 0.00012041 | 0.00011141 | 0.00012674 | 0.00012233 | 0.00014312 | 0.0001247 | 0.00013146 | 0.00011935 | 0.0001138 | 0.00013329 | 0.00010573 | 0.00012017 | 0.00011062 | 0.00012812 | 0.00011029 | 0.00010441 | 0.00015644 | 0.00013297 | 0.00013286 | 0.0001223 | 0.00011921 | 0.00011608 | 0.0001196 | 0.00013494 | 0.00011592 | 0.00012119 | 0.00011019 | 0.00011482 | 0.00012956 | 0.00013201 | 0.00012623 | 0.00011597 | 9.7584e-05 | 0.00012428 | 0.0001267 | 0.00011298 | 0.00013298 | 0.00013105 | 0.00011577 | 0.00011749 | 0.00011425 | 0.00012265 | 0.00012429 | 0.00013995 | 0.00011141 | 0.0001083 | 0.0001309 | 0.00010455 | 0.00011437 | 0.00011946 | 0.00012903 | 0.00012588 | 0.00012792 | 0.00012579 | 0.00013458 | 0.00012506 | 0.00013192 | 0.00013058 | 0.00015443 | 9.9352e-05 | 0.00010377 | 0.00012038 | 0.0001443 | 0.00014506 | 9.95e-05 | 0.0001387 | 0.00012812 | 0.00011689 | 0.00012958 | 0.00014689 | 0.0001223 | 0.00012527 | 0.00012637 | 0.00013177 | 0.00011087 | 0.00012239 | 0.00011722 | 0.0001267 | 0.00013514 | 0.00013074 | 0.00015847 | 0.00011464 | 0.00011882 | 0.00011879 | 0.00012295 | 0.00011452 | 0.00011436 | 0.00013462 | 0.00012753 | 0.00011236 | 0.00011997 | 0.00011832 | 0.00010368 | 0.00012907 | 0.0001202 | 0.00013138 | 0.00011338 | 0.00011652 | 0.00012008 | 0.00011491 | 0.00013736 | 0.00010418 | 0.00012192 | 0.00011041 | 0.00013888 | 0.00012124 | 0.00012712 | 0.00012073 | 0.00010713 | 0.00013457 | 0.00010561 | 0.00010507 | 0.0001481 | 0.0001192 | 0.0001193 | 0.00011471 | 0.00012936 | 0.00010888 | 0.00013295 | 0.00012499 | 0.00014489 | 0.00012219 | 0.0001112 | 0.00010724 | 0.00011544 | 0.00013331 | 0.00011834 | 0.00011646 | 0.00012704 | 0.00012084 | 0.0001251 | 0.00013129 | 0.00011705 | 0.00012228 | 0.00012434 | 0.00012381 | 0.00011132 | 0.00011793 | 0.00013001 | 0.00014086 | 0.0001193 | 0.00012746 | 0.00010693 | 0.00010885 | 0.00012212 | 0.00011855 | 0.00012162 | 0.00012562 | 0.00015337 | 0.00012297 | 0.00012277 | 9.2905e-05 | 0.00012968 | 0.00012291 | 0.00012516 | 0.00014186 | 0.00011282 | 0.00011154 | 0.00013561 | 0.00013993 | 0.00011796 | 0.00013883 | 0.00012442 | 0.00013595 | 0.00013553 | 0.00010743 | 9.5663e-05 | 0.00013105 | 0.00014019 | 0.00012347 | 0.00011983 | 0.00012229 | 9.564e-05 | 0.00011816 | 0.0001183 | 0.00010714 | 9.0697e-05 | 0.00011809 | 0.0001031 | 0.00011205 | 0.00013413 | 0.00013369 | 0.00010983 | 0.00012726 | 0.00011745 | 0.0001304 | 0.00010725 | 0.00011649 | 0.00010672 | 0.000105 | 0.00011955 | 0.00013475 | 0.00012544 | 0.00011781 | 0.00010875 | 9.9827e-05 | 0.00011633 | 0.00011946 | 0.00013038 | 0.00013045 | 0.00013235 | 0.00012202 | 0.00011884 | 0.00011181 | 0.0001274 | 8.8373e-05 | 0.00012364 | 0.00011572 | 9.0638e-05 | 0.00013768 | 0.00011926 | 0.00013169 | 0.00014031 | 0.00011022 | 0.00014628 | 0.00014727 | 0.00012962 | 0.00015016 | 0.00011157 | 0.00011232 | 0.00013069 | 0.00012797 | 0.00012607 | 0.00012271 | 0.00012154 | 0.00012658 | 9.8925e-05 | 0.00012723 | 0.00012679 | 0.00013829 | 0.000144 | 0.00012717 | 0.00012728 | 0.00013533 | 9.3405e-05 | 0.00012649 | 0.00012363 | 0.00011907 | 0.00012804 | 0.00011764 | 0.00011481 | 0.00011732 | 0.00010821 | 0.00011589 | 0.00011563 | 0.0001044 | 0.00011331 | 0.00012961 | 0.00011992 | 0.00011926 | 0.00011011 | 0.00010797 | 0.00011299 | 0.00012138 | 0.00010735 | 0.00012448 | 0.00010396 | 0.00013189 | 0.00013629 | 0.00011465 | 0.00011556 | 0.00010963 | 0.00011666 | 0.00013153 | 0.00012384 | 0.00011418 | 0.00011349 | 0.00013799 | 0.000118 | 0.00013699 | 0.00013183 | 0.00014277 | 0.00010074 | 0.00011315 | 0.00012038 | 0.00014437 | 0.00012598 | 0.00012651 | 0.00012272 | 0.0001126 | 0.00010265 | 0.00010365 | 0.00011298 | 0.00012149 | 0.00013125 | 0.00012733 | 0.00013902 | 0.00013623 | 0.000117 | 0.00011027 | 0.00013616 | 0.00013526 | 0.00011942 | 0.00011359 | 0.00011104 | 0.00012795 | 0.00012631 | 0.00013951 | 0.00010134 | 9.7446e-05 | 0.00011383 | 0.00013074 | 0.00012227 | 0.00013865 | 0.0001294 | 0.00011634 | 0.00014213 | 0.00011707 | 0.0001352 | 0.00014752 | 0.00014039 | 0.00010882 | 0.00012479 | 0.0001242 | 0.00012506 | 0.00011743 | 0.00013267 | 0.00011441 | 0.00013454 | 0.00011434 | 0.00012077 | 0.00013286 | 0.00013356 | 0.00014127 | 0.00010113 | 0.00013812 | 9.8461e-05 | 0.00010737 | 0.0001357 | 0.0001036 | 0.00012137 | 0.00012622 | 0.0001118 | 0.00012511 | 0.00012216 | 0.00012703 | 8.9425e-05 | 0.00013032 | 0.00012072 | 0.00011978 | 0.00010734 | 0.00012041 | 0.00011052 | 0.00010766 | 0.00010094 | 0.0001191 | 0.00013217 | 0.00012536 | 0.00013425 | 0.00010103 | 9.5243e-05 | 0.00014368 | 0.00011979 | 0.00011771 | 0.00011063 | 0.00012078 | 0.0001297 | 0.00012082 | 0.00012578 | 0.0001293 | 0.00012556 | 0.00012552 | 0.00012129 | 0.00011617 | 0.0001264 | 0.0001246 | 0.00010998 | 0.00010673 | 0.00011281 | 0.00011074 | 0.00013 | 0.00011929 | 0.00012993 | 0.00013846 | 0.00010404 | 0.00013801 | 0.00013432 | 0.00010024 | 0.00011037 | 0.00012682 | 0.00011478 | 0.00012958 | 9.0637e-05 | 0.00011888 | 0.00010179 | 0.00011217 | 0.00013167 | 0.00010994 | 0.00011904 | 0.00014338 | 0.00011793 | 0.00011761 | 0.00013676 | 0.00011099 | 0.00013587 | 0.00011868 | 0.00012505 | 0.00011852 | 0.00011569 | 0.00013666 | 0.00013147 | 0.00012789 | 0.0001497 | 0.00011477 | 0.00011385 | 0.00012308 | 0.00012992 | 0.00012487 | 0.00011184 | 0.00010625 | 9.7962e-05 | 0.00011701 | 0.00010948 | 0.00013042 | 0.0001414 | 0.00011297 | 0.00013544 | 0.00011799 | 0.00012171 | 0.0001307 | 0.00013341 | 0.00010616 | 0.00011107 | 0.00012527 | 0.00011648 | 0.00011107 | 0.00011101 | 0.00013882 | 0.0001364 | 0.00013067 | 0.00011441 | 0.00010606 | 0.00012908 | 0.0001224 | 0.00010704 | 0.00015124 | 9.1912e-05 | 0.00011617 | 0.0001404 | 0.00012783 | 0.00012778 | 0.00010426 | 0.00011288 | 0.00010644 | 0.00012479 | 0.00012588 | 0.00013877 | 0.00011095 | 0.00013027 | 0.00010803 | 9.8778e-05 | 0.00012692 | 0.00010541 | 0.00013779 | 0.00010776 | 9.4201e-05 | 0.00012915 | 0.00012907 | 0.00012948 | 0.00012421 | 0.0001222 | 0.00012443 | 0.00012541 | 0.00012639 | 0.00010028 | 0.00012551 | 0.00013508 | 0.0001263 | 0.00013142 | 0.00013699 | 0.0001174 | 0.00011288 | 0.00014196 | 0.00011667 | 0.00011392 | 0.00010549 | 0.000111 | 0.00011178 | 0.00011517 | 0.00014528 | 0.0001369 | 0.00014144 | 0.00013265 | 0.00012795 | 0.00011745 | 0.00010776 | 0.000123 | 0.00011435 | 0.00010576 | 0.00012644 | 0.00013994 | 0.00013207 | 0.00011672 | 0.00011795 | 0.00012619 | 0.0001304 | 0.00015183 | 9.9074e-05 | 0.00011078 | 0.000141 | 0.0001331 | 0.00011225 | 0.00013683 | 0.00012528 | 0.00011257 | 0.00011456 | 0.00012801 | 0.00012777 | 0.00012645 | 0.00013074 | 0.00010497 | 0.00012223 | 0.0001342 | 0.00012381 | 0.00011934 | 0.00013453 | 0.00010826 | 0.00012518 | 0.00011576 | 9.8869e-05 | 0.00011604 | 0.00012839 | 0.00010767 | 0.0001383 | 0.00013227 | 0.00013976 | 0.00010781 | 0.0001215 | 0.00011653 | 9.5308e-05 | 0.00013557 | 0.00010909 | 0.00013327 | 0.00010696 | 0.00012638 | 0.00014071 | 0.00012478 | 0.00013113 | 0.0001159 | 0.00012789 | 0.00012913 | 0.00012752 | 0.00013123 | 0.00012523 | 0.00012468 | 0.00013226 | 0.00010543 | 0.00014075 | 0.00012919 | 0.0001336 | 0.00011233 | 0.00012622 | 9.844e-05 | 0.00013196 | 0.00011483 | 0.00012649 | 0.00011183 | 0.00011418 | 0.0001344 | 0.00010551 | 0.00011173 | 0.00011875 | 0.00012021 | 0.00012199 | 0.00013499 | 0.0001206 | 0.00012749 | 0.00011945 | 0.00012879 | 0.00011935 | 0.000126 | 0.00010503 | 0.00013816 | 0.00011127 | 0.00014319 | 0.00011241 | 0.00010298 | 0.00012265 | 0.00010497 | 0.0001182 | 0.0001331 | 9.8021e-05 | 0.00011316 | 0.00010961 | 0.00012043 | 0.00011568 | 0.00012365 | 0.00013849 | 0.000117 | 9.9756e-05 | 0.0001253 | 0.00013951 | 0.00010925 | 9.904e-05 | 0.00013277 | 0.00011516 | 0.0001387 | 0.00011534 | 0.00010458 | 0.00013356 | 0.00011555 | 0.00011484 | 0.0001166 | 0.00011725 | 0.00011461 | 0.00013004 | 0.00013063 | 0.00013579 | 0.00011827 | 0.00013784 | 0.00015115 | 0.00012145 | 0.00013632 | 0.0001356 | 0.00011996 | 0.00012294 | 0.00012221 | 0.00010603 | 0.00011122 | 9.9288e-05 | 0.00012338 | 0.00013122 | 0.00010397 | 0.00013049 | 0.00011911 | 0.00013075 | 0.00013047 | 0.00012184 | 0.00010363 | 0.00013093 | 0.00013494 | 0.00010253 | 0.0001187 | 0.00014722 | 8.9991e-05 | 0.00012767 | 0.00011398 | 0.00011096 | 0.00013413 | 0.00013294 | 0.00013049 | 0.00013282 | 0.00011565 | 0.00012896 | 0.00013422 | 0.00011194 | 0.00013719 | 0.00012728 | 0.00011499 | 0.00011847 | 9.9252e-05 | 0.00013746 | 9.5957e-05 | 0.00011949 | 0.00011116 | 0.0001326 | 0.00011798 | 0.00012605 | 0.00010572 | 9.6154e-05 | 0.00012853 | 0.00010328 | 0.00014206 | 0.00011629 | 0.00013461 | 0.00010221 | 0.0001179 | 0.00011749 | 0.00012241 | 0.00011343 | 0.00013264 | 0.00011363 | 9.942e-05 | 0.00014662 | 0.00012541 | 8.3495e-05 | 0.00012715 | 0.00011591 | 0.00011428 | 0.00011352 | 0.00011538 | 0.00011885 | 0.00011184 | 0.00011751 | 0.0001343 | 0.00012829 | 0.00015134 | 9.4769e-05 | 0.00012384 | 0.00011751 | 0.00010847 | 0.00014018 | 0.00012004 | 0.0001174 | 0.00011053 | 0.00010289 | 0.00012247 | 0.00010654 | 0.0001254 | 0.00011623 | 0.00012576 | 0.00012631 | 0.00011576 | 0.00012843 | 0.00011165 | 0.00012285 | 0.00012567 | 0.00013958 | 0.00011332 | 0.00011184 | 0.00012076 | 0.00011121 | 0.00012045 | 0.00012971 | 0.00011815 | 0.00010584 | 0.00012131 | 0.00014467 | 0.00013098 | 0.00011673 | 0.0001188 | 0.00012706 | 0.00012897 | 0.00010294 | 0.00012555 | 0.00010807 | 0.00011599 | 0.00013695 | 0.00013454 | 0.00012088 | 0.00012343 | 9.8929e-05 | 0.00013547 | 0.0001328 | 0.00011121 | 0.00012461 | 0.00010265 | 0.00010224 | 0.0001133 | 0.00011667 | 8.7734e-05 | 0.00013799 | 0.00010532 | 0.00012368 | 0.00012754 | 0.00011045 | 0.00012105 | 0.00012767 | 0.00013033 | 0.00013303 | 0.0001287 | 0.00011225 | 0.00013299 | 0.00011634 | 0.00013682 | 0.00011199 | 0.0001411 | 0.00011755 | 0.00013787 | 0.00010783 | 0.00013355 | 0.00012776 | 0.00013076 | 0.00013064 | 0.00012405 | 0.00013703 | 0.00011757 | 0.000116 | 0.00013631 | 0.00010795 | 0.00012595 | 0.00010766 | 9.3427e-05 | 0.00013383 | 0.00011898 | 0.00011266 | 0.0001529 | 0.00011424 | 0.00011116 | 0.0001264 | 0.00011865 | 0.00013734 | 0.00010655 | 0.00012622 | 0.00012755 | 0.00013875 | 0.00010955 | 0.00012946 | 0.00013648 | 0.00011625 | 0.00011702 | 0.00012632 | 0.00013519 | 9.8572e-05 | 0.00012653 | 0.00013042 | 0.00012702 | 0.00011612 | 0.00012416 | 0.0001386 | 0.00011821 | 0.00011548 | 0.00012512 | 0.00012844 | 0.00012901 | 0.00011375 | 0.00010156 | 0.00011213 | 9.8599e-05 | 0.00013073 | 0.00011913 | 0.0001229 | 0.00011578 | 0.00011299 | 0.0001204 | 0.00011838 | 0.00012592 | 0.00010922 | 0.0001228 | 9.5851e-05 | 9.4754e-05 | 0.00011232 | 9.3541e-05 | 0.00011625 | 0.00012429 | 0.0001136 | 0.00013001 | 0.00011598 | 9.3624e-05 | 0.00011762 | 0.00010434 | 0.00013525 | 0.00013471 | 0.0001183 | 0.00013364 | 0.00010574 | 0.00012415 | 0.00010527 | 0.00012615 | 0.00012687 | 0.00011371 | 0.00012031 | 0.00011874 | 0.00011942 | 0.00011942 | 0.00011591 | 0.0001154 | 0.00012363 | 0.00012393 | 0.00014687 | 0.00011427 | 0.00011428 | 0.00012877 | 0.00011713 | 0.00010833 | 0.00013458 | 0.00011958 | 0.00011527 | 0.00011094 | 0.00011497 | 0.00011792 | 0.00013725 | 0.00011759 | 0.00011983 | 0.00012162 | 0.00012202 | 0.0001055 | 0.0001343 | 0.00011812 | 0.00014483 | 0.0001161 | 0.0001113 | 0.00012823 | 0.00010663 | 0.0001122 | 0.00012245 | 0.00014412 | 0.0001318 | 0.00011878 | 0.00012562 | 0.00012361 | 0.00011255 | 0.00012821 | 0.00013024 | 0.00013073 | 0.00011745 | 0.00013285 | 0.00013368 | 0.00011442 | 0.0001462 | 0.0001303 | 0.00013035 | 0.00011528 | 0.00012645 | 0.00013798 | 0.00012672 | 0.00011587 | 0.00010517 | 0.00013738 | 0.00013254 | 0.00013677 | 0.00011142 | 0.00012993 | 0.00012153 | 0.0001423 | 0.00010642 | 0.00012823 | 0.00011244 | 0.00012231 | 0.00014082 | 0.00012966 | 0.00012937 | 0.00012507 | 0.00011631 | 0.00013622 | 0.0001267 | 0.00012803 | 0.00011857 | 0.00012383 | 0.00012728 | 0.00011849 | 0.00011254 | 0.00013226 | 0.00010703 | 0.00012541 | 0.00011749 | 0.00011879 | 0.00010367 | 0.0001241 | 0.00011108 | 0.00012609 | 0.00014954 | 0.00013874 | 0.00012456 | 0.0001331 | 0.00011069 | 0.00010613 | 0.00010031 | 0.00012114 | 0.00014325 | 0.00011558 | 0.00012329 | 0.00012446 | 0.00011268 | 0.00012576 | 0.00011892 | 0.00012495 | 0.0001308 | 0.00012756 | 0.00013075 | 9.4182e-05 | 0.00012508 | 0.00012632 | 0.00012647 | 0.00013175 | 0.00011277 | 0.0001225 | 0.00011198 | 0.00012951 | 0.00013569 | 0.00012258 | 0.00011399 | 0.00011591 | 0.00014408 | 0.00013071 | 0.00011092 | 0.00011069 | 0.00011569 | 9.3456e-05 | 0.00013859 | 0.00012897 | 0.00012759 | 0.00014083 | 0.00011724 | 9.4964e-05 | 0.000117 | 0.00011507 | 0.00010959 | 0.00010387 | 9.9067e-05 | 0.00013713 | 0.00013679 | 0.00012175 | 0.0001142 | 9.6665e-05 | 0.00011943 | 0.00011297 | 0.00013185 | 0.00014082 | 0.00014548 | 0.00011757 | 0.00011415 | 0.00011894 | 0.00011011 | 0.00011507 | 0.000112 | 0.00010892 | 0.00011215 | 0.00013541 | 0.00012009 | 0.00014471 | 0.00012432 | 0.00014219 | 0.00014379 | 0.00010862 | 0.000114 | 0.00013525 | 0.00013059 | 0.0001347 | 9.8564e-05 | 0.00011552 | 0.00012217 | 0.0001318 | 0.00013417 | 0.00015381 | 0.00012047 | 0.00012062 | 0.00013633 | 0.00011907 | 0.00013068 | 0.00012339 | 0.00012799 | 0.00010259 | 0.00012389 | 0.00012254 | 0.00011665 | 0.00011974 | 0.00012261 | 0.00012354 | 0.00011885 | 0.00012133 | 0.00013034 | 9.169e-05 | 0.00010877 | 0.0001047 | 0.0001164 | 0.000128 | 0.00010075 | 0.00011041 | 0.00015458 | 0.00011156 | 0.00011466 | 0.00010658 | 0.00010426 | 0.00013288 | 0.00010523 | 0.00012009 | 0.00012447 | 0.00014707 | 0.00012287 | 0.00012464 | 9.7817e-05 | 0.00011486 | 0.00011593 | 0.0001196 | 0.00011003 | 0.00011287 | 0.00014365 | 0.0001043 | 0.00012603 | 0.00012931 | 9.9117e-05 | 0.00012786 | 0.00012507 | 0.00013067 | 0.00011564 | 0.0001248 | 0.00010114 | 0.00011102 | 0.00011257 | 0.00012627 | 0.00013665 | 0.00011051 | 0.00012716 | 0.00014466 | 0.00012142 | 0.00011429 | 0.00013098 | 0.00011808 | 0.00011949 | 0.00011237 | 0.00014354 | 0.00011553 | 0.00013271 | 0.00012889 | 0.00013284 | 0.00014449 | 0.00012297 | 0.0001257 | 0.00013567 | 0.00013834 | 0.00012887 | 0.00011541 | 0.00011016 | 0.00011158 | 0.00010839 | 0.0001142 | 0.00011027 | 0.00015127 | 0.00011097 | 0.00012327 | 9.547e-05 | 0.00013533 | 0.00014331 | 0.00011868 | 0.0001048 | 0.00013793 | 0.00011333 | 0.00010709 | 0.00011574 | 0.0001255 | 0.00012824 | 0.00011049 | 0.00013603 | 0.00012631 | 0.0001284 | 0.00012626 | 0.00011685 | 0.00012842 | 0.00013956 | 0.00011708 | 0.00012611 | 0.00013701 | 0.00012205 | 0.00013959 | 0.00012489 | 0.00011274 | 0.00011968 | 9.2595e-05 | 0.00010386 | 0.00014984 | 0.00010562 | 0.00012367 | 0.00012811 | 0.00011062 | 0.00013348 | 0.00012366 | 0.00010051 | 0.00010189 | 0.00013561 | 0.00013889 | 0.00010996 | 0.00012094 | 0.00014552 | 0.00010946 | 0.0001034 | 0.00010455 | 0.00012271 | 0.00013906 | 0.00012393 | 0.00011924 | 0.00012461 | 0.00012815 | 0.00012684 | 0.00011973 | 0.0001386 | 0.00012508 | 0.00011974 | 0.00011534 | 0.00014417 | 0.00011945 | 0.00014383 | 0.00013209 | 0.00011151 | 0.00014685 | 0.00010516 | 0.00011253 | 0.00012282 | 0.00012874 | 0.00011862 | 0.00013803 | 0.00010014 | 0.00015344 | 0.00012678 | 9.1558e-05 | 0.00012067 | 0.00011947 | 0.00011202 | 0.00011818 | 9.8793e-05 | 0.00011025 | 0.00011308 | 0.0001375 | 0.00012465 | 0.00013965 | 0.00011941 | 9.8786e-05 | 0.00012061 | 0.00011552 | 0.00010789 | 0.00012699 | 0.00010452 | 9.7131e-05 | 0.00012923 | 0.00012263 | 0.00012217 | 0.0001357 | 0.00012696 | 0.00011864 | 0.00012755 | 0.00012735 | 0.00013184 | 0.00014161 | 0.00011701 | 0.0001172 | 0.00013161 | 9.6446e-05 | 0.00011476 | 0.0001333 | 0.00010151 | 0.00013958 | 0.00012743 | 0.00010544 | 0.00012377 | 0.0001186 | 0.00010002 | 0.0001239 | 0.00010405 | 0.00012508 | 0.0001237 | 0.00011204 | 0.00013764 | 0.0001552 | 0.00010296 | 0.00012937 | 0.00011604 | 0.00014422 | 0.00011664 | 0.0001519 | 0.00010721 | 0.00012418 | 0.00010537 | 0.00011703 | 0.00010542 | 8.5683e-05 | 0.00013342 | 0.00014079 | 0.00011871 | 0.00012987 | 0.00011028 | 0.00010149 | 0.00012569 | 0.00014263 | 9.2532e-05 | 0.00013151 | 0.00010933 | 0.00012654 | 0.00012542 | 0.00012418 | 0.00012873 | 0.00011818 | 0.00013361 | 0.00011795 | 0.0001538 | 0.00013316 | 0.00013384 | 0.00010311 | 0.00013412 | 0.00013294 | 0.00011651 | 0.00012526 | 0.00012507 | 0.00013172 | 0.00011906 | 0.00016039 | 0.00010824 | 0.00012922 | 0.00013351 | 0.00011145 | 0.00011209 | 0.00011826 | 0.00012102 | 0.00011298 | 0.00013356 | 0.00011261 | 0.00012932 | 0.00012384 | 0.00012489 | 0.00011438 | 0.00011849 | 0.00012016 | 0.00011005 | 0.00013002 | 0.00011267 | 0.00010715 | 0.00013204 | 0.00011586 | 0.00011577 | 0.00011974 | 0.00010575 | 0.00012752 | 0.00012941 | 0.00011121 | 0.00011316 | 0.0001039 | 0.00012777 | 0.00011195 | 0.00012143 | 0.00013241 | 0.00011602 | 0.00010768 | 0.00011887 | 0.00010772 | 0.00012119 | 0.0001263 | 0.00012232 | 0.0001237 | 0.00011707 | 0.00012355 | 0.00010912 | 0.00011513 | 9.1928e-05 | 0.00013459 | 0.00011614 | 0.00012189 | 0.00011549 | 0.00012187 | 0.00012353 | 0.00012436 | 0.00011537 | 9.3978e-05 | 0.00013665 | 0.00011965 | 0.00010881 | 0.00012266 | 0.00010956 | 0.00013431 | 0.00012682 | 0.00010175 | 0.00013419 | 0.00011935 | 0.00011459 | 0.00012824 | 0.00011524 | 0.00014051 | 0.00010807 | 0.00013539 | 0.00012952 | 0.00010645 | 0.00011951 | 0.0001196 | 0.00012825 | 0.00011865 | 0.000113 | 0.00011779 | 0.00012327 | 0.00013162 | 9.7375e-05 | 7.1414e-05 | 0.00010934 | 0.00012807 | 0.00014124 | 0.00010521 | 0.00012363 | 0.00012267 | 0.00010322 | 0.00010206 | 0.00011395 | 0.00012264 | 0.00013671 | 0.00012526 | 0.00010505 | 0.00011761 | 0.00011664 | 0.00013111 | 0.00012287 | 0.00011511 | 0.00012188 | 0.00013359 | 0.00012871 | 0.00011713 | 0.00012987 | 0.00012725 | 0.0001106 | 0.00014195 | 0.00012825 | 0.00010376 | 0.00012195 | 0.00011814 | 0.00012759 | 0.00014264 | 0.00012827 | 0.00010667 | 0.00014913 | 0.00012776 | 0.00013844 | 0.00011136 | 0.00012446 | 0.00012686 | 0.00011411 | 0.00013958 | 0.00013198 | 0.00012908 | 0.00014271 | 0.00011982 | 9.5066e-05 | 0.00011266 | 0.00011229 | 0.00012626 | 0.00010148 | 0.00012946 | 0.00013518 | 0.00011881 | 0.00012067 | 0.00010237 | 0.00010734 | 0.00012483 | 0.00014876 | 0.00013582 | 0.00014015 | 0.00013717 | 0.00013093 | 0.00011495 | 0.00010175 | 0.00010833 | 0.00011842 | 0.00012637 | 0.00012647 | 0.00012141 | 0.00012105 | 0.00011628 | 0.00012581 | 0.00010812 | 0.00013107 | 0.00010651 | 0.00011251 | 0.00013011 | 0.00012431 | 0.0001214 | 0.00013626 | 0.00013094 | 0.00011648 | 0.00010107 | 0.00012712 | 0.00012445 | 0.0001359 | 0.0001319 | 0.00013456 | 0.00011124 | 0.00012831 | 0.00012923 | 0.00013492 | 0.00012836 | 0.00013878 | 0.00011479 | 0.00012449 | 0.00011643 | 0.00012885 | 0.00012167 | 0.00014617 | 0.00010567 | 0.00010462 | 0.00012411 | 9.3326e-05 | 0.00011475 | 0.00012806 | 0.0001335 | 0.00012193 | 0.00011781 | 0.0001214 | 0.00011399 | 0.00010501 | 0.00013403 | 0.000127 | 0.00013565 | 0.00011472 | 0.00012548 | 9.3674e-05 | 0.00011574 | 0.00010682 | 0.00012837 | 0.00012654 | 0.00012184 | 0.00013533 | 0.00013691 | 0.00011203 | 0.00012436 | 0.0001332 | 0.00011992 | 0.00011798 | 0.00013014 | 0.00010092 | 0.00012051 | 0.00011802 | 9.5506e-05 | 0.00011305 | 0.00010955 | 0.00011894 | 0.00012199 | 0.00012771 | 0.00012026 | 0.00012472 | 0.00014157 | 0.0001278 | 0.00013942 | 0.00012513 | 9.8885e-05 | 0.00013649 | 0.00012686 | 0.00011804 | 0.00010945 | 0.00013123 | 0.00012941 | 0.00013415 | 0.00012006 | 0.00010361 | 0.00011822 | 0.00013123 | 0.00011631 | 0.00010267 | 0.00010164 | 0.0001192 | 0.00012392 | 0.00013448 | 0.00012442 | 0.00013011 | 0.0001103 | 0.00011833 | 0.00013149 | 0.00014142 | 0.00013394 | 0.00013723 | 0.00013441 | 0.00012906 | 9.7314e-05 | 0.00013099 | 0.00011656 | 9.5767e-05 | 0.00012235 | 9.9882e-05 | 0.00013266 | 0.00010948 | 0.0001157 | 0.000108 | 0.00012461 | 0.0001346 | 0.00011279 | 0.00010862 | 0.00011934 | 0.00013535 | 0.00013519 | 0.00013771 | 0.0001281 | 0.00012621 | 0.00011019 | 0.00012689 | 0.00011399 | 0.00012512 | 0.00010299 | 0.00015144 | 0.00012413 | 0.00013009 | 0.00010421 | 0.0001198 | 0.0001263 | 0.0001199 | 0.00010723 | 0.0001307 | 0.00012226 | 0.00011638 | 0.00011484 | 0.000116 | 0.00012765 | 0.0001202 | 0.00013387 | 0.00011076 | 0.00011448 | 0.00011916 | 0.00013825 | 0.00011759 | 0.00011576 | 0.00012257 | 0.00012955 | 0.00012152 | 0.0001021 | 0.00010728 | 0.00011354 | 0.00011921 | 0.00012358 | 0.00012236 | 0.0001065 | 0.00011964 | 8.5239e-05 | 0.00011982 | 0.00012588 | 0.00012839 | 0.00014197 | 9.9999e-05 | 0.00010847 | 9.8319e-05 | 0.00012624 | 0.00012652 | 0.00012828 | 0.00011241 | 0.00012564 | 0.00014356 | 0.00013475 | 0.00011284 | 0.00010285 | 0.00010663 | 0.00011717 | 0.00013373 | 0.00011917 | 0.00013737 | 0.00011231 | 0.00013232 | 0.00013585 | 0.00012473 | 0.00013544 | 0.00010986 | 0.00014377 | 0.00011579 | 0.00013265 | 0.00012035 | 0.00012239 | 0.0001248 | 0.00011684 | 0.00013324 | 0.00012194 | 0.00012181 | 0.00011618 | 0.00012384 | 0.00011277 | 0.00013688 | 0.00012784 | 0.00014844 | 0.00013231 | 0.00012218 | 0.00013029 | 0.00013777 | 0.00012939 | 0.0001345 | 0.00010052 | 0.00012447 | 0.00010577 | 0.00012334 | 0.00011871 | 0.00012598 | 0.00011231 | 0.00012034 | 0.00012504 | 0.00011671 | 0.00013568 | 0.00010612 | 0.00012409 | 0.00013 | 0.00010847 | 0.00012853 | 0.00013018 | 0.00012258 | 0.00010704 | 0.00010235 | 0.00011484 | 0.00011644 | 0.00011723 | 0.00012044 | 0.00012702 | 0.00011788 | 0.00012279 | 9.7954e-05 | 0.00010998 | 0.00010007 | 0.00013807 | 0.00011931 | 0.00012431 | 0.0001252 | 0.00010633 | 9.5447e-05 | 9.4554e-05 | 0.00010587 | 0.00012777 | 0.00011499 | 0.00011973 | 0.00010566 | 0.00014047 | 0.00012632 | 0.00012591 | 0.00011158 | 0.00012982 | 0.0001338 | 0.0001253 | 0.0001419 | 0.00012628 | 0.00012921 | 0.00010029 | 0.00012593 | 0.00013393 | 0.00012142 | 0.00011818 | 0.00010199 | 0.00011897 | 0.00011513 | 0.00011876 | 0.00010259 | 0.00011106 | 0.0001299 | 0.00010635 | 0.00012153 | 0.00012174 | 0.0001052 | 0.00015541 | 0.00013265 | 0.00011627 | 0.00014826 | 0.00010297 | 0.00012589 | 0.00011376 | 0.00010892 | 0.00010532 | 8.7798e-05 | 0.0001218 | 0.00010395 | 0.00011289 | 0.00013415 | 0.00011431 | 0.0001237 | 0.0001098 | 0.000148 | 0.00010878 | 0.0001133 | 0.00012248 | 0.00011643 | 0.00011338 | 0.00012386 | 0.00014364 | 0.00013067 | 0.00010643 | 0.0001171 | 0.00013904 | 0.00010506 | 0.00011925 | 9.9965e-05 | 0.00012974 | 0.00011468 | 0.00012306 | 0.00010867 | 0.00012255 | 0.00011553 | 0.00011619 | 0.00011243 | 0.00013996 | 0.00010907 | 0.00012326 | 0.00012031 | 0.0001097 | 0.00012593 | 0.00012827 | 0.00015049 | 9.7822e-05 | 0.00012611 | 0.00014651 | 0.00011046 | 0.00012343 | 0.00012922 | 0.0001192 | 0.00012096 | 0.00012896 | 0.00012652 | 9.9776e-05 | 0.000127 | 0.0001368 | 0.00012441 | 0.00011527 | 0.00011187 | 0.00011584 | 0.0001047 | 0.00011259 | 9.7152e-05 | 0.00010623 | 0.00011261 | 0.00011612 | 0.0001133 | 0.00011235 | 0.00013696 | 0.00011265 | 0.00013673 | 0.00011647 | 0.00012573 | 0.00011783 | 0.00011989 | 0.00013174 | 0.00012092 | 0.00012033 | 0.00011872 | 0.00010177 | 0.00010777 | 0.00011117 | 0.00013389 | 0.0001172 | 0.00010262 | 0.00011343 | 0.00013355 | 0.00012136 | 0.00011654 | 0.00011009 | 0.00012645 | 0.00012234 | 0.00012245 | 0.00012029 | 0.0001359 | 0.00010856 | 0.00012562 | 0.00012201 | 0.00010863 | 0.00012872 | 0.00012755 | 0.00014744 | 0.00011719 | 0.00011899 | 0.00011793 | 0.00012061 | 0.00011153 | 0.00011776 | 0.00012264 | 0.00010832 | 0.00010654 | 0.00014582 | 0.00012859 | 0.00011341 | 0.00011012 | 0.00011203 | 9.4558e-05 | 0.00013112 | 0.00011892 | 0.00011157 | 0.00012017 | 0.00012322 | 0.00010422 | 0.00010347 | 0.00013124 | 0.00011693 | 0.00012871 | 0.00012582 | 0.00010453 | 0.00013086 | 0.00011545 | 0.00013457 | 0.00012523 | 0.00012231 | 0.00010959 | 0.00012549 | 0.00012383 | 0.0001408 | 0.00013046 | 0.00014086 | 0.00011577 | 0.00012707 | 0.0001254 | 0.00013686 | 0.00011906 | 0.0001249 | 0.00013483 | 0.00012937 | 0.00011839 | 0.00013089 | 0.00010181 | 0.00011612 | 0.0001321 | 0.00013281 | 0.00012528 | 0.00011906 | 0.00011581 | 0.00011952 | 0.00014527 | 0.00012465 | 0.00012416 | 0.00011873 | 0.00011348 | 0.00012212 | 9.9697e-05 | 0.00011637 | 0.00011184 | 0.00011136 | 0.00011933 | 0.00013618 | 0.00011325 | 0.00013234 | 0.00014136 | 0.00012788 | 0.00011563 | 0.00013256 | 0.0001389 | 0.00012437 | 9.3108e-05 | 0.00013222 | 0.00010479 | 0.00010986 | 0.00011142 | 0.0001362 | 0.00012278 | 0.00011538 | 0.00012157 | 0.00013109 | 0.00011941 | 0.00012168 | 0.00012873 | 0.00013544 | 0.00013591 | 0.0001297 | 0.00011985 | 9.5228e-05 | 0.00010111 | 0.00013263 | 0.00011091 | 0.00011713 | 0.00013449 | 0.00012701 | 0.00015808 | 0.00012309 | 0.00011484 | 0.00013144 | 0.0001334 | 0.00012331 | 0.0001156 | 0.00010413 | 0.00012356 | 0.00011969 | 0.00013122 | 0.00010868 | 0.00010506 | 0.00012094 | 0.00012831 | 0.00013222 | 0.00012036 | 0.00011445 | 0.00013749 | 0.00011097 | 0.00010915 | 0.00010674 | 0.00012238 | 0.00012415 | 0.00012871 | 0.00011572 | 0.00012596 | 0.00013343 | 0.00012631 | 0.00011261 | 0.00012198 | 0.00012124 | 0.0001098 | 0.00012335 | 0.00012785 | 0.00011696 | 0.00011556 | 0.00011655 | 0.00011372 | 0.00012436 | 0.00012146 | 0.00013025 | 0.00013878 | 0.0001023 | 0.0001091 | 0.00012815 | 0.00011481 | 0.00013389 | 0.00011334 | 9.8248e-05 | 0.00014217 | 0.0001302 | 0.00011556 | 0.00010805 | 0.00011084 | 9.8997e-05 | 0.00013045 | 0.00011964 | 0.00012446 | 0.00013537 | 0.00012143 | 0.00013338 | 0.00012985 | 0.00011468 | 0.00013689 | 0.0001144 | 0.0001319 | 0.00012861 | 0.00011987 | 0.00012793 | 0.00010255 | 0.00010494 | 0.00012082 | 0.00011703 | 0.00011458 | 0.00012178 | 0.00010703 | 0.00014268 | 0.00012583 | 0.00010863 | 0.00013906 | 0.00012645 | 0.00013034 | 0.00014598 | 0.0001238 | 0.00011447 | 0.00012651 | 9.9339e-05 | 0.0001119 | 0.00011181 | 0.00011851 | 0.00012416 | 9.0709e-05 | 0.0001329 | 0.00012729 | 0.00013519 | 0.00011575 | 0.00012587 | 0.00012118 | 0.00012653 | 9.9146e-05 | 0.00010982 | 0.00010865 | 0.00012389 | 0.00012942 | 0.00011267 | 0.00013109 | 0.00014085 | 0.00011014 | 0.0001029 | 0.00012651 | 0.00011325 | 0.00012599 | 0.00010243 | 0.00014274 | 0.00011579 | 0.00010369 | 0.00010742 | 0.0001203 | 0.0001171 | 9.6661e-05 | 0.00012617 | 0.00011561 | 0.00010174 | 0.00012333 | 0.00012686 | 0.00012868 | 0.00011814 | 0.00011208 | 0.0001108 | 0.00012745 | 0.00012195 | 0.00012671 | 0.00012581 | 0.00011553 | 0.00012001 | 0.000134 | 0.00011333 | 0.00010713 | 0.0001235 | 0.00012899 | 0.00010318 | 0.00010193 | 0.00012069 | 0.00012813 | 0.00011506 | 0.00013427 | 0.00014056 | 9.4501e-05 | 0.00010404 | 0.00011381 | 0.00012102 | 0.00012808 | 0.00011517 | 0.00011252 | 0.00012794 | 0.00011367 | 0.00011424 | 0.00012351 | 0.00012661 | 9.4084e-05 | 0.00012118 | 0.00012611 | 0.00011046 | 0.00013241 | 0.00011223 | 0.00013228 | 0.00011414 | 0.0001038 | 0.00011216 | 0.00012089 | 0.00012984 | 0.0001247 | 0.0001022 | 0.00011202 | 0.00013691 | 0.00013108 | 0.0001321 | 0.00013278 | 0.00011189 | 0.00010802 | 0.00010859 | 8.9429e-05 | 0.0001036 | 0.00012336 | 0.00014343 | 0.0001271 | 0.00014089 | 0.00013056 | 0.00013677 | 0.00013347 | 0.00011613 | 0.00013553 | 8.4366e-05 | 0.00013424 | 0.00011737 | 0.00011716 | 0.00011785 | 0.00010416 | 0.00014101 | 0.00013381 | 0.00012191 | 0.00012889 | 0.00012095 | 0.00014334 | 0.00010396 | 0.00011531 | 0.00012644 | 0.00012493 | 0.00013263 | 0.00010687 | 0.00013691 | 0.00011559 | 0.0001239 | 0.00014275 | 0.00013575 | 0.00011048 | 9.2225e-05 | 0.00013698 | 0.00012506 | 0.00012676 | 0.00013485 | 0.00011611 | 0.00012529 | 0.00011493 | 0.00013054 | 0.00012112 | 0.00013943 | 0.00015505 | 0.00011461 | 0.00013452 | 0.00011508 | 0.00011683 | 0.00012808 | 0.00011665 | 0.00010681 | 0.00011558 | 0.00012041 | 0.00011182 | 0.00010513 | 0.00012849 | 0.00012386 | 0.00011583 | 0.00010701 | 0.00012343 | 0.00012618 | 0.00010315 | 0.0001375 | 0.00010899 | 0.00011222 | 0.0001058 | 0.00011399 | 0.00012955 | 0.00011104 | 0.0001445 | 0.00013508 | 0.00011527 | 0.00011204 | 0.00011422 | 0.00012317 | 9.6576e-05 | 0.00013876 | 0.00013135 | 0.00012575 | 0.00010174 | 0.00016534 | 0.00012648 | 0.00011838 | 0.00011995 | 0.0001204 | 0.00012606 | 0.00012844 | 0.00013305 | 0.00011266 | 0.00011521 | 0.00011444 | 0.00012888 | 0.00011894 | 0.0001097 | 0.00012405 | 0.00011487 | 0.00010789 | 0.00012848 | 0.00012339 | 0.00013517 | 0.00013085 | 0.00013867 | 0.00011734 | 0.00012671 | 0.00011164 | 0.00012077 | 0.00012309 | 0.00013108 | 0.00010142 | 0.00012416 | 0.00013123 | 0.00011423 | 0.00012752 | 0.00012731 | 0.00013032 | 0.00016612 | 0.00011287 | 0.00012664 | 0.00011475 | 0.00011484 | 0.00011608 | 0.00010581 | 0.00012807 | 0.00013944 | 0.00013562 | 0.00010848 | 0.00012991 | 8.7431e-05 | 9.9214e-05 | 0.00010832 | 0.00010325 | 9.8334e-05 | 0.00012566 | 9.5074e-05 | 0.00010516 | 0.00012098 | 0.00010451 | 0.00010802 | 0.00013975 | 0.00011746 | 0.00011434 | 0.00013783 | 0.00010422 | 0.0001296 | 0.00010647 | 0.00010811 | 0.00014347 | 0.00011454 | 0.00011977 | 0.0001258 | 0.00011537 | 0.00012532 | 0.00012757 | 0.00012527 | 0.00014128 | 0.00013854 | 0.00011399 | 0.00012955 | 0.00010497 | 0.00012148 | 0.00010998 | 0.00011105 | 0.00012073 | 0.0001418 | 0.00013115 | 0.00013453 | 0.00010766 | 0.00013209 | 0.00012994 | 0.00012015 | 0.00010649 | 0.00013328 | 0.00011302 | 0.00011778 | 0.00011302 | 0.00011289 | 0.00014212 | 0.00012251 | 0.00013109 | 0.00011671 | 0.00012323 | 0.00012617 | 0.0001363 | 0.00012355 | 0.00014257 | 0.00012353 | 0.00010019 | 0.00011863 | 0.00013599 | 0.00013639 | 9.259e-05 | 0.00011236 | 0.00012428 | 0.0001209 | 0.00010944 | 0.00010887 | 0.00013935 | 0.0001255 | 0.0001435 | 0.00010074 | 0.00012422 | 0.0001228 | 0.00011831 | 0.00010437 | 0.0001214 | 0.00011687 | 0.00011287 | 0.00012304 | 0.00011612 | 0.00012689 | 0.00010992 | 0.00012389 | 0.00013467 | 0.00011509 | 0.00012137 | 0.00012158 | 0.00013238 | 0.00012113 | 0.00013054 | 0.0001089 | 0.00010326 | 0.00013801 | 0.00013355 | 0.00012737 | 0.00012336 | 0.00014272 | 0.00011675 | 0.00013484 | 0.00012476 | 0.00014179 | 0.00011826 | 0.00010637 | 0.0001109 | 0.00015437 | 0.000104 | 0.00010587 | 0.0001184 | 0.00010882 | 0.00010265 | 0.000117 | 0.00011457 | 0.00010931 | 0.00012202 | 0.00013385 | 0.00013213 | 0.00013063 | 0.00013211 | 0.00013949 | 0.00012325 | 0.00013357 | 0.00014095 | 0.00012793 | 0.00013449 | 0.00012721 | 0.00013503 | 0.00011201 | 9.6719e-05 | 0.00011562 | 0.00012564 | 0.00012483 | 0.00013203 | 0.00012771 | 0.00011641 | 0.00010182 | 0.00011283 | 0.00012033 | 9.6255e-05 | 0.00010631 | 0.00012031 | 0.00013171 | 0.00012456 | 0.00013005 | 0.0001156 | 0.00010867 | 0.00012274 | 0.0001299 | 0.00011275 | 0.00013854 | 0.00010247 | 0.00013056 | 0.00011575 | 0.00011693 | 0.00012783 | 0.00011993 | 0.0001355 | 0.00012461 | 0.00010239 | 0.00012631 | 0.00010366 | 0.0001094 | 0.00012546 | 0.0001013 | 0.00010224 | 0.00010385 | 0.00012026 | 0.00012498 | 0.0001251 | 0.00010931 | 0.00012725 | 0.00011433 | 0.00011492 | 0.00013592 | 0.0001195 | 0.00011689 | 0.00012761 | 0.00010987 | 0.00013081 | 0.00012787 | 0.00014021 | 0.00013735 | 0.00012988 | 0.0001134 | 0.00010358 | 0.00011055 | 0.00014629 | 0.00010867 | 0.00012699 | 0.0001134 | 0.00013392 | 0.00012167 | 0.00013498 | 0.00013452 | 9.5537e-05 | 0.00010703 | 0.0001302 | 0.0001246 | 0.00012012 | 0.00011279 | 0.00015047 | 0.00013033 | 0.0001156 | 0.00012246 | 0.0001198 | 0.00012108 | 0.00011523 | 0.00010322 | 0.00011302 | 0.00013194 | 0.00013349 | 0.00013925 | 0.00014889 | 0.00011869 | 0.00012482 | 0.00012704 | 0.00010317 | 0.00011197 | 0.00012772 | 0.00011786 | 0.00010442 | 0.00013104 | 0.00011542 | 0.00012214 | 0.00012673 | 0.00010538 | 0.0001221 | 0.00010435 | 0.00011332 | 0.0001143 | 8.8612e-05 | 0.0001194 | 0.00011503 | 9.9499e-05 | 0.00012177 | 0.00011819 | 0.00010115 | 0.00011813 | 0.00011707 | 0.00010909 | 0.00012957 | 0.00013629 | 0.00013585 | 0.00011278 | 0.00010233 | 0.00011502 | 0.00013776 | 0.00014323 | 0.00013153 | 0.00010878 | 0.00012816 | 0.00011647 | 0.00013648 | 0.00012121 | 0.0001182 | 0.00012404 | 0.00013416 | 0.00011849 | 0.00012886 | 0.00013397 | 0.00010977 | 0.00013182 | 0.00012146 | 0.00013073 | 0.00010775 | 0.0001031 | 0.00010962 | 0.00010976 | 0.00012482 | 0.00011505 | 0.00012902 | 0.0001015 | 0.00012589 | 0.00010957 | 0.00012409 | 0.00012464 | 0.00011047 | 0.00011764 | 0.00011908 | 0.00013078 | 0.00012542 | 0.00010453 | 0.00010959 | 9.2741e-05 | 0.00011815 | 0.00013547 | 0.000133 | 0.00012297 | 0.00014121 | 0.00013101 | 0.00011587 | 0.00010292 | 0.00010654 | 0.00012391 | 0.00013426 | 0.00012311 | 0.00012634 | 0.00012161 | 0.00013461 | 0.00012374 | 0.00010872 | 0.00011275 | 0.00012665 | 0.00014359 | 0.00013115 | 0.00012248 | 0.00013421 | 0.00011905 | 0.00012805 | 0.00013795 | 0.00013449 | 0.00011977 | 0.00010399 | 0.0001322 | 0.00013131 | 0.00012358 | 0.00010719 | 0.0001252 | 0.00012664 | 0.00013603 | 0.00012953 | 9.9768e-05 | 0.00012475 | 0.00011542 | 0.00011665 | 0.0001143 | 0.00012083 | 0.0001042 | 0.00011713 | 0.00011597 | 0.00012635 | 0.00012255 | 0.0001414 | 0.00012403 | 0.00013135 | 0.00011155 | 0.00011526 | 0.00013218 | 0.00013673 | 0.00012896 | 0.00011943 | 0.00011079 | 0.00011077 | 0.00012158 | 0.00011501 | 9.1096e-05 | 0.00011149 | 0.00014312 | 0.00010962 | 0.00012054 | 0.00011712 | 0.00012947 | 0.00013234 | 0.00012057 | 0.00013607 | 0.00010786 | 0.00010942 | 0.00011616 | 0.00015114 | 0.00012744 | 0.00012055 | 0.00011351 | 0.00012018 | 0.00012772 | 0.00010554 | 0.00012985 | 0.00013797 | 0.00010342 | 0.00012222 | 0.00013645 | 0.00013404 | 0.00010766 | 0.00013261 | 0.00011524 | 0.00012734 | 0.00012713 | 0.00012836 | 0.00013109 | 0.00011498 | 0.00012514 | 0.00011758 | 0.00012678 | 9.9642e-05 | 0.0001108 | 0.00014158 | 0.0001053 | 0.00012947 | 0.00011984 | 0.00012387 | 0.00012885 | 0.00012739 | 0.0001376 | 0.00010508 | 0.00013238 | 0.0001193 | 0.00012324 | 0.00013175 | 0.00013071 | 0.00011238 | 9.5432e-05 | 0.0001283 | 0.00011185 | 9.8992e-05 | 0.00014484 | 0.00013048 | 0.00011749 | 0.00010618 | 0.00011638 | 0.00013145 | 0.00012205 | 0.00013485 | 0.00013825 | 0.00012134 | 0.00010534 | 0.000128 | 0.00011785 | 0.00012521 | 0.00011723 | 0.00012184 | 0.00012452 | 0.00010619 | 0.00011212 | 0.00011289 | 0.00012234 | 0.00012719 | 0.00012678 | 0.0001242 | 0.00012022 | 0.00011077 | 0.00014987 | 0.00013954 | 0.00012067 | 0.00010891 | 0.00012085 | 0.00012863 | 0.00010699 | 0.00012728 | 0.00012218 | 0.00012427 | 0.00012365 | 0.00012569 | 9.4191e-05 | 0.00013778 | 0.00011041 | 0.00010926 | 0.00012203 | 0.00010634 | 0.00011928 | 0.00013213 | 0.00010949 | 0.00012118 | 0.00011078 | 0.00013614 | 0.00012053 | 0.0001174 | 0.00010863 | 0.00011871 | 0.00012742 | 0.00012276 | 0.00011728 | 0.00010294 | 0.00011668 | 0.00012446 | 0.00013095 | 0.00011844 | 0.0001233 | 0.00011802 | 0.00010993 | 0.00014137 | 9.2369e-05 | 0.00012881 | 0.00012188 | 9.7122e-05 | 0.00011969 | 0.00012873 | 0.00013199 | 0.00010973 | 0.00010383 | 0.00013556 | 0.00012247 | 0.00010823 | 0.00010795 | 0.00012178 | 0.0001252 | 0.00012297 | 0.00010328 | 0.00011469 | 0.00014192 | 0.00013243 | 0.00011939 | 0.00011832 | 0.00012834 | 0.00013073 | 0.00013112 | 0.00012459 | 0.00013161 | 0.00014317 | 0.00012895 | 0.00014638 | 0.00014273 | 0.00012905 | 0.00012404 | 0.00011822 | 0.00012762 | 0.00013671 | 0.00011905 | 0.00011989 | 0.00011271 | 0.00011741 | 0.00011212 | 0.0001352 | 0.0001078 | 0.00013118 | 0.00012985 | 0.0001141 | 0.0001053 | 0.00013098 | 0.00012421 | 0.00011875 | 0.00012876 | 0.00013198 | 0.0001143 | 0.00012164 | 0.00012472 | 0.00010561 | 0.0001136 | 0.00012956 | 0.00012586 | 9.3226e-05 | 0.00011553 | 0.00011212 | 0.00011623 | 0.00011282 | 0.00010608 | 0.00011388 | 0.00013074 | 0.00010629 | 0.0001294 | 0.00011214 | 0.00013223 | 0.00011351 | 0.00012383 | 0.00012035 | 0.00012279 | 0.00014229 | 0.00011924 | 0.00013839 | 0.00010345 | 0.00011999 | 0.00012343 | 0.0001417 | 0.00013094 | 0.00013143 | 0.00010475 | 0.00014435 | 0.00013406 | 0.00011144 | 0.00012797 | 0.00012944 | 0.00010581 | 0.00012724 | 0.00013664 | 0.00012842 | 0.00011628 | 0.00011798 | 0.00010572 | 0.00014353 | 0.00011749 | 0.00012399 | 0.00011383 | 0.00013149 | 0.00011804 | 0.00011526 | 0.0001392 | 0.00010048 | 0.00012118 | 0.00012394 | 0.00011484 | 0.00012144 | 0.00014012 | 0.00010436 | 0.000123 | 0.00011558 | 0.00012122 | 0.00011371 | 0.00012111 | 0.00013237 | 0.00011661 | 0.00010348 | 0.00010857 | 0.00012718 | 0.00011348 | 0.00012232 | 0.0001349 | 0.00011636 | 0.00011405 | 0.00011697 | 0.00011469 | 0.00012964 | 0.00012459 | 0.00011441 | 0.00011171 | 0.00013358 | 0.00012637 | 0.00012919 | 0.00013193 | 0.00013306 | 0.00010953 | 0.00013587 | 0.00011734 | 0.00012331 | 0.00012502 | 0.00012086 | 0.00011135 | 0.00012447 | 0.0001229 | 0.00013029 | 0.00012748 | 0.00012669 | 0.00012552 | 0.00011756 | 0.00014326 | 0.00012962 | 0.00012609 | 0.00011973 | 0.00011657 | 0.00015027 | 0.00011986 | 0.00013904 | 0.00013376 | 0.00011258 | 0.00012415 | 0.00012093 | 0.00013277 | 0.00013609 | 0.00012249 | 0.00012467 | 0.00013445 | 0.00011963 | 0.0001185 | 0.00010905 | 0.00010963 | 0.00012517 | 0.00010667 | 0.00013818 | 0.00011102 | 0.00010759 | 0.00011269 | 0.00012398 | 7.6496e-05 | 0.00011168 | 0.00012348 | 0.00012331 | 0.00013092 | 9.7666e-05 | 0.00011882 | 0.00011127 | 9.6627e-05 | 0.00011932 | 0.0001573 | 0.00010197 | 0.00012318 | 0.0001358 | 0.0001143 | 0.00013115 | 0.00011672 | 0.00011809 | 0.00010374 | 0.00012894 | 0.0001265 | 0.00011754 | 9.1731e-05 | 0.00012431 | 0.00010803 | 0.00012417 | 0.00010175 | 0.00012375 | 0.00010663 | 0.00012555 | 0.00011854 | 0.00011786 | 0.000112 | 0.0001188 | 0.00013271 | 0.00012913 | 0.00011741 | 0.00010327 | 0.00013318 | 0.00012666 | 0.00012646 | 0.00010725 | 0.00011265 | 9.977e-05 | 0.00010851 | 0.0001108 | 0.00014009 | 0.00012762 | 0.00013234 | 0.00010572 | 0.00011874 | 0.00011576 | 0.00010997 | 0.00012369 | 0.00011442 | 0.00012458 | 0.00012715 | 0.00012575 | 0.00011706 | 0.00010677 | 0.00012774 | 0.00011666 | 0.00010961 | 0.00012238 | 0.00010449 | 0.00014083 | 0.00010235 | 0.00010796 | 0.00012901 | 0.00012047 | 0.00012039 | 0.00010844 | 0.00010596 | 9.1222e-05 | 0.00010942 | 0.00012793 | 0.00012154 | 0.00013896 | 0.00013517 | 0.00011409 | 0.00011956 | 0.00011396 | 0.0001228 | 0.00010827 | 0.00012186 | 0.00011936 | 0.00013287 | 0.00012596 | 0.00012952 | 0.00012416 | 0.00013249 | 0.00013352 | 0.00011171 | 9.2709e-05 | 0.0001204 | 0.00012964 | 0.00010194 | 0.0001274 | 0.00010937 | 0.00012779 | 0.00012492 | 0.00010592 | 0.00010861 | 0.00013769 | 0.00014983 | 0.00011842 | 0.00013495 | 0.00010488 | 0.00011463 | 0.0001281 | 0.00014364 | 0.00011754 | 9.8542e-05 | 0.00010978 | 0.00013062 | 0.00012592 | 0.00010727 | 0.00011362 | 0.00013477 | 0.0001089 | 0.00012235 | 0.00011908 | 0.00011564 | 0.00012896 | 0.00011117 | 0.00011674 | 0.00013153 | 0.00013055 | 0.00010542 | 0.00011938 | 0.00012343 | 0.00014082 | 0.00011654 | 0.00011709 | 0.00013997 | 0.00012851 | 0.00014754 | 0.00010906 | 0.00015401 | 0.00011768 | 0.00012941 | 0.00010848 | 0.00012059 | 0.00012258 | 0.0001213 | 0.00013757 | 0.00014115 | 0.00011358 | 0.00010306 | 0.00013065 | 0.00012897 | 0.00013028 | 0.00012872 | 0.00012885 | 0.00011263 | 0.00012292 | 0.00013781 | 0.0001221 | 0.00010146 | 0.00012482 | 0.00012632 | 0.00012098 | 0.00012465 | 0.00012009 | 0.00010822 | 0.00012492 | 0.00012201 | 0.00012657 | 0.00011367 | 0.00014789 | 0.00012772 | 0.00012957 | 0.00010417 | 0.00010046 | 0.00013646 | 0.00011686 | 0.00011913 | 0.00012712 | 0.00011024 | 0.0001128 | 0.00011914 | 0.00011895 | 0.00012177 | 0.00011778 | 0.00014803 | 0.00010503 | 0.00012216 | 0.00013057 | 0.00010671 | 0.00013651 | 8.734e-05 | 0.00012435 | 0.00011156 | 0.00012173 | 0.00010123 | 0.00011878 | 0.00014457 | 0.00014279 | 0.00011598 | 0.00012658 | 0.00012035 | 0.00012263 | 0.00012447 | 0.000132 | 0.00014202 | 0.00012754 | 0.00011814 | 0.00012259 | 0.00011437 | 0.00011556 | 0.00011823 | 0.0001078 | 0.00010189 | 0.00012473 | 9.8534e-05 | 0.00011335 | 0.00013672 | 0.0001319 | 0.00012936 | 0.0001136 | 0.00010429 | 0.00010071 | 0.00011773 | 0.00012282 | 0.00011133 | 0.00011303 | 0.0001104 | 0.0001189 | 0.0001087 | 0.00013126 | 0.00010766 | 0.00013189 | 0.00011683 | 0.00010751 | 0.0001356 | 0.00013083 | 0.00011556 | 0.00010293 | 0.00010944 | 0.00012968 | 0.00011817 | 0.00013593 | 0.00012034 | 0.00010529 | 0.00012341 | 0.00011205 | 0.00013137 | 0.00011525 | 0.00010833 | 0.000115 | 0.00012124 | 0.00012949 | 0.00013788 | 0.00012807 | 0.00012194 | 0.0001153 | 0.00012187 | 0.00014903 | 0.00013145 | 0.00011438 | 0.00013304 | 0.00011362 | 0.000121 | 0.00011161 | 0.00012663 | 0.00014037 | 0.00011753 | 0.00013356 | 0.00012212 | 0.00013124 | 0.00013104 | 0.00013462 | 0.00013074 | 0.00011868 | 0.00010606 | 0.00012031 | 0.00012036 | 0.00012254 | 0.00012489 | 0.00011974 | 0.00011074 | 0.00010764 | 0.00011899 | 0.00013831 | 0.00011816 | 0.0001013 | 0.0001353 | 0.00011939 | 0.00013471 | 0.00011008 | 0.00014333 | 0.00011877 | 0.00013808 | 0.0001149 | 0.00012933 | 0.00012173 | 0.00011765 | 0.00012755 | 0.00010962 | 0.00012008 | 0.00012066 | 0.00013249 | 0.00013239 | 0.00012375 | 0.00011241 | 0.00011082 | 0.00011557 | 0.00012139 | 0.00011222 | 0.00012685 | 0.00011834 | 0.00013408 | 0.00011289 | 0.0001161 | 0.00012632 | 0.00010559 | 0.00012934 | 0.00012949 | 0.00011922 | 0.00014048 | 0.00014564 | 0.0001129 | 0.00011924 | 0.00011447 | 0.00012569 | 0.00013387 | 8.9464e-05 | 0.00011107 | 0.00011712 | 0.00011053 | 9.5966e-05 | 0.00010968 | 0.0001219 | 0.00012295 | 0.00010502 | 0.00014726 | 9.6667e-05 | 0.00011456 | 0.00010723 | 0.00011164 | 0.00010187 | 0.00012331 | 0.00013643 | 0.00012327 | 0.00014388 | 0.00011093 | 0.00011681 | 0.00012831 | 0.00013393 | 0.0001061 | 0.00012785 | 0.00011159 | 0.0001333 | 0.00011611 | 0.0001241 | 0.00011315 | 0.00013017 | 0.00012658 | 0.00012067 | 0.00014169 | 0.00011543 | 0.00013109 | 0.00011199 | 0.00012213 | 0.00010954 | 0.00013039 | 0.00010635 | 0.00013061 | 0.00012962 | 0.00010089 | 0.00011408 | 0.00010812 | 0.00011371 | 0.00012608 | 0.00012283 | 0.00010173 | 0.00010767 | 0.0001299 | 0.00010962 | 0.0001364 | 0.00012136 | 0.00010972 | 0.00012374 | 0.00012484 | 0.00011186 | 0.00013664 | 0.00012571 | 0.00013337 | 0.0001298 | 0.00011689 | 0.00013488 | 0.00012253 | 9.9627e-05 | 0.00014515 | 0.00012856 | 0.00013751 | 0.00013954 | 0.00012191 | 0.00012681 | 0.00011932 | 0.00012599 | 0.00013055 | 0.00014354 | 0.0001131 | 0.00010551 | 0.0001356 | 0.00013407 | 0.00010222 | 0.00011782 | 0.00011691 | 0.00012185 | 0.00011014 | 0.0001183 | 0.00011673 | 0.00011402 | 0.00012607 | 0.00010694 | 0.00011709 | 0.00011326 | 0.00014753 | 0.00011896 | 0.00011314 | 0.00011802 | 0.00010782 | 0.0001116 | 0.00013117 | 0.00012495 | 0.0001129 | 0.00012126 | 0.00011735 | 0.00012575 | 0.00012709 | 0.00012587 | 0.00010881 | 0.00013786 | 0.00012549 | 0.00012404 | 0.00012379 | 0.00011706 | 0.00012146 | 0.00011996 | 0.00010741 | 0.0001325 | 0.00010909 | 0.00010978 | 0.00010653 | 0.00012407 | 0.00011815 | 0.00014917 | 0.00012601 | 0.00012496 | 0.000125 | 0.00013456 | 0.00013042 | 0.00012327 | 0.00011727 | 0.00012219 | 0.00011884 | 0.00011965 | 0.00011691 | 0.00011727 | 0.00013647 | 0.00013501 | 0.00011081 | 0.00014463 | 0.00014802 | 0.00012325 | 0.00010297 | 0.00011141 | 0.00012167 | 0.00011471 | 0.00011107 | 0.00012632 | 0.00010263 | 0.00012671 | 0.00011858 | 0.00012626 | 0.00010828 | 0.00011813 | 0.00012858 | 0.00014403 | 0.00011289 | 0.00011428 | 0.00010611 | 0.00012681 | 0.00012333 | 0.00011352 | 0.00011468 | 0.00010621 | 0.00010517 | 0.00010732 | 0.0001271 | 0.0001398 | 0.0001045 | 0.00011937 | 0.00011075 | 0.00012673 | 0.00013483 | 0.00011103 | 0.00015085 | 0.00011491 | 0.00013056 | 0.00011765 | 0.0001257 | 0.00014235 | 0.00010304 | 0.00013217 | 0.00013873 | 0.00012309 | 0.00011203 | 0.00010529 | 0.00012169 | 0.00010859 | 0.00013371 | 0.0001259 | 0.00012632 | 0.00012315 | 0.00013082 | 0.00011965 | 0.00014024 | 0.00011068 | 0.00013034 | 0.00011011 | 0.0001095 | 0.00013071 | 0.00010685 | 0.00012454 | 0.00010351 | 0.00012039 | 0.00011403 | 0.00012814 | 0.00013673 | 0.00011733 | 0.00013255 | 0.00014116 | 0.00013221 | 0.00011987 | 0.00011208 | 0.00010453 | 0.00011848 | 0.00012443 | 0.00012309 | 0.00011727 | 0.00012534 | 0.00011716 | 0.00013772 | 0.00012289 | 0.00012002 | 0.00012284 | 0.00011205 | 0.00012804 | 0.00011242 | 0.00010243 | 0.0001177 | 0.00012957 | 0.00010823 | 0.00011274 | 0.0001275 | 0.00011508 | 0.00012086 | 0.00012526 | 0.0001228 | 0.00011481 | 0.00012258 | 0.000116 | 0.00011634 | 0.00012564 | 8.7805e-05 | 0.0001326 | 0.00013517 | 0.00013911 | 0.0001177 | 0.00011334 | 0.00011475 | 0.00011619 | 0.00012083 | 0.00012732 | 0.00012164 | 9.9682e-05 | 0.00011591 | 0.000107 | 9.2996e-05 | 0.00012512 | 0.00013898 | 0.00013971 | 0.00010014 | 0.00013038 | 0.00011341 | 0.00014377 | 0.00013146 | 9.9116e-05 | 0.00011115 | 0.00012716 | 0.00011087 | 0.00012765 | 0.00010436 | 0.00011129 | 0.0001077 | 0.00012177 | 0.0001024 | 0.00013452 | 0.0001182 | 0.00012366 | 0.00010639 | 0.00013593 | 0.00010095 | 0.00011334 | 0.00012063 | 0.0001189 | 0.00012364 | 0.00010867 | 0.00010787 | 0.00011478 | 0.0001147 | 0.00012247 | 0.00014313 | 0.00012049 | 0.0001173 | 0.00011163 | 0.00012868 | 0.00011472 | 0.00011023 | 0.00010372 | 0.00012221 | 0.0001364 | 0.00012837 | 0.00012552 | 9.9221e-05 | 0.00012098 | 0.00012389 | 0.00014143 | 0.00013808 | 0.00011688 | 0.00012603 | 0.00011589 | 9.0559e-05 | 0.00012282 | 0.0001295 | 0.0001395 | 0.00011486 | 0.00010634 | 0.00013131 | 0.0001089 | 0.00010881 | 0.00011913 | 0.00010045 | 0.00011444 | 0.00012786 | 0.00012467 | 0.00013518 | 0.00010927 | 0.00013762 | 0.00011598 | 0.0001383 | 0.0001297 | 0.0001053 | 0.00013149 | 0.00012114 | 0.00012648 | 0.00010455 | 0.0001189 | 0.00012446 | 0.0001138 | 0.00012538 | 0.00012815 | 0.00011389 | 0.00013757 | 0.00012577 | 0.00012595 | 0.00012337 | 9.9787e-05 | 0.00012805 | 0.00011428 | 0.00012803 | 0.00012679 | 0.00011004 | 0.00013689 | 0.00013603 | 0.00010436 | 8.893e-05 | 0.00011093 | 0.00010642 | 8.125e-05 | 8.2364e-05 | 0.00013087 | 0.00014753 | 0.00013455 | 0.00011463 | 0.00013217 | 0.0001298 | 0.00012456 | 0.00011255 | 0.00012874 | 0.00012052 | 0.00012038 | 0.000125 | 0.00011782 | 0.00013706 | 0.00011979 | 0.00012625 | 0.00010791 | 0.00012153 | 0.00011574 | 0.00011673 | 0.00011663 | 0.00012211 | 0.00014131 | 0.00010454 | 0.00015147 | 0.00013299 | 0.00012895 | 0.00011856 | 0.00014161 | 0.00011269 | 0.00010663 | 0.00011702 | 0.00011632 | 0.00013866 | 0.00011612 | 0.00014639 | 0.00011899 | 0.00012929 | 0.00013933 | 0.00012658 | 0.00014691 | 0.00012027 | 0.00011593 | 0.00012648 | 0.00015293 | 0.00014549 | 0.00014031 | 0.00013353 | 0.00014619 | 0.00011391 | 0.00010988 | 0.00012368 | 0.00012104 | 0.00011632 | 0.0001092 | 0.00012597 | 0.0001161 | 0.00012097 | 0.00012958 | 0.00012703 | 0.00011312 | 0.00012196 | 0.00010975 | 0.00012207 | 0.00013299 | 0.00011663 | 0.0001232 | 0.00010228 | 0.00011996 | 0.0001064 | 0.00011963 | 0.00012042 | 0.00011272 | 0.0001253 | 0.00013014 | 0.00013591 | 0.00010668 | 0.00011532 | 0.00013414 | 0.0001278 | 0.00011761 | 0.00013761 | 0.00012648 | 0.0001426 | 0.00011249 | 0.00012163 | 0.0001122 | 0.00010911 | 0.0001297 | 0.00011295 | 0.00010654 | 0.00013001 | 0.00011771 | 0.00012531 | 9.3882e-05 | 9.8733e-05 | 0.00011802 | 0.0001293 | 0.00013193 | 8.5597e-05 | 0.0001172 | 0.00012704 | 0.0001244 | 0.00010931 | 0.00014415 | 0.00011369 | 0.00012744 | 0.00011343 | 0.00011697 | 0.00012068 | 0.00010592 | 0.00012265 | 0.00011181 | 9.4966e-05 | 0.00011808 | 0.00011521 | 0.00011877 | 0.00012919 | 0.00011821 | 0.00011918 | 0.00010579 | 0.00012479 | 0.00013691 | 0.00013016 | 0.00011238 | 9.6575e-05 | 9.7015e-05 | 9.9926e-05 | 0.00013738 | 0.0001037 | 0.00011972 | 0.00012299 | 0.00011972 | 0.00012527 | 0.00013422 | 0.00012821 | 0.00011476 | 0.00011722 | 0.00010379 | 0.0001226 | 0.00012643 | 0.00012391 | 0.00013145 | 0.00012287 | 0.00013013 | 0.0001285 | 0.00012438 | 0.0001183 | 0.0001044 | 0.00013016 | 0.00012353 | 0.00013011 | 0.00012966 | 0.00011317 | 0.00012122 | 0.00010031 | 0.00011985 | 0.00011924 | 0.00013136 | 0.00014802 | 0.0001208 | 0.00012231 | 0.00012473 | 0.00013821 | 0.00011182 | 0.000117 | 0.00012206 | 0.00013852 | 0.00011408 | 0.00010296 | 0.00012489 | 0.00010843 | 0.00014001 | 0.00012227 | 0.00010511 | 0.00013326 | 0.00011664 | 0.00011517 | 0.0001193 | 0.0001337 | 0.00012512 | 0.00011904 | 0.00012417 | 0.00011366 | 0.00011775 | 0.0001274 | 0.00011274 | 0.00010025 | 0.0001146 | 0.00011302 | 0.00013202 | 0.00010327 | 0.00011855 | 0.00014364 | 0.00012297 | 0.00010174 | 0.00010104 | 0.00011366 | 0.00011971 | 0.00012713 | 0.0001045 | 0.0001197 | 0.00012042 | 0.00013106 | 0.00011453 | 0.00011783 | 0.00014344 | 0.00013859 | 0.00011025 | 0.0001085 | 0.00013332 | 0.00011694 | 0.00013147 | 0.00013378 | 0.00011852 | 0.00013088 | 0.00014177 | 0.00013409 | 0.00012072 | 0.00013923 | 0.00012737 | 0.00012489 | 0.00013117 | 0.00013478 | 0.00013425 | 0.00011903 | 0.00011879 | 0.0001254 | 0.00013731 | 0.00013312 | 0.0001282 | 0.00012375 | 0.00010126 | 0.00011774 | 0.0001191 | 0.00011742 | 0.00011867 | 0.00011864 | 0.00012545 | 0.00013764 | 0.00010716 | 0.00011481 | 0.00013183 | 0.00011631 | 0.00013665 | 0.00013145 | 0.00012988 | 0.00011979 | 0.00012777 | 9.6779e-05 | 0.00013863 | 0.0001236 | 0.00011728 | 0.00010759 | 0.00012123 | 0.00012536 | 0.00012417 | 0.00013007 | 0.00010694 | 0.00012038 | 0.00011917 | 0.0001123 | 0.00010312 | 0.00013129 | 0.00010616 | 0.00013945 | 0.00011534 | 0.00012903 | 0.00011155 | 0.00014516 | 0.00013128 | 0.00011464 | 0.00012037 | 0.00011906 | 0.00013898 | 0.00011221 | 0.00011997 | 0.00011097 | 0.00011735 | 0.00013821 | 0.00013415 | 0.00013853 | 0.00010343 | 0.00010711 | 0.00010514 | 9.4805e-05 | 0.00013405 | 9.9388e-05 | 0.00010389 | 0.00012017 | 0.00011256 | 0.00011332 | 0.00013236 | 0.00012787 | 0.00011564 | 0.00011967 | 0.00011544 | 0.00012852 | 0.00014046 | 9.2743e-05 | 0.00013353 | 0.00012615 | 9.3656e-05 | 0.00011399 | 0.00011432 | 0.00014279 | 0.00010825 | 0.00014287 | 0.00012751 | 0.00010971 | 0.00014154 | 0.00012724 | 0.00010171 | 0.00010122 | 0.00013024 | 0.00011425 | 0.00011863 | 0.0001356 | 0.00011548 | 0.00011908 | 0.00012258 | 0.00012327 | 0.00011803 | 0.0001207 | 0.0001418 | 0.00011487 | 0.00011912 | 0.00011909 | 0.00013096 | 0.0001385 | 0.00010667 | 0.00010973 | 0.00012577 | 0.00010391 | 0.00011082 | 0.00012788 | 0.00011109 | 0.00013135 | 0.00011553 | 0.00012304 | 0.00010786 | 0.00011719 | 0.00011759 | 0.00011992 | 0.00012404 | 0.00010688 | 0.00011566 | 0.00014973 | 0.0001316 | 0.00011167 | 0.00014146 | 0.00012199 | 9.3579e-05 | 0.00016499 | 0.00012493 | 0.00014667 | 0.00011343 | 0.00011866 | 0.00013052 | 0.00011875 | 0.00010754 | 0.00011609 | 0.00013415 | 0.00011737 | 0.00014657 | 0.00012455 | 9.6102e-05 | 0.00014934 | 0.00013497 | 0.00010636 | 0.00011602 | 0.00010925 | 0.00012993 | 0.0001142 | 0.00010687 | 0.00011039 | 0.00010845 | 0.00012765 | 0.00014633 | 0.00012867 | 0.0001108 | 0.00012382 | 0.00010891 | 0.00013285 | 0.00011815 | 0.0001155 | 0.00013931 | 0.00011107 | 0.00011796 | 0.00012332 | 0.0001253 | 0.00010923 | 0.0001323 | 0.00014176 | 0.00011019 | 0.00012219 | 0.00011445 | 0.00014454 | 0.00010909 | 0.00011783 | 0.00012866 | 0.00012719 | 0.00010138 | 0.00011086 | 0.00010928 | 0.00010323 | 0.00012311 | 0.00011677 | 0.00010843 | 0.00012438 | 0.00013944 | 0.00011891 | 0.0001172 | 0.00012051 | 0.00012375 | 0.00011909 | 0.00012188 | 0.00010735 | 0.00012653 | 0.00011031 | 0.00013087 | 0.00012377 | 0.00012178 | 0.00011734 | 0.00010982 | 0.00012811 | 0.00012565 | 0.00012727 | 0.00011415 | 0.00012636 | 0.00012374 | 0.00012471 | 0.00014505 | 0.00012605 | 0.00010783 | 0.00011232 | 0.00011912 | 0.00012296 | 0.00011833 | 0.00013327 | 0.00011447 | 0.00012329 | 0.0001279 | 0.00012712 | 0.00010852 | 0.00014456 | 0.00012015 | 0.0001112 | 0.00013553 | 0.00012547 | 0.00012507 | 0.00013336 | 0.00011895 | 0.00014011 | 0.00011515 | 9.4478e-05 | 0.00010085 | 0.00014327 | 0.00014856 | 0.00011677 | 0.00012204 | 0.00010227 | 0.00012245 | 0.00012193 | 0.00012184 | 0.00012217 | 0.00010111 | 0.00013342 | 0.00012894 | 0.00014121 | 0.00010789 | 0.00011769 | 0.0001238 | 0.00012336 | 0.00011907 | 0.00010874 | 0.0001327 | 0.00012385 | 0.0001082 | 0.00012769 | 0.00014456 | 0.00012802 | 0.00011183 | 0.00013833 | 0.00012179 | 0.00012897 | 0.00012087 | 9.9025e-05 | 0.00014883 | 0.00010563 | 0.00012773 | 0.00011897 | 0.00012112 | 0.00013856 | 0.0001273 | 0.00011132 | 0.00012456 | 9.8166e-05 | 0.00011507 | 0.00013275 | 0.00011287 | 0.00013122 | 0.00012253 | 0.0001234 | 0.0001282 | 0.00011289 | 0.00011009 | 0.00011258 | 0.00012582 | 0.00013235 | 0.00011755 | 0.00011333 | 0.00012187 | 0.00010468 | 0.00014419 | 0.00011789 | 0.00010899 | 0.00012396 | 0.00011883 | 0.00011158 | 0.00011505 | 0.00011703 | 0.00013055 | 9.8194e-05 | 0.00011816 | 0.00013069 | 0.00014258 | 0.0001131 | 0.00010651 | 0.00011496 | 0.00013256 | 0.000111 | 0.0001278 | 0.00011126 | 0.00011504 | 0.00014276 | 0.00012432 | 0.00011178 | 0.00011495 | 0.00012468 | 0.0001186 | 0.00012235 | 9.4497e-05 | 0.00014474 | 0.00013598 | 0.00010928 | 0.00011671 | 0.00012949 | 0.00011596 | 0.00012283 | 0.00012318 | 0.00012257 | 0.00012638 | 0.00011219 | 0.00014442 | 0.00010882 | 0.00010396 | 0.00012075 | 0.00012119 | 0.00010633 | 0.00012176 | 0.00012554 | 0.00011612 | 0.00012508 | 0.00013975 | 9.5441e-05 | 0.00012158 | 0.0001074 | 0.00013212 | 0.00011946 | 0.00012229 | 0.00012805 | 0.00015122 | 0.0001275 | 0.00013105 | 0.00013364 | 0.00012135 | 9.6677e-05 | 0.00011187 | 0.00013046 | 0.00014182 | 0.00012251 | 0.00011683 | 0.00012767 | 0.00013775 | 0.00010393 | 0.00011394 | 0.0001026 | 0.00011492 | 0.00012571 | 0.00013225 | 0.00011521 | 0.00011087 | 0.00012223 | 0.00011662 | 0.00011564 | 0.00015248 | 0.00011748 | 0.00013678 | 0.00012169 | 0.00011542 | 0.00013889 | 0.00012217 | 0.00013211 | 0.00011457 | 0.00013263 | 0.00011396 | 0.00014183 | 0.00011846 | 0.00012087 | 0.00013755 | 0.00011089 | 0.00011551 | 0.00010066 | 0.0001163 | 0.00011746 | 0.00011551 | 0.00012596 | 0.00013404 | 0.00012779 | 0.00012651 | 0.0001241 | 9.626e-05 | 0.00014978 | 0.00012338 | 0.00012603 | 0.00011515 | 0.00011154 | 0.00013556 | 0.00010087 | 0.00010068 | 0.00012979 | 0.00011032 | 0.00012468 | 0.00012458 | 0.00013978 | 0.00013516 | 0.00011992 | 0.00012214 | 0.00011885 | 0.0001009 | 0.0001257 | 0.00011504 | 0.00011349 | 8.9971e-05 | 0.00010909 | 0.00010487 | 0.00011657 | 0.00012234 | 0.00010503 | 0.00011274 | 0.0001175 | 0.00012267 | 0.00013306 | 0.00011671 | 0.00011698 | 0.00013004 | 0.00010392 | 0.00012464 | 0.00013558 | 0.00012675 | 0.0001111 | 0.00012268 | 0.00012593 | 0.00011592 | 0.00014127 | 0.00014894 | 0.0001287 | 0.00012516 | 0.00014103 | 0.00012382 | 0.00011645 | 0.00013103 | 0.00012821 | 0.00011925 | 0.0001076 | 0.00012331 | 0.00014094 | 0.00012191 | 0.00015076 | 0.00010853 | 0.0001395 | 0.00010216 | 0.00012681 | 9.5918e-05 | 9.7194e-05 | 0.00010695 | 0.0001167 | 0.00011668 | 0.00012816 | 0.00014206 | 0.00014078 | 0.00011415 | 0.00013226 | 0.00013727 | 0.0001441 | 0.00013684 | 0.00012246 | 0.00012734 | 0.00011493 | 0.00015394 | 0.00013271 | 0.00012596 | 0.00010341 | 0.00011532 | 0.0001258 | 0.00012979 | 0.00010535 | 9.8948e-05 | 0.00011644 | 0.00011971 | 0.00012042 | 0.00012705 | 0.00012394 | 0.00012556 | 0.00012987 | 0.00011945 | 0.0001067 | 0.00013606 | 0.00011031 | 0.00014224 | 0.00013644 | 0.0001298 | 0.00013239 | 0.00011125 | 0.00011874 | 0.00012083 | 0.00012919 | 0.00012005 | 0.00012104 | 0.00014723 | 0.00011814 | 0.00011887 | 0.00015648 | 0.00011348 | 0.00011878 | 0.00011573 | 0.00013674 | 0.00010995 | 0.00013505 | 0.00012603 | 0.0001101 | 0.00012634 | 0.00012328 | 0.00010399 | 0.00010762 | 0.00012036 | 0.00010541 | 0.00013489 | 0.00010717 | 0.00010338 | 0.00011664 | 0.00011433 | 0.0001087 | 0.00010426 | 0.00012882 | 0.00012263 | 0.0001232 | 0.00011831 | 0.00010463 | 0.00011203 | 0.00010812 | 0.00012411 | 0.00012236 | 0.00012275 | 0.00012743 | 0.00011504 | 0.00010875 | 0.00011971 | 0.00014726 | 0.00012863 | 0.00011029 | 0.00013056 | 0.00010427 | 0.00010625 | 0.00010067 | 0.00012174 | 0.00011085 | 0.00012424 | 0.00011714 | 0.00012632 | 0.00013368 | 0.00013544 | 0.0001316 | 0.00011099 | 0.0001334 | 0.00013521 | 0.00012246 | 0.00012329 | 7.1801e-05 | 0.00010202 | 0.00012628 | 0.00012949 | 0.00011618 | 0.00011187 | 0.0001293 | 0.00011242 | 0.00012791 | 0.00011745 | 0.00012364 | 0.00012908 | 0.00013354 | 0.0001135 | 0.0001098 | 0.00010996 | 0.00012125 | 0.00010649 | 0.00012737 | 0.00013258 | 0.00010389 | 0.00012063 | 0.00012913 | 0.00011511 | 0.0001174 | 0.00010714 | 0.00012692 | 0.00013235 | 0.00014013 | 0.00015078 | 0.00012211 | 0.00013582 | 0.00013007 | 0.00011281 | 0.00011017 | 0.00012819 | 0.00011209 | 0.00011955 | 0.00011243 | 0.00010955 | 0.00011046 | 0.00011478 | 0.00011958 | 0.00013964 | 0.00013991 | 0.00012763 | 0.00011429 | 0.00014197 | 0.00011676 | 0.0001251 | 0.00014145 | 0.00011233 | 9.6149e-05 | 0.00013435 | 0.00013529 | 0.00010576 | 0.00010264 | 0.00012844 | 0.0001272 | 0.00012364 | 0.00012226 | 0.0001433 | 0.00013344 | 0.00014269 | 9.7253e-05 | 0.00011482 | 0.00012199 | 0.00011432 | 0.00012625 | 0.00010701 | 0.00012619 | 0.00013004 | 0.00012261 | 0.00012339 | 0.00013252 | 0.0001117 | 0.00012517 | 0.00013477 | 0.00012059 | 0.00014037 | 0.00011327 | 0.00012002 | 0.00011847 | 0.00012881 | 0.00014747 | 0.00011801 | 0.00010947 | 0.000112 | 0.00014176 | 0.00012757 | 0.00012385 | 0.00010613 | 0.00012276 | 0.00012569 | 0.00012663 | 0.0001389 | 0.00013273 | 0.00012519 | 0.00012732 | 0.00012684 | 0.00011734 | 0.00012941 | 0.00013232 | 0.00012936 | 0.00012952 | 0.00011832 | 0.00011827 | 0.00013439 | 0.00012944 | 0.00013144 | 0.00011826 | 0.00011416 | 0.00010692 | 0.00013596 | 0.00010978 | 0.00010534 | 0.00011748 | 0.00012003 | 0.00011743 | 0.00012079 | 0.00010739 | 9.6851e-05 | 0.00013216 | 0.00011108 | 0.00011357 | 0.00012257 | 0.00012093 | 0.00011579 | 0.00012805 | 0.00011742 | 0.00010411 | 0.00011091 | 0.00013355 | 0.00013613 | 0.00012999 | 0.00012489 | 0.00012422 | 0.00012899 | 0.00011557 | 0.00011782 | 0.00012973 | 0.00011011 | 0.00010646 | 0.00010762 | 0.00013782 | 0.00011143 | 0.00011053 | 0.00013999 | 0.0001091 | 0.00012266 | 0.00012566 | 0.00011514 | 0.00013248 | 0.00012981 | 0.00011098 | 0.00012637 | 0.00011871 | 0.00015406 | 0.00011258 | 0.00014749 | 0.00013926 | 0.000124 | 9.5353e-05 | 0.00011491 | 0.0001135 | 0.0001414 | 0.00011786 | 0.00012246 | 0.00011582 | 0.00012077 | 0.0001134 | 0.00012373 | 0.00013291 | 0.00014416 | 0.00013438 | 0.00010652 | 0.00011978 | 0.00010509 | 0.00013256 | 0.00011889 | 0.00012715 | 0.00012799 | 0.00013389 | 0.00012731 | 0.00010641 | 0.00014376 | 0.00011593 | 0.00014044 | 0.00011966 | 0.00011103 | 0.00010881 | 0.00010788 | 0.00010948 | 0.00014194 | 0.00011305 | 0.00013888 | 0.00012524 | 0.00012772 | 0.00012234 | 0.00011944 | 0.00011967 | 0.00012933 | 0.0001322 | 0.00012476 | 0.00012691 | 0.00013913 | 0.00012244 | 0.00011875 | 0.00012365 | 0.00012246 | 0.00012239 | 0.00013214 | 0.00012797 | 0.00013395 | 0.00012398 | 0.0001256 | 0.00013019 | 0.00012403 | 0.00010239 | 0.000143 | 0.00010148 | 0.00013661 | 0.00010476 | 0.00011426 | 0.00011453 | 0.00014057 | 0.00011582 | 0.00012755 | 0.00012259 | 0.00014264 | 0.00012166 | 0.00011525 | 0.00012814 | 0.00012818 | 0.00011638 | 0.00010188 | 0.00012054 | 0.00010982 | 0.00012647 | 0.00010389 | 0.00012493 | 0.00012903 | 0.0001391 | 0.00010788 | 0.00012267 | 0.00013853 | 0.00012859 | 0.0001495 | 0.00010563 | 0.00012903 | 0.00012276 | 0.00013113 | 0.00012248 | 0.00011319 | 0.0001223 | 0.00013582 | 0.00010913 | 0.00011426 | 0.00014095 | 0.00012487 | 0.00011678 | 0.00012969 | 0.00010362 | 0.00012483 | 0.00010401 | 0.00012226 | 0.00013064 | 0.00012261 | 0.00012371 | 0.00011541 | 0.00012845 | 0.00011292 | 0.00011169 | 0.00014236 | 0.00011916 | 0.00012262 | 0.00013939 | 0.00011443 | 0.00010395 | 0.0001361 | 0.00012387 | 0.00012462 | 0.00013082 | 0.00011876 | 0.00012755 | 0.00011398 | 0.0001077 | 0.0001112 | 0.00013587 | 0.00012266 | 0.00014162 | 0.00013264 | 0.00014702 | 0.00013982 | 0.00010182 | 0.00014747 | 0.00014314 | 0.00012538 | 0.0001021 | 0.00011006 | 0.00011655 | 0.00011673 | 0.00011628 | 0.0001251 | 0.00013763 | 0.00013222 | 0.00010631 | 0.00012482 | 0.00012652 | 0.00011426 | 0.00010607 | 0.00012158 | 0.00012434 | 0.00012614 | 0.00010124 | 0.00012005 | 0.00012544 | 0.00013802 | 0.00012231 | 0.0001201 | 0.00011522 | 0.00012355 | 0.00010746 | 0.00014788 | 0.00011391 | 0.00013094 | 0.00012921 | 0.00011697 | 0.00011192 | 0.00013317 | 0.00012988 | 0.00011526 | 0.00011163 | 0.00010789 | 0.0001184 | 0.00013479 | 0.00011744 | 0.00011307 | 0.0001231 | 0.00012215 | 0.00011617 | 0.00011773 | 0.0001165 | 0.00012219 | 0.00011195 | 0.00012076 | 0.00011643 | 0.00011575 | 0.00011691 | 0.00013204 | 0.00013655 | 0.00013366 | 0.00012718 | 9.156e-05 | 0.00011957 | 0.00011689 | 0.00011031 | 0.00012075 | 0.00010017 | 0.00010041 | 9.9552e-05 | 0.00011363 | 0.00010905 | 0.00011742 | 0.00014013 | 0.00014215 | 0.00014724 | 0.00010444 | 0.0001294 | 0.00014042 | 0.00011076 | 0.00011854 | 0.0001103 | 0.00013638 | 0.00011705 | 0.00012158 | 0.00011009 | 0.00012298 | 0.00010343 | 0.0001265 | 0.00015161 | 0.00013967 | 0.00011288 | 0.00014427 | 0.00011683 | 0.00012178 | 0.00012538 | 0.00012596 | 0.0001016 | 0.00011491 | 0.00011453 | 0.00012248 | 0.00011705 | 0.00013476 | 0.00011818 | 0.00013064 | 0.00010761 | 0.0001135 | 0.00010865 | 0.00011604 | 0.00011179 | 0.00013558 | 0.00011953 | 0.00013446 | 0.00012286 | 0.00014022 | 0.00011988 | 0.00012087 | 0.00011766 | 0.00011334 | 0.00012181 | 0.0001195 | 0.00011215 | 0.00013621 | 0.00011189 | 0.00011862 | 0.00013145 | 0.00010602 | 0.00012212 | 0.00013452 | 9.5474e-05 | 9.9905e-05 | 0.00011007 | 0.00014183 | 0.00014351 | 0.00013841 | 0.00011864 | 0.00015658 | 0.00015251 | 0.00013083 | 0.00010696 | 0.0001245 | 0.00013859 | 0.00010664 | 0.00011126 | 0.00011856 | 0.00014474 | 0.00012062 | 0.00013659 | 0.00012867 | 0.00013248 | 0.00012989 | 0.00012616 | 0.00012574 | 0.0001067 | 0.00010394 | 0.00014497 | 0.00011793 | 0.00012676 | 0.00013434 | 0.00012438 | 0.0001196 | 0.00013181 | 0.00012705 | 0.00011326 | 0.00011608 | 0.00012415 | 0.00012122 | 0.00011814 | 0.00014047 | 9.608e-05 | 0.00011185 | 0.0001115 | 0.00011319 | 0.00012626 | 0.00011377 | 0.00012241 | 0.00012636 | 0.00012846 | 0.00013786 | 0.00010132 | 0.00012088 | 0.00011664 | 0.00011338 | 0.00011994 | 0.00013158 | 0.00012228 | 0.00010863 | 0.00012783 | 0.00013865 | 0.0001319 | 0.00010802 | 0.00010294 | 0.00012664 | 0.00012181 | 0.0001421 | 0.0001225 | 0.00010979 | 0.00011869 | 9.2313e-05 | 0.00012601 | 0.00011603 | 0.00011455 | 0.00011267 | 0.00011838 | 0.00010497 | 0.00012941 | 0.00012569 | 0.00013671 | 0.00012304 | 0.00014572 | 0.00013219 | 0.00011084 | 0.00011608 | 0.00010758 | 0.00011006 | 0.00010614 | 0.0001291 | 0.00013474 | 0.00010472 | 0.00014286 | 0.00011433 | 0.00011133 | 0.00012419 | 0.00013332 | 0.00013865 | 0.00011569 | 0.00012436 | 0.00012272 | 0.00011995 | 0.00011565 | 0.00012619 | 0.00011862 | 0.00011834 | 0.00012029 | 0.00010085 | 0.00010496 | 0.00010786 | 9.3859e-05 | 0.00012025 | 0.00013286 | 0.00012925 | 0.00013057 | 0.00011759 | 0.00013705 | 0.00010102 | 0.00013592 | 0.00011408 | 0.00010908 | 0.00010071 | 0.00012872 | 0.00011382 | 0.00015099 | 0.00011463 | 0.00011359 | 0.00011709 | 0.00013539 | 0.00011352 | 0.00010144 | 0.00010666 | 0.00012407 | 0.00013893 | 0.00011541 | 0.00011777 | 0.00012042 | 0.00012751 | 0.00010539 | 9.7545e-05 | 0.0001068 | 0.00012908 | 0.00010929 | 0.00012971 | 0.00013153 | 0.00010951 | 0.00013173 | 0.00012577 | 0.00010782 | 0.00013072 | 0.00012439 | 0.0001264 | 0.00013728 | 0.00012681 | 0.00010391 | 0.00011405 | 0.00011136 | 0.00012086 | 0.00011597 | 0.00012755 | 0.00012781 | 0.00011683 | 0.00010822 | 0.00011507 | 0.00012725 | 0.00011211 | 0.00012923 | 0.00010963 | 0.00012857 | 0.00010597 | 0.00012162 | 0.00013595 | 0.00012659 | 0.00012565 | 0.0001136 | 0.00012393 | 0.00012227 | 0.00011864 | 0.00012956 | 0.0001309 | 9.8506e-05 | 0.00012175 | 0.00011991 | 9.8505e-05 | 0.0001464 | 0.00014209 | 9.6927e-05 | 0.00011015 | 0.00013877 | 0.00011463 | 0.00012376 | 0.00013439 | 0.00012594 | 0.00010533 | 0.0001304 | 9.7775e-05 | 9.9457e-05 | 0.0001072 | 0.00013553 | 0.00011077 | 0.00012962 | 0.00012456 | 9.4128e-05 | 0.00011082 | 0.00010134 | 0.0001429 | 0.00010761 | 9.8915e-05 | 0.00011611 | 0.00010792 | 0.00013151 | 0.00013498 | 0.00013381 | 9.8473e-05 | 0.00012592 | 0.00012764 | 0.00012844 | 0.00012381 | 0.00012442 | 0.00010832 | 0.00012434 | 0.00012264 | 0.00011778 | 0.00012679 | 0.00012179 | 0.00013586 | 0.00013079 | 0.00014249 | 0.00011336 | 0.00012805 | 9.9293e-05 | 0.00012653 | 0.00012799 | 0.0001213 | 0.00013853 | 0.00013157 | 0.00011335 | 0.00011899 | 0.00012818 | 0.00010826 | 0.00011252 | 0.00013249 | 0.00011996 | 0.00011632 | 0.00013595 | 0.00015105 | 0.00012805 | 9.8506e-05 | 0.00012102 | 0.00011533 | 0.00015561 | 0.00011165 | 0.00011635 | 0.00012232 | 0.0001187 | 0.00011422 | 0.0001169 | 0.00011738 | 0.00011537 | 0.0001274 | 0.00010678 | 0.0001248 | 0.00012969 | 0.00010908 | 0.0001231 | 0.00010909 | 0.00011334 | 0.00013567 | 0.00011456 | 0.00011297 | 0.00014125 | 0.00010045 | 0.00011695 | 0.00012993 | 0.00015697 | 0.00011377 | 0.0001157 | 0.00012836 | 0.00010899 | 0.00012035 | 0.00013558 | 0.00012628 | 9.9692e-05 | 0.00013407 | 0.00013411 | 0.00012805 | 0.00013665 | 0.00012134 | 0.00011322 | 0.000133 | 0.00012179 | 0.00012049 | 0.00011631 | 0.00011023 | 0.00012736 | 0.00013077 | 0.00012316 | 0.00010641 | 0.00012351 | 9.7957e-05 | 0.000125 | 0.00011132 | 0.00012367 | 9.2548e-05 | 0.00012134 | 9.9779e-05 | 0.00011767 | 0.00012544 | 0.00010735 | 0.00013071 | 0.0001337 | 0.00011643 | 0.00011508 | 0.00010235 | 0.00012329 | 0.00012843 | 0.00013395 | 0.00011263 | 0.00011889 | 0.00011611 | 0.0001181 | 0.00012602 | 0.00013925 | 0.00013053 | 0.00013287 | 0.00010143 | 0.00010291 | 0.00011769 | 0.0001256 | 0.00011675 | 0.00013171 | 0.00013434 | 0.00013222 | 0.00012384 | 0.00011972 | 0.00012791 | 0.0001147 | 0.00012336 | 0.00013295 | 0.00011561 | 0.00011299 | 0.00012607 | 0.00012433 | 0.00013418 | 0.00011137 | 0.00012647 | 0.00012265 | 0.00014375 | 0.00010665 | 0.0001038 | 0.00012816 | 0.0001418 | 0.00012798 | 0.00011395 | 0.00010424 | 0.00011372 | 0.00012515 | 0.0001402 | 0.00010956 | 0.00013086 | 0.00012378 | 0.00013076 | 0.00011405 | 0.00011094 | 0.00010966 | 0.00012432 | 0.00010556 | 0.00013546 | 0.00013542 | 0.00010771 | 0.00013945 | 0.00011904 | 0.00011898 | 0.00010252 | 0.00011804 | 9.3477e-05 | 0.00013126 | 9.967e-05 | 0.00011582 | 0.00013112 | 0.00011008 | 0.00011641 | 0.00011961 | 0.00011563 | 0.00014215 | 0.00012386 | 0.00012514 | 0.00012381 | 0.00012225 | 0.00011211 | 0.00013291 | 0.00011358 | 0.00013128 | 0.00011684 | 0.00010354 | 0.00011177 | 0.00011344 | 0.00012244 | 0.00013015 | 0.00014813 | 0.00011647 | 0.00015331 | 0.00011931 | 0.00010874 | 0.0001193 | 0.00013048 | 0.00011455 | 0.00012252 | 0.00011761 | 0.00011639 | 0.0001262 | 0.00014759 | 0.0001349 | 0.00012549 | 0.00013041 | 0.00012223 | 0.00013055 | 0.00010871 | 0.00011959 | 0.00012542 | 9.9239e-05 | 0.00011427 | 0.00013336 | 0.00012734 | 0.00012073 | 0.00014128 | 0.00014259 | 0.00011699 | 0.00014498 | 0.00012345 | 0.00010935 | 0.00013537 | 9.8952e-05 | 0.00013258 | 0.00010629 | 0.00012634 | 0.00013172 | 0.00012117 | 0.00013544 | 0.00014527 | 0.00011941 | 0.00013752 | 0.00010155 | 0.00014584 | 0.0001271 | 0.00012554 | 0.00012401 | 0.00010828 | 0.00012222 | 0.00012072 | 0.00012083 | 0.00011966 | 0.00012857 | 0.00012195 | 0.00010857 | 0.0001208 | 0.00011934 | 0.00012003 | 0.00013246 | 0.00011181 | 0.00010775 | 0.00010205 | 0.00012301 | 0.00011397 | 0.00013044 | 0.00011283 | 0.00011187 | 0.00012769 | 0.00010831 | 0.00011395 | 0.00010777 | 0.00014339 | 0.00012782 | 0.00012428 | 0.00011961 | 9.4516e-05 | 0.00011713 | 0.00011878 | 0.00011848 | 0.00010665 | 0.00011364 | 0.0001269 | 0.00010063 | 0.00011314 | 0.00012355 | 0.00013166 | 0.0001209 | 9.6845e-05 | 0.00012781 | 0.0001254 | 0.0001139 | 0.00010363 | 0.00012623 | 0.00011755 | 0.00010229 | 0.00012992 | 0.00012502 | 0.00013779 | 0.00011259 | 0.00012443 | 9.6187e-05 | 0.00012634 | 0.00011008 | 0.00010627 | 0.0001008 | 0.00012042 | 0.00013051 | 0.00013887 | 0.00011841 | 0.00013333 | 0.0001098 | 0.00011563 | 0.00012895 | 0.00012735 | 0.00012918 | 0.00012748 | 0.00011799 | 0.00011034 | 0.00014002 | 0.00013057 | 0.00014491 | 0.00012664 | 0.00012363 | 0.00011779 | 0.00012707 | 8.8861e-05 | 0.00011086 | 0.00012914 | 0.00012943 | 0.00011839 | 0.00014591 | 0.00011905 | 0.00010733 | 0.00012448 | 0.00011955 | 0.00010569 | 0.00014007 | 0.00011061 | 0.0001391 | 0.00013755 | 0.00013702 | 0.00011481 | 0.00011981 | 0.00013047 | 0.00012263 | 0.0001216 | 0.00012675 | 0.00010095 | 0.00013058 | 0.00010517 | 0.00013355 | 8.3255e-05 | 0.00011226 | 0.00012101 | 0.00013557 | 0.00013295 | 0.00011936 | 0.00010836 | 0.00012171 | 9.726e-05 | 0.00010544 | 0.00013001 | 0.00013314 | 0.00010801 | 0.00013072 | 0.00012307 | 0.00012793 | 0.00012739 | 0.00012686 | 0.00014288 | 0.00010764 | 0.00011806 | 0.00011434 | 0.00011635 | 0.00011585 | 9.5378e-05 | 0.00010862 | 0.00011718 | 0.00011341 | 0.00011511 | 0.00014208 | 9.2959e-05 | 0.00011501 | 0.000117 | 0.00013545 | 0.00012686 | 9.8624e-05 | 0.00013882 | 0.00012196 | 0.00013257 | 0.00013417 | 0.00012344 | 0.00013586 | 0.00010862 | 9.9945e-05 | 0.00010445 | 0.00011642 | 0.000124 | 0.00013058 | 0.0001241 | 0.00013208 | 0.0001196 | 0.00014034 | 0.00011609 | 0.00014265 | 0.00012905 | 0.00012985 | 0.00014811 | 0.00012237 | 0.00013818 | 0.00012141 | 0.00012806 | 0.00012353 | 0.00011184 | 0.00012437 | 0.00011662 | 0.00012624 | 0.00014101 | 0.00013029 | 0.00012136 | 0.00011173 | 0.00011329 | 0.00011922 | 0.00012015 | 0.00010974 | 0.00010896 | 0.00010089 | 0.00012285 | 0.00012531 | 0.00013335 | 0.00011264 | 0.00011875 | 0.00013865 | 0.00012215 | 0.00013272 | 0.00012763 | 9.8022e-05 | 0.00013633 | 0.00011209 | 0.00013121 | 9.8958e-05 | 0.00012769 | 0.00014566 | 0.00011565 | 0.00010739 | 0.00011262 | 0.0001301 | 0.00014942 | 0.00012024 | 0.00012356 | 0.0001191 | 0.00011941 | 0.00010488 | 0.00010717 | 0.0001369 | 0.00012736 | 0.00012566 | 0.00012517 | 0.00011171 | 0.00013641 | 0.0001256 | 0.00012932 | 0.00012644 | 0.00012367 | 0.00012408 | 0.00012673 | 0.00010169 | 0.00011638 | 0.00013479 | 0.00012934 | 0.00011136 | 0.00012279 | 0.0001162 | 0.00013196 | 0.00012507 | 0.00012075 | 0.00012198 | 0.00012911 | 0.00013926 | 0.00011179 | 0.00010627 | 0.00011486 | 0.00011624 | 0.00011289 | 0.00014138 | 0.00010596 | 0.00013202 | 0.00012564 | 0.00011222 | 0.00010124 | 0.00012034 | 0.00011027 | 0.00013212 | 0.00013134 | 0.00012541 | 0.00015348 | 0.00012381 | 0.00012325 | 0.00010879 | 0.00011924 | 0.00011272 | 0.00012774 | 0.00014211 | 0.0001197 | 0.00012154 | 0.00012515 | 0.00010767 | 0.00011189 | 0.00012969 | 0.00013348 | 0.00012785 | 0.00011519 | 0.00013022 | 0.00013249 | 0.00010499 | 0.00011669 | 0.00013798 | 0.00011734 | 0.00013383 | 8.7236e-05 | 0.00012973 | 0.0001341 | 0.0001182 | 0.0001583 | 0.00012209 | 0.00012872 | 0.00012605 | 0.00011812 | 0.00012975 | 0.00013157 | 0.00013885 | 0.0001268 | 0.00013627 | 0.00010782 | 0.00012635 | 0.00012347 | 9.321e-05 | 0.00010102 | 0.00011769 | 0.00013419 | 0.0001062 | 0.00012519 | 0.00012588 | 0.00011121 | 0.00013319 | 0.00011905 | 0.0001246 | 0.00010221 | 0.00011065 | 0.00010932 | 0.00010423 | 0.0001252 | 0.00011411 | 0.00012279 | 0.00011747 | 0.00013347 | 0.00012337 | 0.00011576 | 0.0001142 | 0.00011997 | 0.00013009 | 0.00013711 | 0.00013679 | 0.0001251 | 0.00011675 | 0.00012431 | 0.00013275 | 0.00010597 | 0.00014086 | 0.00010421 | 0.00010999 | 0.0001037 | 0.00012148 | 0.00011885 | 0.0001114 | 0.00013098 | 0.00012209 | 0.0001344 | 0.00012258 | 0.00011656 | 0.00011383 | 0.00012687 | 0.00012485 | 0.00011897 | 0.00012718 | 0.00010746 | 0.00012645 | 0.0001211 | 0.00011107 | 0.00013506 | 0.00010546 | 0.00013045 | 0.00012089 | 0.00011526 | 0.00010477 | 9.4264e-05 | 0.00010886 | 0.00011574 | 0.00012097 | 0.00013301 | 0.00012603 | 0.00012138 | 0.00013555 | 0.00011156 | 0.00012628 | 0.0001158 | 0.0001239 | 0.00013658 | 0.00012845 | 9.9685e-05 | 9.0076e-05 | 0.00011999 | 0.00011104 | 0.00012358 | 0.00012404 | 0.00011996 | 0.00012945 | 0.00010702 | 0.00011168 | 0.00012979 | 0.00011133 | 0.0001035 | 0.00011114 | 0.00011654 | 0.00011797 | 0.00012629 | 0.00012932 | 0.00012539 | 0.00011356 | 0.00013137 | 0.00011151 | 0.0001099 | 0.00011306 | 0.00013114 | 0.00011149 | 0.00012848 | 0.00013094 | 0.0001288 | 0.00012964 | 0.00012185 | 0.00013018 | 0.00012732 | 0.00010618 | 0.00013773 | 0.0001129 | 0.00011367 | 0.00011659 | 8.708e-05 | 0.00011904 | 0.00013432 | 9.3053e-05 | 0.00012981 | 0.00011878 | 0.00012394 | 0.00011142 | 0.00014834 | 0.00011676 | 9.8317e-05 | 0.00012917 | 0.00010703 | 0.00010951 | 0.00010995 | 0.00013248 | 0.00012493 | 0.00010563 | 0.00012006 | 0.00012139 | 0.0001184 | 0.00013994 | 0.00014424 | 0.00013297 | 0.00012387 | 0.00013252 | 0.00014319 | 0.00011188 | 0.00011964 | 0.00010484 | 0.00012143 | 0.00012015 | 0.00012309 | 9.7007e-05 | 0.00012513 | 8.1599e-05 | 0.00012597 | 0.00012589 | 0.00011798 | 0.00013298 | 0.00012514 | 0.00013672 | 0.00013807 | 0.00014118 | 0.00013118 | 0.00010349 | 0.00012923 | 0.00012124 | 0.00014381 | 0.00013696 | 0.00010195 | 0.00011601 | 0.00012613 | 0.00013014 | 0.00012425 | 0.00010647 | 0.00015277 | 0.00010545 | 0.00011332 | 0.00013002 | 0.00012721 | 0.00011522 | 0.00011083 | 0.00010025 | 0.00012337 | 0.00010869 | 0.00010883 | 0.00011559 | 0.00012267 | 0.00012883 | 0.00012111 | 0.00011089 | 0.00011041 | 0.00012829 | 0.00012366 | 0.00011203 | 0.00013643 | 0.00012377 | 0.0001192 | 0.00010197 | 0.00011409 | 0.00011198 | 0.00011177 | 0.00012322 | 0.0001041 | 0.00012257 | 0.00012032 | 0.00014198 | 0.00010928 | 0.00012627 | 0.0001294 | 0.00012641 | 0.00011366 | 9.0615e-05 | 0.00013655 | 0.00012214 | 0.00011485 | 0.00011159 | 0.00012753 | 0.00012062 | 0.0001236 | 0.00012849 | 0.00011911 | 0.00011274 | 0.0001223 | 0.00013008 | 0.00011563 | 0.00012339 | 0.00011693 | 0.00011505 | 0.00010656 | 0.00013336 | 0.00011871 | 0.0001245 | 0.0001212 | 0.00011119 | 0.00012025 | 0.00012676 | 0.00011235 | 0.00012813 | 0.00011673 | 0.00011396 | 0.00014959 | 0.00013431 | 0.00013951 | 0.0001515 | 0.00012856 | 0.0001374 | 0.00012986 | 0.00013078 | 0.00012037 | 0.00010736 | 0.00012565 | 0.00012185 | 0.00011946 | 0.00012986 | 0.00010264 | 0.00013534 | 0.00014161 | 0.00010148 | 0.0001096 | 0.00010733 | 0.00012908 | 0.00011152 | 0.00011936 | 0.00011021 | 0.00011898 | 0.00010455 | 9.5923e-05 | 0.00011116 | 0.00011389 | 0.00013025 | 0.00010909 | 0.00010633 | 0.0001218 | 0.00011137 | 0.00012971 | 0.00013336 | 0.0001037 | 0.00013182 | 0.00012879 | 0.00013017 | 0.00010923 | 9.2007e-05 | 0.00011681 | 0.00012178 | 0.00011787 | 0.0001382 | 0.00011382 | 0.00010812 | 9.5572e-05 | 0.00012378 | 0.00012961 | 0.00014123 | 0.00012089 | 0.00010646 | 0.00014984 | 0.00012328 | 0.00013386 | 0.00013332 | 0.00011097 | 0.00012224 | 0.00011926 | 0.00010579 | 0.00010478 | 9.1966e-05 | 0.00012391 | 0.00011912 | 0.0001101 | 0.0001125 | 0.00012591 | 0.00012688 | 0.00012271 | 0.00012494 | 0.00014081 | 0.00014249 | 9.3122e-05 | 9.3477e-05 | 0.00015085 | 0.00011844 | 0.00013439 | 0.00010844 | 0.00012562 | 0.00011196 | 0.00011682 | 0.00011988 | 0.00011225 | 0.0001275 | 0.0001068 | 0.00012564 | 0.00011287 | 0.00010588 | 0.00013256 | 0.00010142 | 0.00014 | 0.00011497 | 0.00011022 | 0.00012014 | 0.00012045 | 0.00011899 | 0.00012923 | 0.00011619 | 0.00011342 | 0.00011419 | 0.00011082 | 0.00012452 | 0.00011934 | 0.00011964 | 0.00012857 | 0.00013165 | 9.6531e-05 | 0.00013672 | 8.643e-05 | 0.00012514 | 0.0001163 | 0.00013565 | 0.00012608 | 0.00012651 | 0.00012468 | 0.00013869 | 0.00010754 | 0.00012687 | 0.00010672 | 0.0001232 | 0.00011015 | 0.00011879 | 0.00011496 | 0.00012782 | 0.00013809 | 0.00012115 | 0.00014938 | 9.5002e-05 | 0.00011743 | 0.00011888 | 0.00012581 | 0.0001072 | 0.0001129 | 9.8753e-05 | 0.00010614 | 0.00011515 | 0.0001122 | 0.00012599 | 0.00011491 | 0.00010653 | 0.00012691 | 9.9171e-05 | 0.00011224 | 9.9032e-05 | 0.00010987 | 0.00011896 | 0.00012653 | 0.00011618 | 0.00015432 | 0.00011521 | 0.00011898 | 0.0001389 | 0.00012695 | 0.00011856 | 0.00012964 | 0.0001058 | 0.00012444 | 0.00012118 | 0.00011599 | 0.00012383 | 9.2943e-05 | 0.00012265 | 0.00012615 | 0.00010946 | 9.1329e-05 | 0.00012622 | 0.00011653 | 0.00013577 | 0.00014501 | 0.00013216 | 0.0001216 | 0.00011281 | 0.00012127 | 0.00012021 | 0.00010947 | 0.0001178 | 0.00012351 | 0.00012973 | 0.0001361 | 0.00013216 | 0.00013054 | 0.00011902 | 0.0001106 | 0.00011758 | 0.00012541 | 0.00012772 | 0.00012902 | 0.00011646 | 0.00011609 | 0.00011089 | 0.00014029 | 0.00010368 | 0.00012286 | 0.00011592 | 0.00011133 | 0.0001042 | 0.00010244 | 0.00012316 | 0.00011779 | 0.00010298 | 0.00013383 | 0.00012809 | 0.00011139 | 0.0001087 | 0.00012267 | 0.00011645 | 0.00011687 | 0.00011002 | 0.000148 | 0.00010455 | 0.00013217 | 0.00010134 | 0.00011445 | 0.00012476 | 0.00013909 | 0.00011514 | 0.00012563 | 0.0001061 | 0.00013334 | 0.00010212 | 0.00013439 | 0.00013768 | 0.00014232 | 0.00011009 | 0.00012426 | 0.00014937 | 0.00012879 | 9.5542e-05 | 0.00011466 | 0.00011094 | 0.00011731 | 0.00010869 | 0.00013879 | 0.00013812 | 0.00012262 | 0.00010846 | 0.00010969 | 0.00012559 | 0.00010629 | 0.00012325 | 0.00011655 | 0.00012095 | 0.0001245 | 0.00011799 | 0.00013761 | 0.00010902 | 0.00012479 | 0.00011956 | 0.00012427 | 0.00012608 | 0.00010207 | 0.00012505 | 0.00011592 | 0.00013627 | 0.00010838 | 0.00010318 | 0.00013258 | 0.00012752 | 0.00012937 | 0.00014095 | 0.00011557 | 0.00012466 | 0.00011736 | 0.00010793 | 0.00013286 | 0.00012071 | 0.00014919 | 0.00013357 | 0.00012217 | 0.00013004 | 0.00012463 | 0.00011806 | 0.0001341 | 0.00010418 | 0.00014567 | 0.0001125 | 0.0001047 | 0.00013458 | 0.00014259 | 0.00013861 | 0.00013106 | 0.00010285 | 0.00011673 | 0.00013407 | 0.00012917 | 0.00013794 | 0.00012398 | 0.00012591 | 0.00010215 | 0.00010659 | 0.00013522 | 0.00011287 | 0.00012765 | 0.00012806 | 0.00014184 | 0.0001262 | 0.00012954 | 0.00012147 | 0.00014864 | 0.00011427 | 0.00011544 | 0.00011111 | 0.00011452 | 0.00014338 | 0.00011332 | 0.00012993 | 0.00011932 | 0.00011819 | 0.00011335 | 0.00012698 | 0.00014345 | 0.00010943 | 0.00010947 | 8.8371e-05 | 0.00011335 | 0.00013248 | 0.00011425 | 0.00011063 | 9.7186e-05 | 0.00011375 | 0.00010002 | 0.00011883 | 0.00011397 | 0.000138 | 0.00011645 | 0.00012946 | 0.00012359 | 0.0001374 | 0.00012359 | 0.00010546 | 0.00011969 | 0.00012709 | 0.00012295 | 0.00011941 | 0.00012161 | 0.0001379 | 0.00013499 | 0.00012003 | 0.00010927 | 0.0001238 | 0.00010788 | 0.0001209 | 9.6316e-05 | 0.00012945 | 0.00011596 | 0.00011667 | 0.0001104 | 0.00011989 | 0.00011901 | 0.00013685 | 0.00012675 | 0.00012897 | 0.00012081 | 0.00015952 | 0.00013145 | 0.00012336 | 0.00012841 | 0.00013269 | 0.00012156 | 0.00012447 | 0.00012624 | 0.00012445 | 0.00011049 | 0.0001292 | 0.00011247 | 0.00011699 | 0.00012268 | 0.00013092 | 0.00010916 | 0.00010478 | 0.00014909 | 0.00012184 | 0.00012126 | 0.00012879 | 0.00012455 | 0.00011894 | 0.00012948 | 0.00012094 | 0.0001237 | 0.00011056 | 0.00012222 | 0.00012807 | 0.00010434 | 0.00011402 | 0.00012858 | 0.0001336 | 0.00011113 | 0.00010236 | 0.00011359 | 0.00013883 | 0.00012736 | 0.00012083 | 0.00012631 | 0.00010593 | 0.00012238 | 0.00013577 | 0.00012551 | 0.0001 | 0.00011861 | 0.00014001 | 0.00013656 | 0.00012504 | 0.00013342 | 0.0001288 | 0.00011364 | 0.00012012 | 0.00013531 | 0.00012108 | 0.00012884 | 0.00012124 | 0.00011514 | 0.00012377 | 9.7551e-05 | 0.00011025 | 0.00011929 | 0.00011794 | 0.00012142 | 0.00012948 | 0.0001325 | 0.00011595 | 0.00012928 | 0.00014829 | 0.00012785 | 0.0001118 | 0.00013353 | 0.00013499 | 0.00012241 | 0.00010246 | 0.00013491 | 0.00012897 | 0.00012408 | 0.00013115 | 0.0001348 | 0.00012027 | 0.00010192 | 0.00011813 | 0.00011655 | 0.00013677 | 0.00012971 | 0.00012605 | 0.000118 | 0.00011671 | 0.00012361 | 0.00013378 | 0.00010736 | 0.0001313 | 0.00012321 | 0.00013712 | 0.00013331 | 0.00011812 | 0.00012461 | 0.00012525 | 0.00013823 | 0.00013055 | 0.00012033 | 0.00011971 | 0.00011406 | 0.00011653 | 0.00012632 | 0.00012405 | 0.00011488 | 0.00011638 | 0.00011439 | 0.0001115 | 9.3347e-05 | 0.00012843 | 0.00010834 | 0.00013032 | 0.0001193 | 0.00012436 | 9.7728e-05 | 0.00013692 | 0.00010484 | 0.00011685 | 0.00012321 | 0.0001247 | 0.00012015 | 0.00011402 | 0.000119 | 0.00011614 | 0.00012591 | 0.00011784 | 0.00013867 | 0.00011645 | 0.00014197 | 0.00012677 | 0.00012442 | 0.00012233 | 0.00012637 | 0.00014124 | 0.0001255 | 0.00011547 | 0.00010607 | 0.00012869 | 0.00012008 | 0.00013376 | 0.00012021 | 0.00011941 | 0.00011616 | 0.00014578 | 0.00015056 | 0.00011368 | 0.00013798 | 0.00011505 | 0.00010459 | 0.00011003 | 0.00011605 | 0.00010963 | 0.00010994 | 0.00012716 | 0.0001238 | 0.00011354 | 0.00011517 | 0.00011384 | 0.00012246 | 0.00013282 | 0.00012888 | 0.00011635 | 0.00012599 | 0.00013345 | 0.00014003 | 0.00013083 | 0.00013474 | 0.00011087 | 0.00011685 | 0.0001289 | 0.00011134 | 0.00013269 | 0.00012638 | 0.00013408 | 0.00012979 | 0.00011282 | 0.00012658 | 0.00012257 | 0.00012145 | 0.00013348 | 0.00012378 | 0.0001301 | 0.00013415 | 0.00011643 | 0.0001433 | 0.00014232 | 0.00012092 | 0.00010374 | 9.3117e-05 | 0.00011275 | 0.00012973 | 0.00013521 | 0.00012931 | 0.00012886 | 0.00013058 | 0.00011093 | 0.00011075 | 9.7293e-05 | 0.00010719 | 0.00014934 | 0.00012207 | 9.9918e-05 | 0.00012405 | 0.0001244 | 0.00012361 | 0.00011843 | 0.00012447 | 0.00011528 | 0.00013875 | 0.00011222 | 0.00012105 | 0.00013898 | 0.00012131 | 0.00014157 | 0.00014436 | 0.00012099 | 0.00010692 | 0.00012631 | 0.00011736 | 0.00013146 | 0.00011351 | 0.0001266 | 0.00012396 | 0.00013806 | 0.00012721 | 0.0001181 | 0.00012613 | 0.00011247 | 0.00012062 | 0.00014925 | 0.0001253 | 0.00012451 | 0.00012095 | 0.00012315 | 0.00011834 | 0.00012715 | 0.00010524 | 0.00010707 | 0.00013768 | 0.00011373 | 0.00011198 | 0.00010129 | 0.00012463 | 0.00014385 | 0.00010483 | 0.00013882 | 9.4317e-05 | 0.00012514 | 0.00011459 | 0.00010773 | 0.00010633 | 0.00011648 | 0.00013494 | 0.00012504 | 0.00011965 | 0.00012556 | 0.00013956 | 0.00013937 | 0.00010309 | 0.00013424 | 0.00011266 | 0.0001235 | 0.00011554 | 0.00013716 | 0.00010342 | 0.00012681 | 0.00011215 | 0.0001118 | 0.00012912 | 0.00010954 | 0.00012003 | 0.00012216 | 0.00012581 | 0.00011181 | 0.0001275 | 0.00011104 | 0.00012109 | 0.0001233 | 0.0001331 | 0.00012078 | 9.8161e-05 | 0.00016217 | 0.00011939 | 0.00012966 | 0.00014264 | 0.00012876 | 0.00012076 | 0.00010674 | 0.00010534 | 0.00013462 | 0.00012094 | 0.00012713 | 0.00013789 | 0.00012421 | 0.00011947 | 0.00012752 | 0.00013643 | 0.00011771 | 9.9416e-05 | 0.00010274 | 0.00010191 | 0.00011338 | 0.00012032 | 0.00012445 | 0.00012221 | 0.00011231 | 0.00011546 | 0.00011551 | 0.0001472 | 0.00013122 | 0.00011211 | 0.00013614 | 0.00011621 | 0.00010922 | 0.00012988 | 0.00010407 | 0.00012242 | 0.00012867 | 0.00012416 | 0.00012767 | 0.00013451 | 0.00014895 | 0.00011012 | 0.00010867 | 0.00010746 | 0.00011878 | 0.00010943 | 0.00011242 | 0.00012309 | 0.00012948 | 0.00014323 | 0.00011605 | 0.00012969 | 0.00012644 | 0.00012667 | 0.00011527 | 0.00010174 | 0.00011109 | 9.9914e-05 | 0.00012798 | 0.00010383 | 0.00012128 | 0.00011745 | 0.00012171 | 0.00011752 | 0.0001181 | 0.00013402 | 0.00010753 | 0.00012904 | 0.00010669 | 0.00011194 | 0.00012923 | 0.00013694 | 0.00011576 | 9.7458e-05 | 0.00012508 | 0.00011534 | 0.00013147 | 0.00013536 | 0.00010841 | 0.00011484 | 0.00013109 | 0.00014792 | 0.00011188 | 0.00010221 | 0.0001297 | 0.00012528 | 0.00013768 | 0.00010453 | 0.00011874 | 0.00014147 | 0.00011904 | 0.00012785 | 0.00011556 | 0.00013161 | 0.00012998 | 0.00011597 | 0.0001028 | 0.00012106 | 0.00012887 | 0.00011165 | 0.00012294 | 0.00010389 | 0.00012242 | 0.00014201 | 0.00014595 | 0.00011945 | 0.00011429 | 0.00013876 | 0.00012645 | 0.00010831 | 0.00012171 | 0.00012764 | 0.00010971 | 0.00013012 | 0.00012619 | 0.00011805 | 0.00010758 | 0.00011179 | 0.00012046 | 0.00012997 | 0.00015415 | 0.00011265 | 0.00012981 | 0.00012701 | 0.00012033 | 0.0001348 | 0.00014775 | 0.00011844 | 0.00010484 | 0.00010495 | 0.00011715 | 0.00013093 | 0.0001058 | 0.00010998 | 0.00011258 | 0.00012525 | 0.00012004 | 0.00011247 | 0.00011333 | 0.00012014 | 0.00013341 | 9.9252e-05 | 0.00012527 | 0.00011007 | 0.00013279 | 0.00014343 | 0.00013895 | 0.00013443 | 0.00010854 | 0.00012667 | 0.00010944 | 0.00011613 | 0.00013973 | 0.00011406 | 0.00012244 | 0.00011448 | 0.00010882 | 0.00011384 | 0.00012154 | 0.00011168 | 0.00012071 | 0.00012422 | 0.00011741 | 0.00011308 | 0.0001065 | 0.00010537 | 0.00010948 | 0.00012735 | 0.00012026 | 0.00013068 | 0.00011299 | 0.00012328 | 0.00012191 | 0.0001425 | 0.00013113 | 0.00013621 | 0.00013108 | 0.00011698 | 0.00011653 | 0.00010587 | 0.00011996 | 0.00011672 | 0.00010222 | 0.00012085 | 9.5775e-05 | 0.00010262 | 0.00015101 | 0.00011294 | 0.00013011 | 0.00011235 | 0.00012899 | 0.00012057 | 0.00013915 | 0.00011044 | 0.00012645 | 0.00012133 | 0.00012682 | 0.00010936 | 0.00012681 | 0.00013058 | 0.00010433 | 0.00010884 | 0.00011215 | 0.00012436 | 0.00012181 | 0.00013075 | 0.00012636 | 0.00015305 | 0.00012654 | 0.00015347 | 0.00011769 | 0.00012273 | 0.0001453 | 0.00012344 | 0.00012257 | 0.0001239 | 0.00013109 | 0.00012149 | 0.00013428 | 0.00012162 | 0.00013423 | 0.00013669 | 0.00013572 | 0.00012609 | 0.00010509 | 0.00011196 | 0.00012319 | 0.00013368 | 0.0001262 | 0.00015314 | 0.00013918 | 0.00012297 | 0.00012215 | 0.00013044 | 0.00011429 | 0.00012822 | 0.00011278 | 0.00014778 | 0.0001287 | 0.00011469 | 0.00011169 | 0.00013005 | 0.00013376 | 0.00010873 | 0.00014484 | 0.00010889 | 0.00011163 | 0.00011902 | 0.0001285 | 0.00011262 | 0.00010613 | 0.00013473 | 0.00012052 | 0.00011581 | 0.00011699 | 0.00011178 | 0.00012496 | 0.00013371 | 0.0001186 | 0.00013895 | 0.00012774 | 0.00012201 | 0.00011865 | 0.00013134 | 0.00011819 | 0.00012292 | 0.00011919 | 0.0001046 | 0.00010967 | 9.999e-05 | 0.00014358 | 0.00011316 | 0.00012841 | 0.00012392 | 0.00013603 | 0.0001178 | 0.00011605 | 0.0001164 | 0.0001131 | 0.00011922 | 0.00013551 | 0.00012028 | 0.00012609 | 0.00011391 | 9.9949e-05 | 0.0001111 | 0.00012205 | 0.00012759 | 0.00013705 | 0.00012293 | 0.00011776 | 0.00011451 | 0.0001124 | 0.00010989 | 0.00013343 | 0.00012098 | 0.00013095 | 0.00012505 | 0.00013301 | 0.0001173 | 0.00013255 | 0.00010095 | 0.00014167 | 0.00013381 | 0.00012481 | 0.00013689 | 0.00013319 | 0.00011736 | 0.00013351 | 0.00012944 | 0.00013413 | 0.00013728 | 0.0001086 | 0.0001335 | 0.000135 | 0.00010373 | 0.00014175 | 0.00012769 | 0.00012608 | 0.00012349 | 0.00012468 | 0.00011859 | 0.00010321 | 0.00011963 | 0.0001107 | 0.00012537 | 0.00010848 | 0.00013312 | 0.00011997 | 0.00013674 | 0.00012403 | 0.00010641 | 0.00011234 | 0.00011967 | 0.00011621 | 0.00012595 | 0.00010592 | 0.00011396 | 0.00014608 | 0.00011304 | 0.00014245 | 0.00012057 | 0.00012218 | 0.00013406 | 0.00014775 | 0.00012324 | 0.00011396 | 0.00011942 | 0.00011914 | 0.00013009 | 0.00012295 | 0.00011496 | 0.00013469 | 0.00012145 | 0.00011215 | 0.00011994 | 0.00012238 | 0.00014984 | 8.9719e-05 | 0.00012714 | 0.00012688 | 0.00010884 | 0.00014415 | 0.00012705 | 0.00014065 | 0.00012678 | 0.00012447 | 0.00011694 | 0.0001483 | 0.00013233 | 0.00013323 | 0.00014081 | 0.00010998 | 0.00013423 | 0.000118 | 0.00013713 | 0.00011976 | 0.00011435 | 0.00011788 | 0.00011597 | 0.00011251 | 0.00012978 | 0.00010224 | 0.00012101 | 0.00013195 | 0.00012132 | 0.00011553 | 0.00012518 | 0.00012945 | 0.00010384 | 0.00013219 | 0.00013449 | 0.00014232 | 0.00012378 | 0.00010108 | 0.00010469 | 0.00013217 | 0.00012334 | 0.00011995 | 0.00011783 | 0.00011449 | 0.00012238 | 0.00010075 | 0.00013218 | 0.0001297 | 0.00012307 | 0.00011899 | 8.868e-05 | 0.00013553 | 9.4558e-05 | 0.00011264 | 0.00011975 | 0.00011421 | 0.00011953 | 0.00011487 | 0.00014658 | 0.00013337 | 0.00010876 | 0.00011691 | 0.00011945 | 0.00010973 | 9.9123e-05 | 0.0001462 | 0.00010349 | 0.00011356 | 0.00010322 | 0.0001096 | 0.00010635 | 0.00012405 | 0.00010559 | 0.00012716 | 0.00012853 | 0.00012368 | 0.00011989 | 0.00013208 | 0.00010621 | 0.00013775 | 0.00011594 | 0.00014826 | 0.0001207 | 0.00011945 | 0.0001096 | 0.00011812 | 0.00011334 | 0.0001283 | 0.00012314 | 0.00011049 | 0.00012856 | 0.00012091 | 0.00012605 | 0.00012293 | 0.00012982 | 0.00011904 | 9.3884e-05 | 0.00012461 | 0.00011974 | 0.00011753 | 0.0001171 | 0.00012916 | 0.00010949 | 0.00011817 | 0.0001013 | 0.00012186 | 0.00011525 | 0.00011695 | 0.00011725 | 0.00011894 | 0.00013938 | 0.00015387 | 9.7511e-05 | 0.00012672 | 0.00012678 | 0.00011621 | 0.00011326 | 0.00013952 | 0.00011738 | 0.00010583 | 0.00014316 | 0.0001146 | 0.00012517 | 9.8725e-05 | 0.00012483 | 0.00011158 | 0.00012925 | 0.00012257 | 0.00010708 | 0.00011887 | 0.00011935 | 0.00013477 | 0.00012029 | 0.0001283 | 0.00012376 | 0.00011642 | 0.00013124 | 0.00011255 | 0.00015019 | 0.00011973 | 0.00013578 | 0.00012717 | 0.00011648 | 0.00012243 | 0.00010205 | 0.00011319 | 0.00012525 | 0.0001269 | 0.00010271 | 0.00013416 | 0.00012027 | 0.00010904 | 0.00010603 | 0.00012255 | 0.00011907 | 0.00011756 | 0.00013609 | 0.00010653 | 9.8462e-05 | 0.00010594 | 0.00010487 | 9.8604e-05 | 0.00012548 | 0.00012566 | 0.00012331 | 9.6828e-05 | 0.0001047 | 0.00014949 | 0.00010231 | 0.00011371 | 0.00011107 | 0.00012628 | 0.00013156 | 0.00011614 | 0.00011897 | 0.00012888 | 0.00012411 | 0.00012546 | 0.00013657 | 0.00012247 | 0.00011234 | 0.00011986 | 0.00012424 | 0.00011004 | 0.00013573 | 0.00010898 | 0.00010974 | 0.00012776 | 0.00011045 | 0.00011274 | 0.00013817 | 0.00011503 | 0.0001199 | 0.00014078 | 0.00011408 | 0.00010824 | 0.0001177 | 0.00012006 | 0.00012985 | 0.00010784 | 0.00013491 | 0.00013557 | 0.00012962 | 0.00012179 | 0.00013809 | 0.00012955 | 9.7637e-05 | 0.00012395 | 0.00010428 | 0.00012401 | 0.00013726 | 0.00012699 | 0.00010671 | 0.00011179 | 0.00011393 | 0.00012556 | 0.00010928 | 0.0001095 | 0.00010582 | 0.00012015 | 0.00012327 | 0.00010606 | 0.00012617 | 0.00014792 | 9.1985e-05 | 0.00011307 | 0.00014128 | 0.00011319 | 0.00011121 | 0.00010919 | 0.00015421 | 0.00013768 | 0.000114 | 0.00014953 | 0.0001265 | 0.00010633 | 0.00011769 | 0.0001358 | 0.00011522 | 0.00010438 | 0.00012016 | 0.00012974 | 0.00011798 | 0.00011437 | 0.00012887 | 0.00013547 | 0.00011917 | 0.00011216 | 0.00013205 | 0.00012534 | 0.00012107 | 0.00011782 | 0.00010912 | 0.0001269 | 0.00011403 | 0.00012749 | 0.00011001 | 0.00011971 | 0.00010626 | 0.00011854 | 9.6803e-05 | 0.00010585 | 9.5362e-05 | 0.00013743 | 0.00010883 | 0.00011243 | 0.00011315 | 0.000106 | 0.00011501 | 0.00013119 | 0.00011446 | 0.00012148 | 0.00013492 | 0.00013102 | 0.00012417 | 0.00013506 | 0.00015446 | 0.00012459 | 0.00011922 | 0.00013463 | 0.00012511 | 0.00012591 | 0.00011114 | 0.00012703 | 0.00013219 | 0.00011615 | 0.00011714 | 0.00012625 | 0.00013228 | 0.00013075 | 0.00012418 | 0.00012775 | 0.00014605 | 0.00012143 | 0.00012033 | 0.0001104 | 0.00012087 | 0.00013553 | 9.1694e-05 | 0.00012542 | 0.00012975 | 0.00012254 | 0.00012964 | 0.00013607 | 0.00011756 | 0.00013108 | 0.00010914 | 0.00013259 | 0.00013615 | 9.1432e-05 | 0.00010984 | 0.00012746 | 0.00010821 | 0.00013506 | 0.00011118 | 0.00011363 | 0.00012253 | 0.00012136 | 0.00012383 | 0.00012652 | 0.00012983 | 0.00012323 | 0.00011003 | 9.9258e-05 | 0.00011547 | 0.00011257 | 0.00011066 | 0.00012055 | 0.00012417 | 0.00015128 | 0.00013216 | 0.00011957 | 0.00013438 | 0.00011775 | 0.00013139 | 0.00011159 | 0.000114 | 0.00012367 | 0.00014119 | 0.00013049 | 0.00011546 | 0.00013204 | 0.00012741 | 0.00013899 | 0.00012722 | 0.0001222 | 0.00012322 | 0.00014163 | 0.00011721 | 0.00012502 | 0.00011235 | 0.00011149 | 0.00011412 | 0.00012665 | 0.00014522 | 0.00013399 | 0.00011704 | 0.00014666 | 0.00012649 | 9.5982e-05 | 9.9531e-05 | 0.00012501 | 0.00010843 | 0.00010676 | 0.00013065 | 8.5885e-05 | 0.00011474 | 0.00013229 | 0.00012906 | 0.00014016 | 0.00011891 | 0.00011 | 0.00012051 | 0.00012329 | 0.00010684 | 0.00013379 | 0.00011363 | 0.00014821 | 0.00011939 | 0.00011344 | 0.00014753 | 0.00012913 | 0.00012052 | 0.000113 | 0.00013323 | 0.00011486 | 0.00010973 | 0.00011628 | 0.00013251 | 0.00013049 | 0.00011143 | 0.00013914 | 0.00011967 | 0.00010928 | 0.00011775 | 0.00012891 | 0.00010977 | 0.00011594 | 0.00012359 | 0.00013013 | 0.00011748 | 0.00012872 | 0.00012672 | 0.00013587 | 0.00011606 | 0.00011777 | 0.00012141 | 0.00011912 | 0.00011631 | 0.00012219 | 8.8717e-05 | 9.5694e-05 | 0.00013149 | 0.00010921 | 0.00010226 | 0.00010511 | 0.00011757 | 0.00010711 | 0.0001211 | 0.0001176 | 0.00010501 | 0.00013153 | 0.00010127 | 0.0001215 | 0.00011519 | 0.00011842 | 0.00012239 | 0.00012454 | 0.00011858 | 0.00013004 | 0.00010989 | 0.00012314 | 0.00011742 | 0.00013341 | 0.00012905 | 0.00011769 | 0.0001111 | 0.00013105 | 0.00013263 | 0.00010206 | 0.00011915 | 0.00010997 | 0.00012431 | 0.00010822 | 0.00013411 | 0.00011617 | 0.00011635 | 0.000119 | 0.00012277 | 0.00011207 | 0.00012073 | 0.00011166 | 9.1326e-05 | 8.8955e-05 | 0.00012396 | 0.00010771 | 0.00014438 | 0.00012789 | 0.00012041 | 0.00011683 | 0.00013324 | 0.00011462 | 0.00014201 | 0.00012343 | 0.00013087 | 0.00010534 | 0.00013217 | 0.00010365 | 0.00010799 | 0.00012802 | 0.00013144 | 0.00011621 | 0.00011324 | 0.00013945 | 0.00010387 | 0.00010653 | 0.00014115 | 0.00012957 | 0.00012578 | 0.00011732 | 0.0001325 | 0.00013686 | 0.00011715 | 0.00010557 | 0.00012536 | 0.00012291 | 0.0001173 | 0.00012118 | 0.00011873 | 0.00014167 | 0.0001359 | 9.6418e-05 | 0.00011398 | 0.00012315 | 0.00011429 | 0.0001333 | 0.00012693 | 0.00013082 | 0.0001176 | 8.767e-05 | 0.00011512 | 0.00012704 | 0.00011945 | 0.00012379 | 9.4241e-05 | 0.00011861 | 0.00010622 | 0.00011358 | 9.3056e-05 | 0.00012214 | 0.00012358 | 0.00013154 | 0.0001193 | 0.00011264 | 0.00012557 | 0.00012396 | 0.0001126 | 0.00011804 | 0.00013996 | 0.00010044 | 0.00013829 | 0.00011234 | 0.00013466 | 0.00013221 | 0.00010166 | 0.00010533 | 0.00012036 | 0.00013434 | 0.00012432 | 0.00012454 | 0.00011224 | 0.00010912 | 0.00012367 | 0.00011752 | 0.00011365 | 0.00013262 | 0.00013928 | 0.00012958 | 0.00012886 | 0.00010976 | 0.00011422 | 0.00010601 | 0.00012277 | 0.00010134 | 0.00011373 | 0.00013013 | 0.00010505 | 0.00011169 | 0.00010559 | 0.00012317 | 0.00011957 | 0.00012865 | 9.2862e-05 | 0.00010814 | 0.00010057 | 0.00011161 | 0.00010863 | 0.00014691 | 0.00012256 | 0.00012923 | 0.00010585 | 0.00013323 | 0.00011272 | 0.00014723 | 0.00012161 | 0.00012035 | 0.00012842 | 0.00011402 | 0.00011912 | 9.9077e-05 | 0.00011994 | 0.00011208 | 0.00011711 | 0.00011993 | 0.00011872 | 0.00013602 | 0.0001074 | 0.00013507 | 0.00012039 | 0.00011131 | 0.0001484 | 0.00011241 | 0.00011434 | 0.00012563 | 0.0001281 | 0.00014676 | 0.00011901 | 0.00011522 | 0.00013028 | 0.00011416 | 0.00010743 | 0.00013305 | 0.00011588 | 0.00010311 | 0.000106 | 0.00011289 | 0.00012959 | 0.00012782 | 0.00012771 | 0.0001093 | 0.00012224 | 0.00013346 | 0.00013717 | 0.00013846 | 0.00012268 | 0.00012852 | 0.00013055 | 0.00012563 | 0.00011685 | 0.00011233 | 0.00012491 | 0.00012649 | 0.00011618 | 0.00011205 | 0.0001325 | 0.00012673 | 0.00012738 | 0.00012833 | 0.00012237 | 0.00011495 | 0.00013978 | 0.00013395 | 0.00013365 | 0.00014831 | 0.00011568 | 0.00012113 | 0.0001323 | 9.5424e-05 | 0.00013059 | 0.00011701 | 0.00011052 | 0.00014148 | 0.00010967 | 0.00013298 | 0.0001252 | 0.0001229 | 0.00013944 | 0.00011013 | 0.00013042 | 0.00013305 | 0.00014176 | 0.00011813 | 0.00010916 | 0.00010989 | 0.00012349 | 0.00011622 | 0.00011329 | 0.00011403 | 0.00011948 | 0.00010697 | 0.0001229 | 0.00013389 | 0.00012698 | 0.00013677 | 0.00013215 | 0.00012899 | 0.00012754 | 0.00011442 | 0.00012123 | 0.00012493 | 0.00012505 | 0.00012323 | 0.00011838 | 0.00013687 | 0.00011912 | 0.00013364 | 0.00011383 | 0.00012652 | 0.0001143 | 0.00012849 | 0.00012858 | 0.00012667 | 0.00010468 | 0.00012232 | 0.00011915 | 0.00012851 | 0.00012679 | 9.6548e-05 | 0.00012071 | 0.00011464 | 0.00012822 | 0.00012689 | 0.00012631 | 0.00013987 | 0.00011057 | 0.00013 | 0.00011984 | 0.00011699 | 0.00011183 | 0.00013474 | 0.00011464 | 0.00011818 | 0.00010341 | 0.00011805 | 0.00013525 | 0.00010939 | 0.00012615 | 0.00010625 | 0.00014553 | 0.00011223 | 0.00012593 | 0.00012348 | 0.00012576 | 0.00012098 | 0.00011662 | 0.00014454 | 0.00011219 | 0.00012221 | 0.00010659 | 0.00012037 | 0.00010506 | 0.00011766 | 0.00013095 | 0.00013278 | 0.00012389 | 0.00011443 | 0.0001068 | 0.00011962 | 0.00013241 | 9.5179e-05 | 0.00014497 | 0.00012438 | 0.00012729 | 0.00013151 | 0.0001269 | 0.00013366 | 0.00014477 | 0.00012892 | 0.00011421 | 0.00012306 | 0.00011278 | 0.0001478 | 0.0001254 | 0.00012082 | 0.000106 | 0.00011247 | 0.00014856 | 0.00012602 | 0.00012194 | 0.00013127 | 0.00012308 | 0.00014163 | 9.0105e-05 | 0.00011921 | 0.00012786 | 9.444e-05 | 0.00014118 | 0.0001196 | 0.00011841 | 0.00012473 | 0.00011187 | 0.00011891 | 0.00013124 | 0.00010624 | 0.00014216 | 0.0001204 | 0.00012302 | 0.0001261 | 0.00011445 | 0.00011477 | 0.00011504 | 0.00011833 | 9.5358e-05 | 0.00011446 | 0.00012293 | 0.00010634 | 0.00013051 | 9.3179e-05 | 0.00011724 | 0.00012256 | 0.0001182 | 0.00011187 | 0.00011499 | 0.00010292 | 0.00011895 | 0.00011782 | 0.00011505 | 0.00012212 | 0.00013283 | 0.00012576 | 0.00014002 | 0.0001127 | 0.00012083 | 0.00011694 | 0.00013286 | 0.00012313 | 0.00012294 | 0.00011549 | 0.00011043 | 0.00011138 | 0.00012548 | 0.00011878 | 0.00010886 | 0.00013463 | 0.00012042 | 0.0001426 | 0.00012273 | 9.4696e-05 | 0.00012415 | 0.0001225 | 0.00014746 | 0.00012607 | 0.00010336 | 0.00013637 | 0.0001131 | 0.00012002 | 0.00012437 | 0.00012588 | 0.00012497 | 0.00010111 | 0.00011454 | 0.00012044 | 0.00010916 | 0.00013601 | 0.00012961 | 0.00012748 | 0.00012497 | 0.0001319 | 0.000116 | 0.0001257 | 0.0001063 | 0.00010896 | 0.00012396 | 0.00010629 | 0.00012402 | 0.00010953 | 0.00012044 | 0.00013119 | 0.00011003 | 0.00014232 | 0.00012558 | 0.00010882 | 0.0001276 | 0.00012396 | 0.00014469 | 0.00011208 | 0.00011038 | 0.00010526 | 0.00010642 | 0.00012316 | 0.00011286 | 0.0001044
Concentration of aerosols in exhaled air | C_drop | normal | 154000 | 15400 | droplets/m3 | derived from Morawska et al. (2009); see Jones et al. (2021) for details | C_drop | 167190.693 | 166009.1436 | 159290.684 | 132776.196 | 178017.2403 | 184880.9615 | 156390.9343 | 157547.1014 | 140924.9039 | 148030.3843 | 175671.666 | 155835.6924 | 170862.9487 | 136957.7493 | 163319.9168 | 157441.1777 | 152321.4068 | 159229.7722 | 136009.261 | 171648.8951 | 143256.0344 | 146185.8391 | 137385.1774 | 173841.3361 | 141238.2175 | 142207.0907 | 160634.1082 | 183391.1713 | 143512.4476 | 134977.6569 | 161265.0811 | 144542.0463 | 157351.4797 | 149178.1479 | 156597.0345 | 164813.1729 | 139237.146 | 157262.3545 | 151177.2239 | 165485.3146 | 175468.2253 | 158098.263 | 160206.4338 | 124147.8348 | 157796.0042 | 158722.4732 | 126885.1552 | 154699.205 | 164073.3004 | 160080.9563 | 200197.0459 | 135488.24 | 200766.4366 | 155168.5791 | 186766.5687 | 168387.3826 | 162227.0401 | 136348.0909 | 159558.51 | 144208.2206 | 148085.494 | 159878.7101 | 165755.6701 | 145356.6239 | 158614.5719 | 128472.4354 | 171683.8882 | 152956.4611 | 142094.9819 | 141752.2139 | 142465.1573 | 156356.1912 | 165824.0336 | 140190.6872 | 158922.9582 | 162612.0105 | 120163.0584 | 132846.3343 | 164159.6147 | 174617.207 | 166417.483 | 165765.8926 | 138681.2152 | 123410.0565 | 142784.2612 | 165832.5908 | 157802.877 | 163313.0131 | 154636.3821 | 135379.3051 | 151146.5016 | 174835.2283 | 137630.567 | 163867.0228 | 189758.3405 | 156698.0167 | 156791.5884 | 143538.3666 | 157019.3259 | 150651.8121 | 177042.1787 | 165957.868 | 158823.3305 | 139780.0729 | 154368.9668 | 151184.8872 | 150472.5273 | 167089.4936 | 138849.8872 | 187176.6842 | 148079.193 | 140172.4552 | 141545.0625 | 106264.9331 | 131318.0844 | 149365.3411 | 158749.8669 | 119216.0728 | 159596.3269 | 136851.8734 | 148116.367 | 126422.6006 | 123870.9572 | 166591.2067 | 169914.9642 | 168439.2718 | 145565.8681 | 164065.1184 | 162857.5263 | 126554.3062 | 197202.0407 | 155706.8614 | 133661.9331 | 140385.3641 | 150198.5793 | 151178.3828 | 153377.8502 | 172969.0915 | 143811.8475 | 157215.2536 | 150639.0711 | 151175.0996 | 161399.3677 | 167906.5461 | 147965.4726 | 130955.06 | 174602.1949 | 170203.9891 | 143684.2195 | 153913.2425 | 128445.3482 | 165009.338 | 154171.9941 | 168634.1191 | 126008.1381 | 166536.3915 | 153805.8947 | 168952.6621 | 160861.3532 | 126984.5828 | 154363.2901 | 143719.4895 | 168788.1062 | 148454.5996 | 173465.7461 | 153896.3653 | 127065.8557 | 131809.5414 | 163446.1839 | 154979.3946 | 151098.4652 | 187492.3239 | 138561.4918 | 154973.5774 | 157465.2912 | 165692.5608 | 163652.7013 | 153160.5763 | 143954.857 | 179308.6959 | 157282.5897 | 156806.5438 | 165682.8197 | 154945.7145 | 188105.5174 | 142079.0142 | 143041.4574 | 156949.585 | 149501.9561 | 155924.8538 | 156838.2979 | 148120.8767 | 145023.3164 | 150400.9781 | 160546.4029 | 163701.1516 | 120980.4656 | 161245.9388 | 142754.989 | 173144.9821 | 186556.0197 | 162558.6853 | 138790.8448 | 165256.5437 | 132528.1198 | 162032.2345 | 103525.9933 | 141584.7213 | 154041.4679 | 164633.7007 | 146613.4481 | 137302.0321 | 159511.2486 | 162239.1892 | 153712.2288 | 173518.0774 | 148334.8619 | 161772.3487 | 158191.831 | 164367.4928 | 134415.2708 | 170308.0507 | 158916.4421 | 173206.8096 | 162004.3399 | 169803.5997 | 139357.422 | 166756.9026 | 156595.2389 | 145340.7779 | 134996.5421 | 166070.5703 | 156820.1961 | 163623.4963 | 146552.4702 | 151717.8905 | 144293.9347 | 145389.3927 | 154146.5956 | 156143.023 | 114760.6904 | 150720.4712 | 163818.8589 | 155288.4654 | 184475.051 | 166216.7002 | 162065.2355 | 160288.4092 | 151855.3321 | 152418.1123 | 156874.1423 | 164042.9449 | 166440.2484 | 163143.1447 | 148903.9572 | 165677.8283 | 155031.9668 | 164706.6873 | 132953.8151 | 173196.792 | 147754.9254 | 150189.2652 | 167097.2046 | 146103.2075 | 149279.8103 | 153780.1997 | 158121.5016 | 142618.1499 | 164026.2301 | 160516.5156 | 152082.8711 | 159098.6452 | 152271.343 | 170964.8029 | 187020.3882 | 131670.8958 | 145978.771 | 158563.8123 | 141948.2255 | 145593.8577 | 167756.0233 | 172135.9746 | 160332.2365 | 151788.9415 | 145315.9624 | 138446.4924 | 169413.9773 | 139733.0063 | 161809.9634 | 150399.3061 | 154462.9158 | 123955.796 | 151856.7725 | 142215.7153 | 150959.3176 | 122468.1882 | 140519.6072 | 162075.7009 | 145610.2336 | 157755.5096 | 182663.7948 | 168479.9032 | 152646.4782 | 132933.6835 | 163218.0242 | 169441.1729 | 173770.9948 | 156363.1177 | 168900.4446 | 150128.9705 | 143179.7329 | 139235.9786 | 157887.1078 | 140127.2626 | 157254.0279 | 171775.7354 | 161712.5982 | 174715.2677 | 174095.4316 | 140575.0095 | 160722.367 | 155025.7407 | 170623.1518 | 167909.4176 | 154506.6776 | 153263.3714 | 165951.3013 | 145748.2401 | 163791.347 | 147238.5833 | 132340.8376 | 142230.9837 | 172907.5338 | 191703.759 | 154786.2774 | 166983.0197 | 149629.5667 | 183954.0495 | 131321.9822 | 158214.5633 | 153290.4378 | 158630.32 | 157456.2945 | 155506.7623 | 163752.7082 | 155780.5945 | 154219.1678 | 139180.2577 | 150767.6229 | 139409.7622 | 145371.0473 | 165295.1897 | 148492.2589 | 156007.6463 | 148801.3464 | 185005.8898 | 132443.5857 | 149499.2646 | 152550.1748 | 146517.3515 | 134456.808 | 173207.6826 | 135809.1057 | 159047.2184 | 154679.0274 | 171378.0525 | 160586.814 | 152387.4512 | 152773.8489 | 180165.1106 | 140369.8931 | 105426.4092 | 140276.258 | 150677.0217 | 147591.7539 | 176222.0212 | 151234.077 | 175269.5197 | 183055.8 | 122369.2791 | 160100.5228 | 134609.3214 | 159248.9893 | 150818.9115 | 164945.4019 | 141181.163 | 164149.6632 | 136604.8586 | 156720.6985 | 155648.6837 | 155344.1579 | 160348.2622 | 151673.6816 | 159023.6752 | 141846.7066 | 133134.1618 | 148509.1262 | 112558.4792 | 151557.4691 | 146642.7619 | 170055.5293 | 145783.3956 | 137963.0658 | 148488.7999 | 150990.3129 | 139960.413 | 122375.2302 | 194204.7883 | 168317.7821 | 149974.1087 | 163909.2311 | 136526.5932 | 183140.4301 | 124342.3278 | 156537.0006 | 137805.0932 | 131817.8928 | 172356.17 | 152973.886 | 184597.0478 | 140047.4314 | 154954.0717 | 132277.1057 | 169405.2516 | 200182.9684 | 156085.0946 | 178054.2488 | 177978.3756 | 174417.347 | 153298.6238 | 153225.5061 | 163174.6017 | 143687.7568 | 161134.1339 | 128553.3634 | 110033.0795 | 179206.8808 | 145051.1935 | 156530.6651 | 139203.3895 | 167385.4943 | 144728.2175 | 180237.5406 | 166733.3034 | 145019.2895 | 157578.1048 | 143063.6645 | 180708.7036 | 133251.3357 | 168121.9581 | 149787.1359 | 139382.0699 | 154466.0594 | 179923.6701 | 173940.2793 | 140701.8341 | 135564.8567 | 161819.3829 | 139414.7543 | 157100.9745 | 134953.7585 | 168487.4775 | 127065.2833 | 167231.4106 | 149227.8186 | 164847.9593 | 173274.6299 | 144161.5008 | 139226.3599 | 140709.6284 | 126475.2459 | 176490.7381 | 158503.142 | 134306.5918 | 146384.7257 | 145824.9863 | 152440.6847 | 122444.5999 | 162596.3892 | 130270.8302 | 124392.2408 | 156513.7815 | 156146.0004 | 166920.3582 | 164516.7632 | 132252.9207 | 160463.962 | 125211.8971 | 156792.0355 | 144412.24 | 174222.8267 | 156635.6563 | 153592.9632 | 187312.2036 | 144276.1946 | 140589.7035 | 159595.1548 | 122109.9795 | 137069.8326 | 165562.6688 | 140209.576 | 143453.2506 | 138054.0824 | 143268.0588 | 173815.016 | 161420.0952 | 158442.8974 | 163810.3835 | 146922.916 | 113193.9708 | 139988.9905 | 139724.215 | 163351.0404 | 159864.7913 | 169945.6072 | 114291.6202 | 159440.9284 | 134634.4204 | 172470.0181 | 170024.6611 | 157551.6365 | 154187.0292 | 132324.9654 | 157922.2988 | 123148.3999 | 136783.3089 | 157310.6313 | 159613.3438 | 122072.6999 | 172909.2582 | 143293.1849 | 156725.0863 | 163912.8927 | 144134.8547 | 156382.0166 | 143983.4222 | 135268.0616 | 150775.5912 | 142895.7362 | 149899.5301 | 156614.0598 | 126877.706 | 139976.0986 | 147172.1968 | 154702.8739 | 159709.5864 | 162924.5186 | 154011.6134 | 166672.3273 | 170860.9627 | 157203.2495 | 146456.5549 | 146695.3177 | 160762.8963 | 126511.4127 | 142614.2719 | 130756.2563 | 157999.9 | 141376.1786 | 156241.93 | 167252.1797 | 147309.1792 | 166915.0278 | 164455.6338 | 139930.8098 | 144766.3303 | 156575.2855 | 177887.3489 | 131929.2691 | 135152.099 | 126945.9248 | 177147.412 | 144855.1044 | 134115.8555 | 161525.0614 | 166852.9945 | 139350.6592 | 143807.458 | 145325.0915 | 145601.3506 | 170066.051 | 134359.7786 | 141336.4358 | 147239.668 | 155329.3813 | 152459.7219 | 140196.1531 | 154328.5847 | 176723.5906 | 182203.8328 | 175077.8766 | 130510.2671 | 163146.2825 | 165398.8063 | 156197.6522 | 164354.9202 | 139938.2988 | 165944.0202 | 171609.1189 | 169274.3314 | 133733.635 | 180280.216 | 136718.0849 | 161591.9925 | 168777.4012 | 152652.156 | 154123.5914 | 179998.1526 | 139260.5913 | 151242.1864 | 184689.9795 | 153049.5275 | 159327.2632 | 158041.5319 | 151447.9074 | 150499.6697 | 167854.1534 | 174657.3573 | 139811.1233 | 135950.8647 | 185072.8652 | 176358.1325 | 154650.9417 | 139028.4625 | 158872.6906 | 147973.5671 | 160663.2392 | 139485.4471 | 137688.7838 | 160011.7705 | 152148.9223 | 154660.9011 | 136142.9713 | 149850.0009 | 169196.1287 | 157704.1727 | 159022.9371 | 144776.7618 | 155941.588 | 135109.7653 | 147331.9883 | 160799.4022 | 162913.8081 | 130016.2616 | 140122.6916 | 159024.8662 | 168476.3436 | 170774.1761 | 179501.6208 | 152802.5101 | 125692.0833 | 155763.0545 | 170207.6309 | 148671.9345 | 167873.5208 | 154138.0308 | 158282.9628 | 137116.9522 | 171863.6708 | 148253.0577 | 168963.8998 | 155260.8365 | 144044.3472 | 136703.5542 | 140531.2735 | 169997.987 | 162411.3973 | 134154.2895 | 163388.382 | 130029.7514 | 134326.1149 | 140171.6828 | 143433.8729 | 127106.8711 | 122198.4576 | 151809.476 | 148332.7677 | 162140.8127 | 138744.4199 | 142577.903 | 160708.5818 | 162582.8237 | 121492.2245 | 123185.5238 | 159237.4274 | 172883.5728 | 170238.994 | 166335.416 | 165330.1888 | 149899.7662 | 147751.3009 | 163980.4281 | 164373.1351 | 141467.8142 | 185864.2056 | 133972.7904 | 162108.7888 | 160448.8672 | 150494.4605 | 156319.8373 | 137145.8706 | 160748.3972 | 164818.5147 | 161305.2868 | 177757.5022 | 155383.5359 | 164142.8983 | 157765.8651 | 122260.5385 | 144111.7382 | 174052.3448 | 170041.906 | 177641.6156 | 164270.9879 | 132904.5841 | 144592.436 | 144549.7211 | 145580.3593 | 153151.3409 | 161284.0643 | 169142.3275 | 164699.8837 | 164640.5311 | 165266.1633 | 163968.3995 | 162133.4379 | 144318.5017 | 166239.9409 | 176820.3087 | 155528.4303 | 143970.3507 | 160736.6175 | 145612.1254 | 167370.0088 | 146265.6886 | 173515.5017 | 176473.6867 | 146907.5022 | 157320.1465 | 155470.5648 | 159672.2036 | 145714.0997 | 148619.1386 | 149042.1335 | 175850.7596 | 136341.6634 | 138590.8537 | 132781.0973 | 149532.3428 | 171595.6293 | 158799.796 | 160334.3434 | 165106.1291 | 149194.4962 | 149346.496 | 159826.4892 | 139212.8862 | 139968.3008 | 167173.0953 | 145774.2657 | 164194.0522 | 174091.6839 | 124974.2558 | 149392.3895 | 125680.4281 | 110143.2484 | 160488.0154 | 154736.4738 | 148366.1865 | 168184.5255 | 168050.2048 | 140242.6716 | 153370.4506 | 151035.1179 | 170378.6289 | 138821.6744 | 152234.0818 | 155757.2229 | 169030.6615 | 173006.7609 | 157668.8105 | 147012.185 | 156633.5327 | 129473.5999 | 169372.8771 | 108964.2034 | 143431.4345 | 146085.9305 | 151414.592 | 140382.2842 | 149556.4477 | 178425.0523 | 144894.6397 | 179750.5022 | 142216.6017 | 135287.9896 | 153828.6343 | 130577.5533 | 152442.6595 | 168086.7295 | 147391.2324 | 142063.7378 | 162404.5548 | 144071.3044 | 155807.67 | 169711.8315 | 183600.287 | 159758.5865 | 154856.3439 | 129272.5014 | 182413.9399 | 162781.3015 | 146258.4754 | 113234.8147 | 146728.585 | 138428.0698 | 138685.4889 | 149857.0362 | 144460.6245 | 151894.0474 | 158612.0667 | 143053.7943 | 154210.5359 | 156314.2243 | 179473.1604 | 155396.5138 | 166513.3241 | 171746.9247 | 158049.3502 | 169952.1194 | 148291.0214 | 164589.8777 | 165442.7995 | 168174.3064 | 139596.942 | 170925.0963 | 148714.5765 | 136456.6698 | 142617.7652 | 139785.4663 | 176531.4759 | 147743.5429 | 143499.9475 | 151068.7958 | 155241.0986 | 145610.6439 | 183570.1387 | 148331.441 | 150945.9406 | 124734.8012 | 161067.7182 | 164301.9587 | 134871.4469 | 117836.8139 | 186394.1131 | 117077.1758 | 168856.4703 | 151052.1343 | 185031.3423 | 142670.0095 | 189034.6522 | 154147.4549 | 179551.4316 | 162719.6745 | 130430.6069 | 170876.6622 | 114171.8775 | 167801.2557 | 159664.54 | 159001.8918 | 146149.8052 | 147619.7914 | 165946.0468 | 158325.8204 | 126739.0435 | 169105.4369 | 157352.9097 | 136576.8255 | 158964.3812 | 118709.8258 | 153086.4404 | 155805.3368 | 157629.2184 | 147178.2127 | 157362.9134 | 164562.7167 | 150644.0871 | 145238.5682 | 154517.0852 | 143310.4466 | 205472.2564 | 138961.4405 | 186512.3203 | 152689.3214 | 147662.3979 | 127073.9428 | 187788.5872 | 139303.6307 | 155656.3721 | 169283.2116 | 169116.9217 | 148411.1723 | 157824.723 | 174018.6608 | 150997.7817 | 143742.0458 | 178233.4467 | 168004.5793 | 159417.9985 | 145971.6787 | 152367.5191 | 155156.0646 | 155957.1058 | 169706.9171 | 167350.8817 | 146464.6215 | 138468.9638 | 144479.0906 | 146026.6662 | 152110.4057 | 143636.5976 | 154750.7086 | 136248.6684 | 146440.8258 | 158894.4476 | 150626.1005 | 175859.4261 | 152489.3099 | 130004.5186 | 145832.3724 | 137753.1307 | 146148.0405 | 137895.4785 | 157689.4976 | 154882.7033 | 154460.7993 | 141771.7339 | 167815.4842 | 165262.1921 | 114177.511 | 134754.0755 | 171290.8638 | 140540.7913 | 169336.3667 | 149080.3868 | 139012.7339 | 148927.6406 | 139335.9544 | 151703.2836 | 145903.0643 | 170637.5217 | 147047.4744 | 145878.3635 | 160416.7184 | 138170.6448 | 148774.5888 | 190857.5534 | 162382.2432 | 175081.7278 | 142539.98 | 169298.3987 | 122705.9124 | 136893.1779 | 173032.9012 | 161850.7491 | 178554.3124 | 148456.21 | 157242.04 | 164881.7741 | 142558.0486 | 172091.196 | 152235.0971 | 155856.8368 | 145589.8207 | 135582.8604 | 148634.5156 | 139308.3303 | 130078.8514 | 168073.5818 | 152308.9487 | 156532.8063 | 158261.5271 | 148679.7951 | 158765.8588 | 139876.732 | 136999.001 | 157639.2984 | 145177.79 | 163913.4093 | 162072.3212 | 166808.4044 | 155772.7544 | 124514.6578 | 179177.1093 | 167940.1542 | 135301.9335 | 197911.7373 | 142246.4707 | 155407.3033 | 154190.5318 | 149560.0048 | 153817.4705 | 158402.9198 | 123175.5812 | 186299.2635 | 165322.6756 | 173152.8238 | 124986.3165 | 153272.4296 | 159161.7538 | 152570.1557 | 162788.1283 | 106995.7972 | 142274.9613 | 143942.1833 | 153975.8055 | 153518.901 | 151790.4473 | 167154.1295 | 156144.2035 | 154193.3249 | 153106.5452 | 156335.5774 | 143408.1749 | 180520.675 | 155263.1492 | 158598.3881 | 162862.0887 | 149610.6239 | 141371.5958 | 149800.2 | 150489.1952 | 153821.6974 | 162906.3598 | 136585.3197 | 141149.2913 | 146555.6343 | 161684.607 | 133160.7489 | 166550.7638 | 120959.8899 | 155789.0805 | 166029.2457 | 158580.4849 | 136079.4512 | 160925.2161 | 142763.3907 | 184555.2651 | 150523.3297 | 147256.4141 | 156677.5642 | 153633.0479 | 131556.9233 | 161463.3982 | 156715.0859 | 170276.7773 | 131062.3383 | 144199.693 | 110166.8903 | 150943.4218 | 169614.9963 | 141090.532 | 149874.2508 | 145910.8193 | 175662.8203 | 167471.2327 | 134492.907 | 171313.0833 | 140023.9491 | 163795.9142 | 156428.3806 | 172383.1862 | 179510.2176 | 134734.2244 | 147630.787 | 172502.7632 | 156131.4459 | 143897.5715 | 160898.3605 | 155441.3191 | 169601.0582 | 138066.5808 | 165189.5742 | 144467.1571 | 164959.719 | 136862.1329 | 180173.8442 | 124325.1865 | 143044.4941 | 143069.8314 | 152886.5289 | 144790.7669 | 149337.1611 | 185848.1526 | 187841.5561 | 172183.4912 | 135636.2511 | 135334.217 | 140119.952 | 124732.682 | 162297.3345 | 132965.0295 | 147817.1332 | 168651.1475 | 139680.05 | 142891.6335 | 145466.3038 | 153648.3206 | 152555.0644 | 168880.8548 | 153159.6789 | 128623.0939 | 176926.2889 | 168497.5734 | 151591.8058 | 140406.369 | 156092.0095 | 161073.832 | 150164.515 | 158777.6963 | 142084.3411 | 190400.9138 | 126775.6059 | 113691.7363 | 187819.6082 | 144467.5503 | 145683.0527 | 153252.3943 | 156099.1129 | 173264.8086 | 164340.772 | 128912.3257 | 148829.1932 | 152341.8952 | 181926.246 | 185650.2696 | 160713.6675 | 158269.7978 | 184188.6713 | 150935.146 | 141196.3473 | 158406.593 | 120589.2489 | 118252.3581 | 161012.5541 | 121472.8741 | 156962.834 | 171921.4362 | 175647.0477 | 149724.9273 | 122330.4665 | 130702.1814 | 155477.6721 | 174147.3864 | 169456.3526 | 157041.9032 | 123609.9383 | 144127.6251 | 145000.9257 | 150083.4878 | 132936.4185 | 144341.5599 | 123816.9763 | 146890.0726 | 161570.3194 | 173848.7414 | 129733.6514 | 124797.6913 | 150157.0731 | 132186.1821 | 137925.5841 | 153485.1217 | 139982.9325 | 140988.4618 | 151792.6965 | 147142.9838 | 136477.0897 | 114982.3112 | 171151.6186 | 147832.864 | 144094.8938 | 162681.3423 | 164824.0163 | 148973.8868 | 151420.6934 | 165568.2441 | 154538.1219 | 123419.8356 | 147136.3277 | 139383.6927 | 122212.9478 | 142460.7049 | 143802.6085 | 133224.2558 | 151100.0031 | 161862.2254 | 147789.8847 | 107849.9215 | 175885.6953 | 134003.2755 | 148577.8354 | 180901.514 | 181286.7343 | 126660.2825 | 109834.3995 | 169101.3302 | 143877.1087 | 155329.4285 | 155461.1345 | 168876.6172 | 168248.7782 | 174074.9376 | 181541.6785 | 152495.3455 | 172709.0434 | 154241.2531 | 139685.1858 | 158362.4908 | 136810.467 | 157827.2274 | 134112.557 | 156881.3401 | 158905.6974 | 147455.5414 | 130583.9698 | 127933.0066 | 132286.2888 | 140354.7934 | 146555.2103 | 178825.2377 | 169751.2378 | 144805.1481 | 163287.7636 | 157687.6297 | 152167.8222 | 145866.6569 | 165049.6917 | 159512.1321 | 155725.9764 | 121089.8826 | 139213.9558 | 152135.3193 | 150095.6468 | 135438.6763 | 166904.3298 | 145305.3463 | 167284.62 | 144866.384 | 141604.7451 | 146346.798 | 162437.1937 | 169744.3034 | 166515.6127 | 170959.7362 | 172781.5229 | 168104.8843 | 166321.5779 | 156433.2954 | 155748.7034 | 148359.6205 | 157742.6916 | 171636.6226 | 118866.3442 | 178933.5819 | 145237.1404 | 152644.321 | 157723.1663 | 165785.19 | 179831.3492 | 137142.5919 | 139078.5918 | 170401.5455 | 188513.6821 | 136735.9661 | 165216.3915 | 133390.208 | 155040.5848 | 150668.7128 | 174198.4519 | 188808.38 | 149084.5172 | 150723.7416 | 152863.9722 | 156283.9167 | 154904.0058 | 151118.0725 | 154215.8399 | 138028.3967 | 147013.4969 | 153397.8273 | 193855.8896 | 167580.7547 | 154045.1479 | 153832.3517 | 146754.5204 | 149998.3185 | 138732.7967 | 174189.2948 | 142939.2798 | 157981.886 | 150319.4819 | 151642.88 | 153975.8393 | 146376.3425 | 131077.2988 | 128077.3039 | 141015.2824 | 154248.197 | 151324.2756 | 133365.1936 | 164058.9953 | 176787.1813 | 118445.9796 | 152808.7816 | 172618.4768 | 137589.6611 | 152411.1053 | 146152.1976 | 158628.9345 | 124512.2653 | 136923.8314 | 112747.6269 | 162802.0996 | 157504.7666 | 137940.5768 | 163871.4068 | 165261.9663 | 164479.0407 | 165341.1851 | 141594.8412 | 168320.383 | 183240.2681 | 153461.1794 | 147640.9757 | 156623.4822 | 136469.5844 | 149167.3736 | 150209.0556 | 156970.5195 | 139219.4701 | 150721.7803 | 147229.3328 | 158304.7275 | 159597.5656 | 162238.8195 | 147122.3428 | 148678.7406 | 147378.4307 | 172322.5289 | 146169.6232 | 188563.0711 | 152023.8949 | 127983.288 | 159883.552 | 151084.0782 | 128606.6258 | 150585.2216 | 167856.1263 | 127755.0798 | 141272.5722 | 152239.8081 | 161312.1891 | 153732.4894 | 127835.939 | 173713.2294 | 165474.2224 | 131232.2799 | 163267.7037 | 176718.4017 | 175177.3709 | 152258.5624 | 155203.2559 | 186659.0858 | 168362.5293 | 146682.3494 | 165009.0486 | 161040.8608 | 129379.5646 | 157806.4438 | 164032.4342 | 136268.4172 | 165135.1956 | 171858.6028 | 144040.3527 | 148297.9935 | 171428.7902 | 153331.7991 | 133419.3346 | 154698.8049 | 142009.0592 | 142891.5589 | 128188.9163 | 168373.8103 | 165873.8778 | 179611.8085 | 144986.3692 | 165983.9876 | 157585.5758 | 150583.5911 | 178348.145 | 142042.5928 | 142380.0271 | 160143.5708 | 161689.6915 | 155331.0748 | 145698.8177 | 153119.9536 | 133829.2209 | 160622.9021 | 144382.8257 | 165250.3028 | 146254.6253 | 136402.6443 | 148915.0145 | 170123.1499 | 159409.1302 | 149352.3945 | 151789.5543 | 191452.6298 | 138780.1348 | 145738.8697 | 150764.5826 | 139795.2705 | 140442.6703 | 160026.7152 | 161809.0069 | 129005.5409 | 144150.5997 | 170638.6198 | 156521.4027 | 159758.326 | 134257.583 | 167768.6079 | 152854.6229 | 146471.3296 | 171720.7696 | 170666.403 | 159184.5521 | 163884.5469 | 141759.1188 | 145721.9932 | 150092.0251 | 131643.0219 | 161030.5014 | 182894.466 | 173020.3256 | 148277.8652 | 132625.4575 | 149576.1705 | 141958.5338 | 148061.5537 | 153234.4803 | 120498.4561 | 177492.6677 | 148608.0228 | 155211.8322 | 160874.6794 | 135693.6919 | 157977.1017 | 153663.5389 | 153922.3872 | 143474.3235 | 153892.917 | 119988.4457 | 136044.9306 | 141832.3427 | 158986.4264 | 143671.0711 | 170058.8456 | 152594.1054 | 144828.4521 | 153752.8138 | 135094.7457 | 167755.966 | 150227.0597 | 142477.2803 | 163454.6935 | 158846.2522 | 159778.3935 | 147006.718 | 148021.4305 | 181004.6415 | 124308.3185 | 164419.734 | 154245.372 | 158955.5996 | 157518.3961 | 157929.9881 | 132620.1607 | 150672.9946 | 162742.123 | 172497.8916 | 124204.2993 | 136325.9532 | 161762.9408 | 162084.5271 | 156566.5595 | 153908.9011 | 162788.0418 | 150469.8118 | 156254.8624 | 141622.8241 | 181108.8685 | 158850.2604 | 145693.3252 | 166270.7552 | 169132.9236 | 142545.7679 | 172664.4272 | 158628.0658 | 142268.5384 | 150193.5708 | 140511.1109 | 152608.3867 | 147942.9033 | 133164.4151 | 175755.7141 | 107690.681 | 153445.0502 | 156782.3874 | 139479.3692 | 166791.4816 | 164685.2471 | 173049.3019 | 132821.974 | 155576.6581 | 155180.0206 | 143800.5873 | 174309.159 | 147511.544 | 175297.9323 | 134895.1238 | 169211.5317 | 172947.9975 | 135469.8399 | 164567.1796 | 149366.5434 | 156717.2424 | 168928.8848 | 157589.2333 | 161977.8368 | 142687.8235 | 156646.5487 | 137555.95 | 156859.5953 | 149628.2185 | 171284.3997 | 139821.6054 | 165075.8702 | 132613.4086 | 160619.1346 | 167040.5431 | 191705.0871 | 175906.5307 | 152640.7057 | 162589.9513 | 168006.1749 | 160855.9536 | 136221.7969 | 147565.7945 | 163340.6506 | 163002.789 | 159144.471 | 148361.4979 | 144943.1059 | 118376.3996 | 178223.2352 | 132451.4032 | 129116.3047 | 174997.6404 | 138004.4659 | 151518.3051 | 152525.388 | 145553.1398 | 125456.7083 | 158728.3564 | 186365.6108 | 128202.3571 | 148490.3764 | 145317.9008 | 130639.336 | 133262.9206 | 162614.5271 | 136396.384 | 142600.6647 | 161672.7879 | 164368.2235 | 131146.9316 | 139773.137 | 178261.6059 | 146844.6845 | 152356.3714 | 178882.2396 | 170057.5303 | 154915.319 | 161306.7199 | 179371.9175 | 127691.406 | 139969.7135 | 151511.6196 | 165135.2741 | 153134.3124 | 100934.6844 | 170660.4324 | 147279.4982 | 155393.9227 | 136327.8594 | 157840.7787 | 139611.6092 | 141707.6486 | 131032.0552 | 152642.6499 | 172024.9493 | 173855.6491 | 137354.7969 | 155357.1826 | 163985.4613 | 154115.1721 | 163836.892 | 142411.7039 | 143184.1025 | 165226.5753 | 168845.6172 | 148692.1536 | 152991.6004 | 153704.8362 | 140418.1405 | 171119.9284 | 157092.5993 | 150924.3472 | 144394.6081 | 166899.2254 | 158263.4699 | 146215.4288 | 141704.2233 | 153835.2953 | 133177.4611 | 162684.6691 | 170095.7963 | 172295.8273 | 173461.2048 | 130359.4752 | 147852.7795 | 129219.6789 | 177258.9505 | 145231.7769 | 166674.2722 | 165302.8466 | 182032.9184 | 160016.0395 | 136083.3786 | 148166.7678 | 165209.5725 | 165045.7206 | 161783.6076 | 155751.5705 | 163146.9202 | 148766.2159 | 140235.8215 | 158612.8712 | 152211.0768 | 171125.5392 | 180976.3012 | 140117.7429 | 174171.6877 | 121812.6317 | 131445.3771 | 176627.3741 | 144911.2691 | 152147.8353 | 171708.5807 | 152298.6735 | 170804.2101 | 167271.007 | 151186.4798 | 151077.0623 | 191348.4468 | 140870.9415 | 165813.3814 | 149545.5427 | 152848.4124 | 131013.1386 | 160787.6622 | 139185.166 | 138837.7762 | 159538.0777 | 121102.9878 | 137199.5888 | 149050.0266 | 150067.2063 | 181069.9638 | 140563.6897 | 152359.3053 | 135911.507 | 187877.8657 | 156244.9067 | 160971.8167 | 148223.1742 | 147830.8897 | 154891.1273 | 152441.4358 | 172369.5433 | 143472.3759 | 136437.6229 | 163027.271 | 166354.6649 | 150010.6078 | 155957.7907 | 132587.6701 | 132258.0242 | 159995.8364 | 148320.4951 | 174865.321 | 150506.6099 | 152506.2639 | 151778.6751 | 147506.6435 | 157537.6199 | 173423.4631 | 157010.2633 | 156499.7296 | 182542.9808 | 151702.0465 | 179192.4861 | 155007.4416 | 168900.2832 | 145112.9075 | 136004.0918 | 167167.4883 | 142458.1993 | 161512.8731 | 159478.1375 | 156330.7385 | 118942.8 | 151514.8617 | 163199.842 | 166208.7831 | 158743.8689 | 158788.9081 | 167731.0736 | 148937.8233 | 130693.4425 | 137562.0394 | 168458.4054 | 143736.6306 | 144993.7713 | 141236.3071 | 149329.4113 | 175367.2797 | 139795.0324 | 148063.0963 | 150957.0716 | 141438.837 | 147216.0521 | 150665.0824 | 166590.1485 | 157328.0554 | 132591.049 | 152162.3033 | 146474.3527 | 146553.2643 | 181915.3465 | 171382.6491 | 171107.099 | 153668.1117 | 145393.1665 | 142644.0446 | 168711.2551 | 160749.9774 | 166079.0467 | 165026.3463 | 109306.6238 | 154415.4514 | 133107.0859 | 146335.6058 | 138371.3323 | 149248.5673 | 170475.4787 | 160920.0459 | 188645.5861 | 159586.0764 | 159160.9248 | 137836.1379 | 128521.7172 | 149005.5362 | 157164.6202 | 149838.5632 | 143758.1108 | 153434.8958 | 206907.0457 | 176813.9897 | 164285.08 | 147001.345 | 125747.5032 | 181188.2409 | 187191.8028 | 146272.0872 | 159169.1633 | 160853.696 | 153271.3626 | 156911.9336 | 161184.2824 | 175903.2017 | 152859.724 | 149515.6254 | 148046.3528 | 158582.8875 | 166206.08 | 161400.9521 | 182401.946 | 170137.1324 | 155991.1693 | 146698.7893 | 157065.1406 | 166258.4287 | 147296.7194 | 160823.1352 | 148433.6016 | 156389.3621 | 159562.5281 | 157136.2231 | 129300.4707 | 154492.4665 | 123280.8128 | 166842.3225 | 161970.8304 | 159845.101 | 161898.5548 | 146408.1244 | 169978.2968 | 165086.2121 | 157838.7207 | 146806.105 | 138611.8178 | 161470.6235 | 170655.6249 | 154551.4748 | 151520.3643 | 182875.8944 | 135701.9872 | 134873.8928 | 150514.9127 | 161563.2512 | 115050.279 | 171823.1786 | 145050.9237 | 169823.3626 | 163205.9181 | 170448.7676 | 138149.7717 | 155249.9595 | 145386.7628 | 134559.5995 | 162889.1199 | 131199.0003 | 170403.4397 | 169111.0851 | 142403.7097 | 162377.491 | 149811.6933 | 159938.5535 | 138954.9807 | 139387.6302 | 174977.3301 | 155236.171 | 127446.569 | 166231.5153 | 146690.8959 | 177451.4809 | 155553.6179 | 172483.3169 | 179284.0104 | 158521.0894 | 159934.1724 | 151494.1354 | 170148.7844 | 149627.1679 | 158222.2933 | 139779.0291 | 158218.6942 | 155594.5291 | 134149.8473 | 161506.9522 | 177673.2982 | 155628.4246 | 144841.5057 | 166185.6213 | 129609.3296 | 164975.5118 | 152121.6331 | 167467.3413 | 162491.7209 | 140403.4651 | 152238.4025 | 174989.7675 | 152943.7097 | 126524.2284 | 155723.0956 | 151715.9963 | 151186.2625 | 147291.3956 | 158371.6632 | 183934.1364 | 159102.1628 | 153039.5545 | 170369.6157 | 180147.0092 | 158283.7725 | 162926.7801 | 140158.919 | 159191.9506 | 171555.9184 | 171163.3414 | 147429.8235 | 171759.5516 | 142183.9907 | 181977.9522 | 157292.7519 | 152594.8175 | 143594.307 | 166240.6693 | 162428.972 | 155638.1871 | 167473.4809 | 135095.222 | 158658.7338 | 153878.074 | 154305.106 | 158823.8864 | 161750.7887 | 142927.5647 | 140114.8402 | 137649.4533 | 143372.082 | 140057.7504 | 130944.1923 | 153006.6845 | 161518.159 | 139447.5376 | 161271.4003 | 161997.3912 | 149562.756 | 136102.9066 | 152164.3337 | 153456.1079 | 162199.217 | 165299.95 | 144962.6167 | 134047.521 | 179291.8159 | 168831.127 | 144837.607 | 190127.0086 | 137644.794 | 135422.2859 | 158741.5812 | 155495.1982 | 151404.624 | 169757.7554 | 170892.5497 | 129329.2951 | 146873.3475 | 150402.5348 | 161156.4742 | 149080.8792 | 148018.6561 | 132357.7389 | 155905.9292 | 136552.6923 | 148647.9265 | 145270.143 | 141544.6338 | 175311.4329 | 183155.0358 | 162368.0422 | 154830.0127 | 150923.583 | 162941.453 | 138235.5405 | 166286.1344 | 184744.8887 | 168575.2458 | 153946.9266 | 139362.0171 | 124698.6624 | 172942.374 | 113724.0716 | 165346.5854 | 136059.0131 | 148292.1612 | 172196.7386 | 114767.8315 | 162501.7969 | 133061.3809 | 160556.0231 | 166369.0575 | 184438.2037 | 135101.5606 | 140179.8561 | 156120.7888 | 184940.8247 | 153908.7954 | 121100.6672 | 134158.6875 | 145047.5192 | 155962.1635 | 151567.5687 | 150088.7085 | 165748.3268 | 160307.65 | 149784.1136 | 162891.476 | 162042.5153 | 180173.3946 | 169441.7863 | 166928.9493 | 136265.2917 | 155031.4393 | 173161.791 | 162840.1537 | 137433.7029 | 177813.5906 | 150715.6453 | 152336.9534 | 160373.3978 | 114577.2842 | 155464.2432 | 153035.2344 | 162363.2272 | 155458.9226 | 169384.5664 | 185818.5285 | 157027.743 | 167384.8859 | 169457.1303 | 138006.2464 | 166985.5091 | 177154.7743 | 147041.0251 | 153168.9399 | 149522.0972 | 174687.9378 | 125275.5888 | 150729.1313 | 148311.2906 | 147789.816 | 125523.103 | 186814.456 | 170942.0592 | 99242.7947 | 183804.3056 | 167289.1703 | 149624.401 | 157262.887 | 139533.5407 | 172583.1047 | 135319.5048 | 142311.66 | 181864.2807 | 178209.4807 | 148793.5396 | 151248.7186 | 150119.7242 | 171132.7926 | 154068.0162 | 136769.1022 | 165029.9861 | 169762.4955 | 189038.5232 | 167693.2125 | 139642.3224 | 142891.685 | 165795.5083 | 141581.9572 | 152835.0252 | 156927.3549 | 176000.9042 | 162668.7475 | 142350.0234 | 155418.8409 | 162680.6632 | 170510.7054 | 170654.6734 | 175505.9145 | 159322.4273 | 166861.8955 | 158079.2671 | 154413.9032 | 150211.1231 | 151866.8999 | 153697.0292 | 182260.0247 | 169004.4009 | 149338.0255 | 148097.5529 | 154718.9578 | 150561.1047 | 160428.3944 | 149355.05 | 137994.0794 | 133572.5744 | 149266.4911 | 146873.7849 | 177170.9724 | 175065.9106 | 137767.0623 | 169532.5462 | 121321.3662 | 154182.4235 | 163973.0557 | 122992.6993 | 158119.0169 | 143628.6606 | 152770.9699 | 150216.8104 | 143891.5602 | 161581.1071 | 151729.7333 | 166912.5248 | 171387.9321 | 147628.7345 | 162704.6818 | 160277.8481 | 125841.8577 | 122127.0386 | 131144.4398 | 127697.775 | 157653.9221 | 156156.3063 | 160956.9783 | 153411.6204 | 162288.726 | 142898.3204 | 165166.0624 | 160982.341 | 147971.5543 | 161620.8511 | 176581.273 | 179319.1609 | 132259.4214 | 161062.9632 | 144575.271 | 162425.5637 | 152606.7458 | 171732.5567 | 152968.811 | 169235.2618 | 157729.5108 | 140975.6358 | 133061.5715 | 156209.3327 | 140466.7112 | 169420.235 | 156802.4204 | 168333.1345 | 152068.5251 | 209243.4953 | 165181.1054 | 142562.5748 | 189754.3164 | 157833.2298 | 135441.6692 | 130380.8226 | 147088.502 | 136530.3878 | 140128.2089 | 176067.3932 | 128791.3961 | 159895.4505 | 161032.1472 | 156133.0365 | 153864.76 | 143834.4423 | 159450.252 | 117061.2881 | 173492.7591 | 138802.7863 | 128786.3752 | 157262.9152 | 174273.9348 | 144975.1084 | 154877.8569 | 162603.8425 | 134705.5041 | 144344.5422 | 162788.6034 | 158830.0457 | 151519.2433 | 153895.5556 | 160993.1126 | 145444.2327 | 146318.7105 | 134998.8411 | 150630.2477 | 169413.433 | 139306.1575 | 160559.2906 | 151612.8975 | 151370.527 | 132679.6528 | 164913.7968 | 123409.4865 | 148879.159 | 162559.6842 | 151721.3618 | 133502.5694 | 188568.7193 | 155263.3569 | 172558.4816 | 159151.4456 | 167312.3811 | 185781.6008 | 163537.1746 | 148941.4988 | 155190.5562 | 128109.5924 | 146614.2719 | 156767.4408 | 143110.2889 | 159723.0267 | 157603.6635 | 163005.7976 | 171312.1613 | 147348.4904 | 147872.9168 | 166503.8605 | 137244.2029 | 171240.251 | 166048.7409 | 184400.8953 | 140078.6061 | 185315.5859 | 148339.3681 | 139951.1945 | 150647.8884 | 146412.4158 | 140003.8583 | 149038.8314 | 175694.6097 | 153468.534 | 155474.5205 | 143526.1499 | 159514.5505 | 142530.9304 | 163389.8851 | 153078.0419 | 147735.7073 | 146775.7144 | 143184.8322 | 155148.5866 | 145127.1368 | 134217.9702 | 175972.2051 | 159742.1169 | 144216.4354 | 146843.3055 | 166626.5929 | 163709.1667 | 162282.5007 | 151706.5479 | 153985.0501 | 152439.0058 | 165734.4124 | 148715.9749 | 159282.3197 | 157200.8937 | 169591.2748 | 179069.7115 | 136884.5138 | 187526.1578 | 127982.0726 | 145611.1982 | 190623.3403 | 149246.3859 | 157786.2001 | 155827.2483 | 171962.2872 | 140846.5244 | 161764.596 | 136513.8533 | 167761.1822 | 128545.5013 | 147547.8953 | 116971.0382 | 170564.3626 | 168101.574 | 142916.4692 | 168831.6652 | 178758.5172 | 146436.4145 | 136477.642 | 148726.4123 | 138890.2801 | 178497.5661 | 132510.3578 | 134829.6475 | 139699.6148 | 134744.665 | 159549.318 | 153857.3882 | 158135.6733 | 177156.2815 | 130969.07 | 180893.7793 | 156827.1883 | 162297.6009 | 158220.721 | 172224.9262 | 177343.4061 | 162920.9903 | 135237.9723 | 158731.6029 | 142895.327 | 158576.2679 | 174340.5653 | 147345.1124 | 145390.2808 | 142234.8389 | 152493.6235 | 145883.6752 | 177445.5545 | 147402.3511 | 162765.4077 | 157358.3138 | 145595.9621 | 122831.5012 | 167545.732 | 170115.4031 | 165735.0649 | 128303.7896 | 172123.698 | 132578.3425 | 126566.3277 | 156402.9637 | 159058.8741 | 171871.0023 | 153796.127 | 173710.8458 | 132642.7669 | 157161.4666 | 141425.3785 | 142980.6301 | 165036.609 | 173028.7063 | 167031.1156 | 147852.1014 | 153345.7309 | 161076.3187 | 155200.0671 | 150042.232 | 141439.4715 | 143548.3331 | 154385.7373 | 147416.6746 | 153149.0262 | 138382.251 | 144424.6742 | 155815.008 | 151296.579 | 145869.175 | 159584.155 | 154110.385 | 180938.56 | 147375.5978 | 165924.3081 | 165058.8733 | 151966.1174 | 142423.785 | 140084.3904 | 140899.2928 | 145917.4433 | 153813.6237 | 124004.0563 | 155917.31 | 147469.6653 | 150131.699 | 167760.0712 | 126159.432 | 134137.4033 | 170335.6821 | 164257.9274 | 155857.3185 | 151621.8283 | 180917.7327 | 139774.6466 | 166260.9588 | 146318.3643 | 159967.1397 | 148676.0262 | 158263.1598 | 159861.4692 | 186714.4998 | 154351.3546 | 160954.4866 | 149102.777 | 145306.6371 | 167863.3568 | 173768.1682 | 176980.925 | 173473.1821 | 159798.2713 | 145577.5574 | 172707.7709 | 143081.7178 | 138600.3423 | 138962.2361 | 145179.6259 | 128785.6696 | 164546.6463 | 143821.1185 | 116282.4361 | 141303.7238 | 160400.1288 | 154107.0699 | 155486.163 | 159819.9303 | 128012.958 | 137981.3618 | 141463.8044 | 147425.5666 | 158004.3513 | 128339.8551 | 171820.0454 | 144995.129 | 159691.43 | 164091.3728 | 122522.121 | 160528.6404 | 157190.0296 | 160510.7061 | 139417.9882 | 159814.8115 | 136782.7644 | 153357.1022 | 180257.3197 | 165742.4635 | 163163.235 | 165588.9127 | 147184.5596 | 164133.4356 | 149212.5209 | 154716.3215 | 153434.3097 | 157093.7924 | 140884.9139 | 167499.1314 | 141965.3462 | 164854.2787 | 168671.9654 | 151507.5839 | 141757.9913 | 156710.8977 | 150097.6532 | 167514.8757 | 157543.1095 | 160545.4726 | 149483.4677 | 189075.6899 | 149701.8497 | 164981.3191 | 148549.3541 | 155147.352 | 152060.6313 | 158661.6574 | 170515.5287 | 164022.4028 | 165878.0404 | 152636.6572 | 165838.1477 | 195741.234 | 152664.3367 | 165606.8627 | 173016.2119 | 151655.5583 | 160634.3968 | 157444.618 | 183779.4026 | 160308.4197 | 182115.365 | 150116.8748 | 167021.758 | 146998.6715 | 144236.9137 | 200584.0707 | 153616.2081 | 115912.0584 | 139079.4008 | 157797.4236 | 167814.3943 | 152935.6711 | 146003.9704 | 152699.7484 | 174269.8097 | 158387.4714 | 146669.3272 | 134163.1735 | 167715.8325 | 161858.0648 | 155933.3406 | 148511.2231 | 162394.5874 | 146000.5324 | 144946.9465 | 157568.7385 | 151833.5365 | 176681.4285 | 157544.6459 | 161110.1987 | 165550.5758 | 138175.2902 | 165420.4345 | 177752.1788 | 168245.7261 | 144102.3353 | 156965.4881 | 145492.4917 | 148790.451 | 161646.4736 | 156560.8857 | 147810.1066 | 156741.8446 | 138130.1877 | 140620.7652 | 118413.831 | 163190.2713 | 173754.2878 | 127059.3726 | 164724.9185 | 133325.6575 | 163601.4784 | 152506.8696 | 160230.4254 | 142952.8347 | 154694.4272 | 146788.6942 | 169827.6568 | 158294.3453 | 148765.5585 | 155349.5951 | 163412.1705 | 140811.4002 | 154519.8385 | 168928.255 | 161553.2785 | 142004.6807 | 143241.0035 | 137356.8075 | 152380.0944 | 147613.4339 | 157779.1152 | 147233.5164 | 155097.2988 | 156751.5568 | 139023.1584 | 151273.1079 | 144330.3717 | 164796.6278 | 146331.7633 | 136629.178 | 148252.3398 | 174790.0068 | 172331.8853 | 149855.1302 | 151275.6789 | 172919.9499 | 137408.7774 | 112371.2871 | 172514.7519 | 151255.2876 | 155513.8786 | 147503.6103 | 145820.7221 | 151983.0888 | 152966.8891 | 142934.3805 | 177400.6571 | 151137.3877 | 149692.2161 | 141473.0214 | 170888.9197 | 122523.1203 | 130223.3732 | 155293.1507 | 130893.4543 | 154541.7403 | 149677.9013 | 183649.335 | 158576.2558 | 163082.7067 | 120106.6 | 150391.1843 | 137814.7768 | 109081.3221 | 137619.1106 | 151933.7309 | 115898.8287 | 168919.9387 | 165987.3447 | 148993.2359 | 134839.4616 | 190030.9098 | 167145.4964 | 169663.688 | 150580.6709 | 156405.8391 | 140368.0625 | 132343.7199 | 154467.4638 | 129732.2615 | 155364.6889 | 143550.7493 | 155580.3672 | 144423.0674 | 159712.5717 | 149154.595 | 133494.1377 | 153173.096 | 181600.9963 | 167058.6561 | 160466.1158 | 149400.4974 | 145058.9297 | 157899.2811 | 175201.6795 | 146938.5052 | 115930.3746 | 154922.8076 | 163473.9149 | 147825.6675 | 170884.5494 | 140856.9858 | 144620.0529 | 136020.6761 | 147782.4786 | 167587.5831 | 115977.1733 | 140898.7947 | 141525.4382 | 151371.0852 | 156137.4347 | 155734.8345 | 154040.9996 | 172618.5234 | 162331.4111 | 144346.9525 | 159338.8603 | 156005.6011 | 168929.7588 | 189120.0519 | 169370.8468 | 133653.0058 | 148446.1756 | 151333.8734 | 155183.8654 | 142669.7698 | 186902.783 | 152312.4007 | 155211.2221 | 163913.5772 | 166975.469 | 131672.4333 | 161560.6791 | 167586.6424 | 154793.3424 | 161774.3913 | 148056.8615 | 164844.9746 | 165813.4148 | 150464.1835 | 126911.5571 | 143790.532 | 158825.832 | 183798.8622 | 137337.3051 | 160505.1575 | 158545.4333 | 134855.2291 | 157868.3824 | 172594.8581 | 131815.6398 | 138268.1181 | 159242.2689 | 181063.9378 | 116834.0744 | 169897.3537 | 180695.8182 | 168139.2838 | 157131.4917 | 135998.1217 | 165131.1025 | 133530.275 | 136862.4306 | 146963.1452 | 161100.5613 | 147712.3759 | 158527.8064 | 161060.6501 | 139570.4511 | 183675.68 | 147508.8854 | 155630.7497 | 168424.5488 | 140019.6745 | 149811.0427 | 173915.1142 | 140104.893 | 133216.5388 | 134634.3304 | 157048.1277 | 132324.3203 | 143700.158 | 167143.7441 | 134512.8031 | 159377.6564 | 161220.2986 | 150700.26 | 150211.4043 | 151840.5057 | 139080.0283 | 154005.725 | 141165.9596 | 162915.8947 | 157677.0232 | 130473.8371 | 154566.4731 | 146809.1153 | 158829.0716 | 138710.4392 | 161532.2151 | 175950.4392 | 173825.1389 | 138173.3279 | 144470.3684 | 153709.5469 | 155634.2239 | 176604.9709 | 156175.5166 | 143956.3638 | 170420.5855 | 151111.2443 | 168521.9472 | 168202.1126 | 162321.0888 | 162574.2149 | 163260.1198 | 149663.7792 | 165121.4647 | 183880.9019 | 155193.4736 | 150721.391 | 143799.0964 | 141799.8569 | 142031.5289 | 177458.8751 | 168430.7027 | 171937.9443 | 181719.4032 | 142286.4289 | 157318.5604 | 171629.1903 | 158909.4486 | 167153.0803 | 152049.9237 | 135777.3599 | 150156.2734 | 157394.6694 | 149042.2398 | 173496.9632 | 119428.1124 | 144085.2913 | 176752.51 | 179316.6402 | 146796.5381 | 141062.3964 | 174817.6913 | 177358.9605 | 152413.675 | 147382.2514 | 164272.9362 | 149217.5377 | 143366.7357 | 156749.414 | 144054.6508 | 158250.4026 | 145184.8936 | 152135.8148 | 173115.8712 | 147478.8375 | 153923.3646 | 134231.8588 | 169096.5607 | 134081.7749 | 143739.7973 | 128663.351 | 152901.3205 | 158911.1961 | 158033.1661 | 149817.2571 | 167269.2694 | 121754.1836 | 175364.0051 | 174975.4327 | 154238.0017 | 156586.6448 | 121395.6944 | 140444.2468 | 149380.6455 | 167644.4099 | 164440.6852 | 166694.8751 | 184455.5159 | 144108.1023 | 140291.2953 | 157012.4498 | 152274.2424 | 140153.1808 | 153857.4795 | 165631.8172 | 159965.5973 | 140970.3452 | 148277.686 | 145331.0562 | 139191.1343 | 153947.3995 | 134050.3875 | 153949.8046 | 156063.3115 | 147954.1423 | 137851.4775 | 172755.93 | 159313.2072 | 161135.0599 | 149658.0842 | 161740.5065 | 177075.3894 | 181650.4784 | 127309.8377 | 164911.9535 | 158589.7453 | 162765.6541 | 169396.2333 | 117527.3261 | 156019.3137 | 167874.2505 | 185746.57 | 150083.1822 | 129747.5022 | 162726.4937 | 154029.1101 | 161911.766 | 173073.2466 | 163324.5051 | 128478.4595 | 148720.001 | 174633.4154 | 172045.2338 | 143427.4881 | 157749.4143 | 165579.5714 | 169629.2943 | 150778.1256 | 165818.6297 | 167627.6819 | 157388.0147 | 148104.9815 | 136274.9039 | 154391.2675 | 171894.4332 | 157123.1796 | 153521.367 | 146705.9418 | 183080.9208 | 179143.159 | 160163.3617 | 165116.1577 | 171753.1815 | 141418.8059 | 119510.5983 | 137491.7918 | 164870.2906 | 160484.9218 | 154325.8568 | 169277.8395 | 141519.9529 | 155893.442 | 148670.7636 | 153646.0482 | 138344.0643 | 156483.8888 | 175542.8048 | 174042.4849 | 156159.496 | 147611.5317 | 179209.0715 | 165518.0299 | 154705.1494 | 172498.981 | 131213.3926 | 173945.7178 | 141684.8015 | 131414.3012 | 144186.9097 | 148313.0318 | 171476.3529 | 146777.9826 | 136451.8833 | 142121.6746 | 152615.0334 | 159040.2496 | 131025.6544 | 164884.3941 | 147316.0573 | 164313.5348 | 166735.9352 | 162365.7254 | 146242.3907 | 150889.4259 | 139472.8557 | 171818.7736 | 146271.3614 | 139267.5676 | 151326.0019 | 143830.7109 | 146526.8592 | 187319.6775 | 138794.3184 | 152552.0376 | 168442.006 | 159958.6125 | 139904.3788 | 154230.089 | 114934.0529 | 134174.4767 | 139114.5481 | 154583.5218 | 140038.7548 | 155188.736 | 136541.7118 | 178102.8018 | 184716.1841 | 166502.7744 | 157037.5571 | 162074.4197 | 126827.7255 | 149818.0932 | 169226.3125 | 140150.938 | 150963.344 | 161664.4748 | 154436.5478 | 146045.7617 | 126017.2207 | 187164.7273 | 157587.5026 | 159772.3281 | 147854.253 | 155186.2266 | 153444.3008 | 148675.286 | 162226.5614 | 186678.6854 | 178502.896 | 145583.1714 | 146651.6244 | 160840.4906 | 140294.8872 | 170644.8547 | 144866.8612 | 178860.9908 | 142512.9299 | 161312.5472 | 165588.821 | 176628.2538 | 145295.6962 | 144382.5679 | 159279.6259 | 147063.4993 | 145692.4567 | 146821.8998 | 138033.3883 | 143245.7048 | 162050.3255 | 148898.8707 | 155969.9921 | 134451.5249 | 130478.9998 | 156120.2977 | 158822.1863 | 175502.4122 | 155409.1562 | 141103.4351 | 179539.6577 | 118753.8196 | 173537.2491 | 145968.168 | 157360.3613 | 145603.8101 | 168038.9089 | 168161.3267 | 136478.5331 | 181809.7922 | 162000.3519 | 145962.6253 | 130388.7682 | 126601.5367 | 165917.3285 | 152450.3538 | 176763.6396 | 182481.5784 | 153146.5927 | 148470.3689 | 154336.2497 | 168581.4134 | 186221.4839 | 146048.4057 | 153589.0215 | 138150.1635 | 151960.6978 | 162026.9708 | 169638.4615 | 154823.8724 | 156129.0363 | 149255.2415 | 132847.4919 | 165962.9144 | 177379.9395 | 166482.8624 | 110339.8796 | 140639.601 | 166770.654 | 154042.7132 | 151875.6975 | 160256.5537 | 146289.5816 | 159782.699 | 127975.6919 | 162728.242 | 172305.1466 | 127126.5777 | 152101.3802 | 174736.2119 | 158546.804 | 127184.7548 | 137180.9755 | 137400.1268 | 162569.3283 | 110699.6258 | 159224.9383 | 158108.2818 | 147859.0145 | 160285.372 | 169579.1343 | 163743.5772 | 156433.1263 | 158312.2994 | 166311.1513 | 180893.0663 | 150503.7133 | 136837.1179 | 154490.7071 | 158017.2125 | 173961.7179 | 141569.3827 | 160592.5656 | 138405.8021 | 142052.2609 | 141955.516 | 164762.4892 | 153952.6016 | 164373.9304 | 180134.5229 | 151710.231 | 136325.9693 | 157029.5302 | 152058.4919 | 175564.7499 | 141565.6377 | 141799.4247 | 147374.8436 | 167221.1329 | 138443.105 | 135560.541 | 159465.6693 | 192193.5632 | 145574.391 | 172038.5215 | 142527.0435 | 137394.7781 | 151986.694 | 142779.2764 | 144550.2015 | 161294.2599 | 141113.5227 | 156648.2091 | 158702.93 | 182999.6237 | 155428.6147 | 166117.9001 | 164210.8687 | 131328.7297 | 161241.2953 | 167894.0207 | 151256.171 | 163536.8713 | 173898.368 | 140217.1201 | 160952.0582 | 136976.1316 | 161961.4744 | 155410.3425 | 146584.7567 | 154637.1369 | 153225.6146 | 147231.2986 | 140606.1939 | 144524.0013 | 142936.8423 | 162550.9475 | 167528.0951 | 123065.3222 | 136230.5243 | 180098.107 | 161674.0755 | 161491.5005 | 166264.224 | 149274.9114 | 163773.3782 | 134705.3702 | 138779.9639 | 185977.09 | 178646.936 | 154402.5957 | 155889.303 | 159131.6147 | 144372.6161 | 161728.2053 | 186796.39 | 148506.0191 | 178784.5603 | 160069.7095 | 183673.2818 | 143650.627 | 149195.6984 | 185912.6681 | 153428.2929 | 163078.7074 | 135423.8085 | 148752.6053 | 171731.5605 | 161548.5337 | 173162.4542 | 162477.4571 | 176726.0722 | 128355.2631 | 161878.4962 | 122252.0366 | 142822.5765 | 144961.2002 | 149070.2638 | 171857.7809 | 159008.9274 | 160203.4148 | 171915.2618 | 155781.5697 | 156012.3306 | 173124.8123 | 120322.7835 | 133100.856 | 171075.6137 | 128836.2461 | 159469.908 | 164635.3533 | 156855.2412 | 172445.0033 | 179823.0381 | 147855.9238 | 134648.4582 | 157209.1925 | 154530.3184 | 166847.2655 | 179259.0127 | 161453.1575 | 128303.336 | 161192.5524 | 164782.8749 | 151240.7979 | 153887.0776 | 182465.6854 | 160466.002 | 148808.5457 | 145552.8291 | 162937.8631 | 160684.0085 | 168653.586 | 122227.0333 | 151243.7933 | 173858.1949 | 168501.7362 | 146163.3098 | 143665.3819 | 162855.356 | 161244.6527 | 130969.7289 | 177056.0054 | 150588.0312 | 151965.2294 | 158079.1547 | 171926.705 | 153011.6538 | 139491.5454 | 168422.7514 | 143947.0571 | 134859.9865 | 140385.9935 | 167911.4732 | 137632.8198 | 141482.3385 | 135663.7325 | 148982.9198 | 126103.7122 | 147117.79 | 142479.9705 | 143386.0874 | 161831.6097 | 184695.4317 | 159163.0718 | 153531.4506 | 170764.4426 | 139772.8163 | 160552.7037 | 145787.422 | 160804.5235 | 153807.927 | 155049.4442 | 179120.2287 | 160649.0766 | 120851.9054 | 149022.9281 | 173412.9049 | 166206.9055 | 155797.4638 | 155143.686 | 186817.8159 | 141559.1077 | 119477.8492 | 110398.1743 | 134712.4243 | 154497.8815 | 152798.8334 | 179076.996 | 143732.1375 | 150406.4094 | 163643.204 | 135165.2104 | 138587.4476 | 133518.6332 | 176462.0657 | 142356.3828 | 150029.8566 | 159147.0649 | 136991.275 | 152118.662 | 178332.7333 | 164319.4119 | 163742.5002 | 157143.3204 | 171612.1388 | 120675.2158 | 167681.5632 | 154909.6329 | 147198.4267 | 160750.0806 | 143867.9006 | 152673.4185 | 178580.2142 | 156827.6033 | 155068.0391 | 157092.8994 | 176489.1425 | 156347.8092 | 143650.9175 | 159721.8181 | 175171.8647 | 148138.6367 | 129483.0825 | 179656.7104 | 128675.3844 | 145646.258 | 152498.4502 | 118259.5573 | 137352.0174 | 151741.7007 | 181679.2325 | 154669.9882 | 168184.1682 | 142039.8043 | 161494.9653 | 167761.6948 | 194444.1737 | 162049.7628 | 150653.105 | 161582.1836 | 165315.9029 | 154314.8254 | 129925.0112 | 139015.5587 | 148683.2933 | 165312.8584 | 162324.2061 | 136294.782 | 134577.2952 | 166497.231 | 165265.343 | 171176.5333 | 185405.0535 | 153887.2898 | 149059.1956 | 139678.8275 | 141787.829 | 142513.4084 | 161189.7233 | 157249.4151 | 156438.1845 | 163390.0728 | 164706.0283 | 153242.5107 | 166288.003 | 176214.4374 | 156928.3631 | 153503.899 | 152253.3684 | 132486.6251 | 185686.6342 | 145202.0108 | 180618.0821 | 177986.6901 | 170350.2402 | 158256.9087 | 186003.7346 | 138986.9785 | 125321.996 | 136755.9529 | 114362.871 | 142225.1859 | 164106.6234 | 157179.6376 | 148639.7227 | 146072.4345 | 161668.2542 | 147751.8747 | 127429.2036 | 145272.3673 | 185373.6806 | 154044.2299 | 159626.1158 | 146554.6706 | 138498.9455 | 164906.6902 | 156659.927 | 166944.0026 | 153479.1441 | 160720.411 | 177695.6996 | 148844.4491 | 155846.2395 | 157463.5211 | 161566.4457 | 181286.4986 | 132649.5469 | 127416.6966 | 155045.6565 | 160762.3483 | 163750.7332 | 169929.7177 | 162471.9131 | 168457.21 | 164311.2047 | 136061.5157 | 151399.3509 | 153841.6755 | 161352.6989 | 133381.1024 | 184104.8441 | 142488.5927 | 156265.7971 | 154820.9045 | 140869.3651 | 176289.6509 | 159204.5482 | 172136.7771 | 152383.0003 | 147728.3165 | 168011.0724 | 152611.6027 | 153480.5524 | 154740.0378 | 151528.1873 | 136772.8542 | 142908.6864 | 142168.2951 | 152066.2069 | 123293.9471 | 157889.23 | 169297.5627 | 169804.8847 | 135610.5126 | 180493.7629 | 138136.4362 | 146358.9477 | 149802.8309 | 129509.97 | 119097.5736 | 184295.0114 | 172300.0974 | 160492.2155 | 149447.6948 | 143181.2534 | 159749.2279 | 145497.6353 | 152761.8225 | 148769.2482 | 123066.0828 | 147352.2784 | 165312.3819 | 153629.6256 | 161946.951 | 145673.3846 | 154266.9497 | 164059.1391 | 139539.7562 | 159611.1331 | 168580.5769 | 137308.8052 | 146714.1392 | 146536.1588 | 159685.4482 | 144113.642 | 178091.1741 | 130266.9338 | 158013.6943 | 165471.8999 | 160240.2268 | 156181.9364 | 170188.7073 | 149104.8789 | 158014.1532 | 129862.7246 | 149434.0658 | 134966.3156 | 174500.1077 | 164875.1912 | 172543.3004 | 138504.4637 | 149206.2134 | 152486.6268 | 170417.1647 | 145373.5861 | 138220.0087 | 145843.4708 | 150018.6013 | 147951.0466 | 144855.2893 | 153593.7891 | 149630.1706 | 161632.5661 | 168682.4807 | 178636.6062 | 168226.3471 | 166822.2203 | 140357.1061 | 166703.8396 | 142000.6326 | 140886.7989 | 153030.2006 | 166590.9419 | 143233.0628 | 162404.622 | 174756.2623 | 170557.0243 | 162390.9323 | 167278.3364 | 145694.1243 | 160728.8867 | 143452.2768 | 151487.095 | 158184.9395 | 141679.1323 | 179593.0738 | 179695.0438 | 153638.6078 | 166545.0669 | 168606.0588 | 146269.9214 | 166901.8387 | 163906.3215 | 160231.3435 | 156134.8841 | 157550.1991 | 155249.3935 | 163420.8072 | 152571.2548 | 121150.9314 | 135573.0121 | 144332.5757 | 151250.0371 | 176470.0114 | 178295.8204 | 154285.4295 | 175071.479 | 149997.7251 | 116918.8169 | 147901.821 | 175693.6984 | 160193.7485 | 158027.7716 | 138232.3372 | 134055.885 | 143460.9873 | 145123.9146 | 175035.0737 | 147233.7656 | 156881.9392 | 157961.5698 | 166023.437 | 163319.1545 | 161383.8666 | 175510.4662 | 147758.0218 | 155374.5452 | 169972.3916 | 179193.7639 | 142477.1309 | 153572.8835 | 165854.6317 | 155534.6298 | 146380.6282 | 130311.1554 | 160085.1726 | 137510.0096 | 150737.5041 | 154077.5699 | 147467.2353 | 158619.6625 | 157064.6651 | 155651.9846 | 151112.7464 | 169905.9348 | 168407.4463 | 152522.7586 | 137839.2016 | 178923.0489 | 116295.657 | 164044.5085 | 145353.0714 | 143299.4783 | 140362.8777 | 147588.4876 | 154455.1389 | 165020.102 | 143394.9156 | 163162.2958 | 118746.1096 | 149498.6067 | 150465.3548 | 149525.8969 | 144941.5693 | 170433.9177 | 143717.426 | 164754.0591 | 150265.8228 | 163564.7357 | 175471.4818 | 175469.3616 | 154431.947 | 164490.4444 | 157142.0591 | 123093.0942 | 137990.0032 | 154759.197 | 169553.8131 | 145704.3194 | 158795.7219 | 154942.0431 | 180078.8316 | 147668.1514 | 154592.8643 | 160720.4801 | 126921.8619 | 136161.075 | 152377.6802 | 180546.9828 | 163428.47 | 147092.0387 | 151212.5497 | 162998.4063 | 123687.3453 | 137748.0846 | 131370.4529 | 154095.8562 | 141195.0711 | 169000.9175 | 153024.3485 | 146281.9416 | 167960.9766 | 141601.9583 | 156784.3552 | 147510.9395 | 146857.6697 | 156105.1207 | 151658.1812 | 143464.78 | 150670.3463 | 184105.0191 | 151737.1564 | 169592.8457 | 141827.8552 | 154026.6069 | 166236.4947 | 165902.063 | 140125.3999 | 121491.2909 | 144357.9204 | 161082.0253 | 164918.7418 | 145298.0399 | 145389.8109 | 154904.1119 | 178325.3043 | 164923.9744 | 148169.4571 | 171566.8826 | 165691.914 | 187965.5452 | 163386.2296 | 160877.7191 | 149207.9403 | 157952.591 | 164150.6871 | 148663.7804 | 159771.0012 | 161637.4823 | 150408.0622 | 156535.3632 | 141987.4365 | 142904.143 | 137252.1734 | 171244.2953 | 129134.5728 | 146849.5612 | 153190.2944 | 138326.3866 | 156249.4939 | 157403.1126 | 169821.0784 | 167697.3117 | 147943.2043 | 147034.999 | 129285.7278 | 155994.9682 | 148900.4889 | 144865.2175 | 132038.0825 | 136025.832 | 147094.9027 | 146556.8257 | 138732.2743 | 168900.6426 | 179078.1074 | 158152.0883 | 137295.3831 | 148099.1568 | 169238.2911 | 127325.3008 | 159498.3007 | 154423.9533 | 156186.9513 | 152933.1102 | 141738.6483 | 136262.8544 | 158747.6683 | 125168.228 | 149632.0878 | 147657.0182 | 150799.4038 | 139403.5293 | 170931.485 | 132755.6467 | 178897.5696 | 153959.5629 | 139642.7373 | 157750.049 | 160045.2489 | 140740.6855 | 152776.1941 | 123798.9272 | 162041.9677 | 164220.0386 | 186735.0947 | 179166.6298 | 168624.3968 | 164189.5898 | 141561.5341 | 144347.4798 | 142269.7946 | 149177.1179 | 161756.1914 | 164955.4974 | 134642.5397 | 179460.9099 | 163847.2186 | 151233.7037 | 153581.5763 | 122499.7454 | 158885.0078 | 160334.3821 | 161818.5463 | 141226.1863 | 194341.6337 | 161403.1577 | 158454.4169 | 158960.8906 | 176556.3445 | 168502.9289 | 155330.4656 | 128282.5865 | 125862.2324 | 170150.6886 | 138150.6394 | 146240.3264 | 126262.5993 | 153377.4817 | 148731.0285 | 144656.3861 | 156715.5629 | 157544.2488 | 150990.6431 | 145656.6421 | 118345.1225 | 150915.2404 | 139182.7322 | 151947.7414 | 159347.754 | 148713.0332 | 159620.2242 | 143267.8586 | 136737.5519 | 137511.1719 | 191730.6262 | 155687.4726 | 165369.5172 | 175127.687 | 166278.5532 | 130115.3259 | 157022.323 | 156385.945 | 173753.4532 | 151190.9825 | 161040.9036 | 169639.5081 | 165884.1281 | 136093.1877 | 127653.3792 | 159364.6042 | 180920.5172 | 129406.2792 | 138152.262 | 126602.2912 | 136012.2663 | 153452.2271 | 151865.6501 | 109418.3568 | 168819.2946 | 148996.2085 | 136893.433 | 135056.2313 | 138809.3608 | 164558.3324 | 172664.8392 | 123632.7293 | 132077.4506 | 172756.7419 | 162935.5496 | 156551.9082 | 183861.5237 | 137256.7395 | 148362.8713 | 149064.9313 | 172929.6517 | 192098.3396 | 184453.6739 | 150650.1245 | 180890.8403 | 168800.3904 | 156292.5724 | 182953.4501 | 151176.1713 | 143381.6131 | 143650.6439 | 161929.0929 | 141717.9782 | 159508.6086 | 164333.0764 | 161196.3909 | 153698.0202 | 135865.3248 | 119803.569 | 153292.3085 | 139621.614 | 170229.9716 | 163674.4187 | 174323.8622 | 158845.5124 | 140342.2106 | 143093.6346 | 146683.8019 | 134656.462 | 149215.2217 | 126255.5675 | 152615.85 | 182120.5652 | 184593.0467 | 134763.2143 | 183603.9111 | 144298.9663 | 146393.9968 | 150556.0512 | 140358.5106 | 162353.9377 | 149481.117 | 151789.9922 | 124456.9046 | 170974.716 | 136858.0117 | 151969.2675 | 172575.1497 | 151130.9129 | 144155.8292 | 177007.0575 | 154440.9325 | 176691.2269 | 156228.3005 | 160681.0696 | 126215.2085 | 146191.2584 | 170990.6322 | 144253.7931 | 150548.0287 | 153670.7011 | 159983.5461 | 141840.2188 | 145689.3266 | 160033.022 | 171285.8656 | 144498.2506 | 145082.328 | 155122.6501 | 133764.5655 | 162808.5247 | 156409.5432 | 142005.5516 | 178800.9035 | 158065.7821 | 170701.6581 | 135168.9863 | 176304.4768 | 142932.5134 | 167267.3987 | 145633.4304 | 161485.8347 | 143803.3349 | 173327.9087 | 165126.2745 | 109052.6196 | 147654.0155 | 165666.427 | 153953.9097 | 190404.4656 | 162075.1344 | 153814.1626 | 175559.1614 | 144900.4224 | 160955.4107 | 173866.8 | 194426.0932 | 130240.3569 | 153085.7523 | 148535.0057 | 155484.2206 | 130952.1812 | 143210.3901 | 150240.2772 | 148628.9547 | 133253.9583 | 180971.3121 | 152811.7723 | 148319.0481 | 172751.0545 | 166751.2352 | 121758.0021 | 167049.9021 | 154723.8764 | 159954.6987 | 153178.1601 | 168772.3829 | 155523.5024 | 173077.4422 | 154618.4324 | 162056.6283 | 184342.2422 | 164844.7026 | 141545.1935 | 169434.7516 | 148433.445 | 151095.1828 | 136901.2874 | 159092.2577 | 147676.2526 | 152488.1108 | 160560.663 | 164985.9203 | 152588.5787 | 143323.0295 | 157945.0744 | 148159.1727 | 152617.1283 | 173136.4055 | 169432.2739 | 174804.4768 | 162383.6194 | 158031.5425 | 156917.5461 | 164648.4651 | 152943.09 | 155326.9644 | 156699.7822 | 132655.0642 | 145451.466 | 161748.3167 | 164047.3413 | 135025.9297 | 158590.7196 | 168820.5742 | 132904.5956 | 165937.9082 | 155789.2368 | 168838.8671 | 172963.2295 | 117056.8837 | 191999.3111 | 174198.4093 | 175440.0624 | 149050.846 | 146006.7589 | 153742.5503 | 175902.4747 | 153198.3988 | 144497.6212 | 179711.2516 | 153271.1762 | 146326.8138 | 161623.1646 | 166676.7788 | 152262.991 | 137187.0656 | 165325.5917 | 148975.1275 | 147061.3613 | 153757.4781 | 165257.1767 | 163138.1755 | 156163.7946 | 127260.2305 | 167463.5127 | 161203.434 | 146471.2062 | 174137.2828 | 148602.5079 | 167043.107 | 152378.3947 | 156999.046 | 161785.6027 | 153493.4336 | 145021.4366 | 148518.8216 | 161709.3222 | 170782.5797 | 146517.8014 | 153980.9652 | 160984.4468 | 136866.4032 | 130776.3161 | 147837.6009 | 152129.0766 | 166817.1742 | 166198.3152 | 124616.3247 | 169159.3666 | 166571.1507 | 198133.1429 | 157766.6416 | 144232.7899 | 153828.2584 | 153407.4057 | 145578.7678 | 185241.6133 | 157864.8428 | 155801.1709 | 134792.714 | 162954.4365 | 136813.3465 | 204369.2307 | 164029.5394 | 151109.6564 | 154421.6361 | 163465.4884 | 153513.0809 | 141163.7504 | 152271.2511 | 139817.6645 | 142878.1989 | 144876.4658 | 166428.3039 | 168854.3591 | 161275.3572 | 149825.2038 | 163754.8139 | 141989.736 | 117778.3694 | 161131.3445 | 151046.6853 | 165734.5636 | 167482.6939 | 187219.4317 | 151980.3029 | 177610.4613 | 153654.3149 | 175151.2176 | 136936.6238 | 169296.3297 | 150187.5078 | 148306.0183 | 139874.2215 | 144725.6106 | 166775.8121 | 177951.6893 | 143972.9656 | 166597.6427 | 129889.849 | 175322.9359 | 162948.7873 | 148249.8405 | 173393.492 | 163393.3728 | 165056.4436 | 173041.2719 | 165387.1843 | 115997.2536 | 140979.7273 | 149899.366 | 176745.7138 | 157163.3967 | 168985.4355 | 136376.3031 | 162325.0654 | 185066.8544 | 178358.036 | 152745.7379 | 157759.2305 | 155637.322 | 188662.9938 | 145603.3474 | 135837.1339 | 140449.0743 | 160503.287 | 168008.6817 | 140669.7374 | 151398.7783 | 158632.2098 | 159023.9875 | 136011.5373 | 156400.7607 | 170186.3365 | 131296.3444 | 148450.3945 | 157925.3552 | 152494.1148 | 136985.7678 | 118808.7003 | 171424.7275 | 156415.9077 | 122777.9139 | 126592.6864 | 171717.6605 | 150628.3398 | 127421.2657 | 130342.292 | 140695.8847 | 173519.6742 | 164025.0644 | 146930.2944 | 121761.7077 | 139090.1122 | 154864.2515 | 177284.4802 | 157511.6926 | 146503.8979 | 165614.3966 | 133485.1458 | 141272.5468 | 173758.6456 | 147925.3202 | 173034.9437 | 145808.3393 | 166981.0361 | 163631.0713 | 155086.0203 | 146791.4781 | 151346.039 | 132910.9466 | 162214.5161 | 154311.9227 | 174706.0595 | 149596.225 | 144800.5141 | 156832.4196 | 161069.8802 | 133842.1297 | 137301.3051 | 133510.7932 | 182633.3421 | 143471.6525 | 157192.7533 | 136340.7027 | 163735.2825 | 177301.0591 | 155041.376 | 166181.142 | 138890.4715 | 155613.8154 | 185867.3173 | 157630.958 | 182734.1814 | 134598.2242 | 149031.0958 | 150266.8994 | 156632.8496 | 157907.2344 | 166620.9581 | 148887.0024 | 165723.844 | 191070.3033 | 149062.1272 | 117898.5687 | 155055.5964 | 185874.3201 | 138236.8481 | 165028.3932 | 141869.4636 | 150818.9641 | 172472.3827 | 157712.8538 | 171396.0044 | 142084.1233 | 172659.5395 | 182202.1262 | 167130.4898 | 150963.1206 | 151554.3797 | 145081.3469 | 164201.4851 | 156670.5687 | 151881.0249 | 157505.2951 | 131381.0968 | 139950.0491 | 144180.4358 | 164330.9444 | 152621.0646 | 149167.199 | 162729.067 | 153305.0838 | 161916.861 | 167035.6214 | 123385.0663 | 162149.0935 | 145578.3502 | 139709.5035 | 148340.9072 | 141280.9218 | 151934.0655 | 160620.1567 | 153468.7958 | 161348.928 | 153421.4485 | 145530.4429 | 178077.3647 | 114618.2468 | 175548.6281 | 154384.6699 | 151368.8314 | 144943.733 | 162417.155 | 142542.2359 | 145178.6737 | 127113.0952 | 151262.7984 | 130788.5793 | 159284.5751 | 170915.5201 | 128031.7775 | 153764.4865 | 187896.8815 | 157971.5578 | 147187.5157 | 123374.9967 | 170829.1948 | 143392.5606 | 174786.5789 | 146837.2425 | 167794.8727 | 141734.6526 | 175355.1195 | 154280.7294 | 154783.7653 | 146511.1272 | 156548.8991 | 174295.2199 | 181525.3164 | 172721.5166 | 165123.5234 | 151855.0142 | 156227.9028 | 163018.7025 | 153380.9865 | 152203.8909 | 159566.9265 | 151806.3299 | 167453.7797 | 169208.2907 | 155992.273 | 141052.0283 | 155487.6374 | 187549.0378 | 167162.151 | 118087.5232 | 153084.4012 | 142746.564 | 151083.5121 | 157345.2583 | 178340.188 | 132129.0597 | 137984.475 | 164759.0855 | 171531.144 | 143447.9929 | 149494.7004 | 163727.0931 | 131986.5433 | 133022.2927 | 154582.0494 | 175262.449 | 179677.2826 | 172710.327 | 143208.5097 | 156707.8093 | 178729.7288 | 160617.7616 | 123500.5296 | 184736.6655 | 151652.396 | 178443.9267 | 143201.4063 | 142926.4831 | 150347.1183 | 154960.4014 | 155676.3077 | 166863.5744 | 145888.4667 | 135901.5855 | 181440.0215 | 153680.2067 | 177881.9131 | 135487.8597 | 156431.7637 | 134225.5797 | 171581.4472 | 183190.3505 | 162280.0854 | 151857.1532 | 139542.5414 | 176639.1599 | 168558.2352 | 158266.8164 | 174415.5391 | 155976.8549 | 148478.5784 | 149972.2187 | 140402.9899 | 169008.7443 | 130587.8372 | 173287.6154 | 152946.2582 | 131603.1 | 185795.8285 | 158529.1584 | 156986.4791 | 158929.185 | 146221.9164 | 133611.0462 | 163934.6475 | 132374.3582 | 169009.3733 | 172730.3322 | 154139.1645 | 145255.0244 | 149678.6369 | 130251.33 | 127685.2902 | 170090.7651 | 158545.1503 | 165400.8969 | 177182.3975 | 132825.7098 | 139998.865 | 142995.7739 | 152904.2979 | 202589.1477 | 145297.3652 | 141387.3121 | 148763.9346 | 135149.7746 | 165331.1964 | 179121.7641 | 141133.021 | 147454.4417 | 142952.2306 | 149508.8415 | 148872.0264 | 147854.698 | 163966.7473 | 155392.7588 | 178307.16 | 165874.0075 | 150691.4233 | 114245.9174 | 157891.3443 | 166480.8485 | 160154.2251 | 160095.7473 | 139173.4682 | 116132.9325 | 153240.0411 | 169758.0662 | 165792.838 | 142466.5219 | 169422.4281 | 164205.706 | 135094.1824 | 151531.7252 | 146038.8329 | 137002.9748 | 146391.7652 | 140917.6738 | 147367.6681 | 128568.7531 | 136414.4403 | 155480.9343 | 145833.6476 | 154681.4397 | 155928.3696 | 155637.1134 | 167728.3106 | 121642.866 | 138253.2489 | 159268.4909 | 154273.7707 | 147202.0763 | 155515.7186 | 157122.4362 | 141273.6859 | 154848.6505 | 142428.8056 | 145728.6449 | 142690.5915 | 164654.0429 | 154577.9977 | 176279.5533 | 149188.2034 | 163233.2502 | 141482.8825 | 148218.8899 | 144647.0599 | 183258.2468 | 145019.7571 | 140073.46 | 134819.7939 | 154822.7966 | 159110.0459 | 157529.7829 | 147445.7133 | 166407.9745 | 165431.1788 | 151987.3737 | 140175.1884 | 149386.4479 | 143190.2137 | 164573.8947 | 192109.5092 | 145238.2433 | 150659.0945 | 169053.3286 | 167673.5505 | 150316.2625 | 156958.5824 | 150111.8041 | 179379.3757 | 162739.1654 | 163086.4973 | 174113.3429 | 152142.7546 | 140836.6117 | 163260.6526 | 152144.7461 | 158097.122 | 152856.2607 | 147212.4903 | 159982.0998 | 145050.8981 | 130816.0573 | 166455.4368 | 149977.3726 | 169978.7815 | 147651.4405 | 139481.0884 | 174507.459 | 151898.1446 | 152432.1341 | 160827.4323 | 129493.1198 | 174660.2792 | 177884.1687 | 167201.412 | 157958.5405 | 145993.3433 | 135628.8995 | 128631.7657 | 158868.0808 | 131495.4832 | 141762.233 | 151427.9068 | 162994.905 | 126697.4022 | 143264.9845 | 168996.6518 | 166730.1796 | 148219.2618 | 175526.0262 | 151524.3389 | 166519.0083 | 161565.4697 | 168106.0517 | 160293.0862 | 169510.8146 | 140366.8546 | 141145.8367 | 177991.7859 | 159224.8269 | 171337.9186 | 147216.3131 | 124282.7351 | 176484.2884 | 121936.0722 | 138933.8486 | 128478.5109 | 177221.7113 | 145071.6315 | 155159.672 | 136748.6017 | 129448.0998 | 139809.6137 | 123228.6532 | 155877.4922 | 158503.6269 | 155690.5412 | 150945.5404 | 139780.5701 | 146300.5548 | 156009.9663 | 166584.7589 | 169051.0315 | 158022.9133 | 146530.7759 | 143465.8069 | 113140.9023 | 143569.3504 | 172518.7006 | 128027.616 | 155733.4666 | 132187.5554 | 135585.2309 | 148397.3957 | 162402.2771 | 151762.0485 | 147716.2366 | 156533.8579 | 183548.4095 | 160945.0486 | 159693.1347 | 112464.0109 | 128428.3167 | 172784.3809 | 161363.8201 | 180326.7215 | 143706.8665 | 151568.2513 | 151442.1325 | 163508.1344 | 162231.3111 | 132414.2586 | 102712.7594 | 154116.5373 | 156635.342 | 163830.5898 | 153594.9385 | 183979.3997 | 146698.8715 | 150526.38 | 142366.9545 | 147598.0367 | 180737.5125 | 149290.7733 | 151703.7052 | 140878.8125 | 128969.5828 | 160768.8436 | 129370.7147 | 152323.6099 | 160840.6621 | 134361.2867 | 164079.9964 | 150906.8719 | 157486.3719 | 140920.5453 | 160410.0613 | 195751.0884 | 120222.6832 | 162395.9371 | 153385.0161 | 162087.206 | 157164.8022 | 153823.5559 | 148524.5584 | 166271.7047 | 134995.3132 | 150711.3822 | 150447.2469 | 126621.709 | 139694.3073 | 149303.5643 | 149475.0107 | 155582.5327 | 145615.0177 | 176159.2962 | 139833.1996 | 159324.2342 | 177450.5726 | 143307.1239 | 145694.3231 | 155313.8612 | 146135.4341 | 177289.6382 | 149872.1079 | 165915.1732 | 139430.2222 | 141209.3407 | 164240.2551 | 179202.4407 | 135540.8792 | 166305.3127 | 179218.5961 | 168197.8101 | 164019.1918 | 125048.4383 | 161344.1837 | 149286.9791 | 142309.0832 | 128054.108 | 132041.8916 | 135937.3069 | 135295.0405 | 163217.0057 | 131997.6893 | 128927.6354 | 162352.7171 | 174042.838 | 187537.3461 | 168178.3462 | 174058.5656 | 183104.6873 | 158111.2083 | 167931.0194 | 156405.2388 | 161206.4792 | 134837.4501 | 146026.7387 | 172899.5014 | 168865.8296 | 149225.1879 | 172954.5135 | 166145.2899 | 176167.2743 | 172961.4234 | 150990.8234 | 153906.4879 | 123524.9411 | 146200.2881 | 149736.846 | 131537.2765 | 126225.6543 | 169579.9392 | 153761.9342 | 150840.1424 | 146205.6189 | 154904.2653 | 151211.7614 | 146111.5681 | 144531.4782 | 171467.1217 | 141062.4384 | 158377.2799 | 161320.7791 | 151450.9918 | 164611.5222 | 141229.2687 | 164610.0232 | 178417.7248 | 156200.6093 | 146313.5184 | 137677.6842 | 152416.9872 | 146194.2831 | 176674.1776 | 152030.9799 | 175409.5713 | 165638.0777 | 159880.2276 | 171984.4467 | 138863.5089 | 153159.1499 | 164001.4936 | 161993.475 | 150844.5544 | 162468.9813 | 164175.5117 | 150265.9158 | 156472.4765 | 152230.198 | 169134.9301 | 146912.2711 | 133300.1071 | 153642.0697 | 133401.6956 | 138870.1119 | 172728.2518 | 167193.0547 | 159219.5827 | 149083.6373 | 151427.5405 | 162392.8997 | 151909.7575 | 148065.887 | 137087.9874 | 125966.8494 | 138265.2758 | 187325.7572 | 180419.3875 | 153447.1755 | 162290.163 | 174014.9829 | 153885.2324 | 163335.804 | 146070.3901 | 152082.8441 | 161329.0433 | 133529.1294 | 131127.0671 | 166948.0413 | 168282.2158 | 137060.7871 | 164430.6431 | 167905.424 | 168283.3403 | 150391.9644 | 162098.0216 | 166274.2148 | 120881.279 | 171690.1768 | 171079.0276 | 153731.3241 | 152015.9077 | 154557.5683 | 142700.1496 | 147083.5547 | 168392.2728 | 135538.502 | 154679.9179 | 154774.6387 | 145836.4589 | 144638.9883 | 167691.6128 | 152654.3054 | 141808.8223 | 134120.8173 | 149344.2891 | 156505.107 | 140893.6929 | 144905.7109 | 143234.1738 | 179669.8442 | 159535.9074 | 157083.7209 | 160467.3456 | 152152.5123 | 141380.1096 | 160158.6791 | 144278.5896 | 155543.5975 | 157338.2935 | 144732.1301 | 146858.8534 | 146506.4189 | 145375.5759 | 175451.504 | 150245.4962 | 161108.5289 | 149590.8748 | 179379.909 | 186099.2036 | 159817.1175 | 161669.9021 | 119083.0974 | 151775.3935 | 153394.7453 | 139263.7312 | 160286.8284 | 201884.6308 | 146557.6174 | 112889.7169 | 142087.2765 | 176145.0788 | 162210.5352 | 161510.2505 | 183532.5445 | 141184.5362 | 134469.4967 | 140121.7796 | 156989.7381 | 150693.751 | 165899.1337 | 173295.0681 | 139929.4286 | 159308.0257 | 150132.981 | 134737.9619 | 161705.92 | 133272.7025 | 144554.9143 | 131610.7848 | 158279.893 | 160647.5679 | 189576.8708 | 154717.8577 | 141825.1452 | 167849.2728 | 143230.4998 | 160067.615 | 152068.9169 | 149695.6504 | 140390.7517 | 133515.5297 | 154696.3316 | 141048.1397 | 129719.2913 | 126977.5528 | 157812.3599 | 160506.3863 | 162224.2964 | 177039.7042 | 162376.45 | 172350.7728 | 171619.4232 | 174395.7283 | 163633.3497 | 118961.357 | 144973.1178 | 140122.515 | 149649.0417 | 147821.0095 | 150914.6364 | 158206.116 | 165664.4903 | 149635.3264 | 155437.845 | 160190.2052 | 174266.1544 | 165395.4738 | 162549.7778 | 165292.1155 | 181680.595 | 161989.212 | 148934.0474 | 149062.3961 | 160963.1013 | 185764.4124 | 134456.1281 | 164540.183 | 172709.8569 | 206184.998 | 174645.9577 | 138886.7707 | 159187.7049 | 174145.037 | 139803.0221 | 180461.7462 | 132002.0149 | 161263.1878 | 157721.8733 | 138589.5217 | 155921.3322 | 140912.4055 | 128848.3348 | 167016.9021 | 122867.874 | 151552.1642 | 141824.9253 | 189281.4509 | 121685.0636 | 155537.4289 | 152637.8691 | 159988.1255 | 163219.7325 | 158558.4873 | 174605.7956 | 146994.2766 | 162123.9401 | 171209.9521 | 159387.363 | 147726.5639 | 166089.9454 | 160523.0511 | 169199.3412 | 169251.6141 | 118652.543 | 167392.5017 | 159874.2267 | 189564.7129 | 131843.5814 | 131714.5312 | 182906.2935 | 155206.4544 | 149182.2567 | 145967.928 | 170476.6623 | 160758.4556 | 150943.5546 | 133592.1592 | 150027.5106 | 155373.7252 | 169799.5396 | 173779.1369 | 132294.4326 | 155539.0503 | 146863.6019 | 173504.188 | 158118.259 | 148089.6814 | 161228.6498 | 131580.358 | 180844.8258 | 133315.7332 | 153923.8731 | 133156.2081 | 160234.538 | 136276.0986 | 157540.3287 | 159661.8738 | 180792.9888 | 137935.2093 | 167267.6594 | 152289.3883 | 163595.3244 | 162520.8596 | 198098.5366 | 167428.5953 | 158727.968 | 144050.8736 | 155516.2278 | 130721.1598 | 145718.4416 | 158545.9251 | 146223.6528 | 157646.9826 | 176413.3801 | 135260.325 | 165595.7097 | 158752.3903 | 168917.2582 | 149638.502 | 170778.2308 | 141431.9493 | 151936.7493 | 164472.6073 | 141702.4547 | 158333.9166 | 166444.538 | 163322.1041 | 162779.1978 | 153442.7502 | 163505.57 | 190852.7504 | 158193.8234 | 153408.9873 | 152672.1048 | 133860.816 | 152694.8824 | 168096.3719 | 152761.6087 | 174304.318 | 121833.3729 | 170390.0895 | 137539.2762 | 187050.7704 | 160651.9834 | 124156.3949 | 145586.8496 | 166928.2487 | 133173.8275 | 138345.958 | 115853.4559 | 146665.1733 | 184467.0664 | 156563.1148 | 148612.9898 | 149020.564 | 167678.6495 | 180188.2121 | 135885.6444 | 159959.0005 | 170177.6144 | 165550.891 | 145974.9362 | 148530.298 | 161982.1256 | 138428.5727 | 158531.9362 | 171253.9807 | 189806.743 | 146378.0651 | 144382.2776 | 139981.7584 | 169631.2224 | 139719.6664 | 159902.3731 | 136511.3219 | 178717.1893 | 166578.1979 | 164635.626 | 127850.6804 | 155896.9654 | 107230.2374 | 157387.9052 | 146322.7397 | 165687.7195 | 143032.7689 | 147575.3816 | 173952.7596 | 146274.8789 | 185584.474 | 154957.7474 | 150934.2831 | 148546.843 | 143330.3672 | 159896.8132 | 148264.059 | 129069.7496 | 161395.1889 | 138324.363 | 147004.6102 | 160793.7601 | 148389.5495 | 166646.2555 | 134592.0189 | 132926.739 | 192597.49 | 152976.7338 | 151403.9449 | 164345.3425 | 126890.9841 | 142439.7301 | 151812.5829 | 150470.8683 | 158919.3377 | 124610.8464 | 176865.184 | 169163.444 | 172629.7365 | 138946.4813 | 158872.3482 | 170286.6501 | 144097.4075 | 140203.3413 | 134756.2787 | 129713.2449 | 161750.3616 | 160233.3991 | 162178.846 | 179383.7775 | 174179.7791 | 140098.3377 | 144166.3433 | 173630.6184 | 148219.1369 | 144813.5415 | 166770.4215 | 163802.9874 | 149802.0874 | 175094.9215 | 158950.9942 | 141446.4543 | 144269.3374 | 136382.445 | 141401.5338 | 146680.8895 | 153897.4912 | 141313.9533 | 147377.4078 | 164638.2835 | 159123.0804 | 159820.1022 | 159657.072 | 153851.6519 | 140885.0603 | 130190.6 | 133154.6495 | 149849.8175 | 164870.2701 | 157312.6825 | 166148.1932 | 181024.3068 | 164329.0706 | 111238.8367 | 150744.6543 | 153052.3948 | 168195.0138 | 145617.6133 | 165838.5586 | 157160.2027 | 158507.0863 | 120934.5668 | 156233.586 | 168553.7406 | 178906.5323 | 164290.782 | 157831.6482 | 154254.2667 | 135760.7677 | 168327.6311 | 148114.7002 | 160800.1549 | 119385.3347 | 163222.1027 | 154643.7843 | 153083.8125 | 144892.5036 | 163097.775 | 160862.9492 | 160054.5171 | 155368.7658 | 145937.3636 | 149674.6303 | 138314.1231 | 146546.9253 | 152675.1144 | 135354.8415 | 133245.8345 | 143623.9019 | 148171.0053 | 166081.0914 | 161830.453 | 144979.1145 | 143836.7915 | 156637.6364 | 132651.9793 | 158009.3973 | 161422.1477 | 151833.066 | 111606.9858 | 175693.0366 | 158635.7837 | 138287.302 | 165250.9458 | 154519.0889 | 164086.0677 | 157395.5217 | 135061.9193 | 172540.9861 | 169008.9732 | 155205.6415 | 167573.7356 | 143969.3443 | 180995.8192 | 130935.2906 | 156977.1358 | 130172.2978 | 133278.6658 | 161031.8976 | 164859.5715 | 152931.7868 | 142937.8388 | 160681.1668 | 154173.5597 | 173677.2863 | 150302.8021 | 139533.4571 | 167114.6787 | 158964.2702 | 156554.0661 | 145013.9791 | 151708.5705 | 131792.815 | 188143.6813 | 162076.4862 | 161991.2801 | 145461.7665 | 134831.3232 | 141710.6972 | 154732.9733 | 150329.9992 | 168841.8232 | 166049.7335 | 133703.0872 | 121703.8825 | 145597.5411 | 146158.9873 | 167995.9603 | 137984.0746 | 131556.8772 | 144690.568 | 157733.3225 | 116562.9782 | 152576.308 | 145483.6763 | 134920.7075 | 172919.4639 | 139215.1015 | 142368.8374 | 145415.7873 | 175659.0433 | 153373.8978 | 196794.9451 | 156874.9682 | 160790.0513 | 169390.7329 | 171602.0249 | 141342.9508 | 157050.4171 | 148436.6837 | 165934.2753 | 157147.0435 | 165380.1628 | 159290.3803 | 141999.2943 | 137731.8353 | 177295.3477 | 133084.0654 | 152199.1834 | 181733.6059 | 170093.1625 | 118845.3523 | 146107.3585 | 138583.4594 | 131960.543 | 136857.9992 | 131677.0609 | 106115.0193 | 165585.7557 | 169697.1596 | 172010.0037 | 154888.785 | 148293.2965 | 158741.4481 | 134325.0853 | 188160.3909 | 164617.1304 | 132232.3348 | 148813.4347 | 162745.2918 | 162506.2538 | 180804.7058 | 166444.9265 | 158603.5747 | 151812.9853 | 156671.4216 | 154214.7397 | 151828.8061 | 158479.8183 | 140214.3118 | 168420.7675 | 158641.3006 | 163797.6195 | 143584.3862 | 158409.3639 | 158863.0235 | 153541.9292 | 153782.2023 | 142398.8819 | 136360.3769 | 133246.5978 | 145665.0707 | 153083.3738 | 160589.9124 | 167939.3176 | 158094.0548 | 164443.5786 | 118801.1023 | 147438.5998 | 139245.4897 | 151817.0556 | 136858.7595 | 150756.0508 | 146198.6168 | 139627.5165 | 149779.7926 | 148973.8776 | 154113.613 | 166303.5337 | 148796.4204 | 160202.8232 | 155135.2647 | 159586.9454 | 135622.8964 | 161719.1649 | 153600.2814 | 149095.2069 | 147366.7138 | 169619.4346 | 144321.7812 | 172707.8441 | 152851.8127 | 150716.1603 | 206355.2223 | 182979.9058 | 139459.8271 | 153106.7261 | 163949.7596 | 141468.7864 | 138648.699 | 152107.1697 | 155326.7817 | 159847.6612 | 141837.5319 | 154928.1386 | 127206.3116 | 169490.4187 | 158833.0526 | 113881.5933 | 158120.4366 | 195539.443 | 146783.0782 | 144392.7914 | 153362.9704 | 152196.9748 | 187093.5708 | 153745.2418 | 163259.1147 | 139728.569 | 156055.6441 | 141815.8009 | 148324.8062 | 163450.1451 | 156518.8855 | 143939.917 | 154538.6428 | 152417.4926 | 151418.4504 | 173652.252 | 168200.4496 | 156190.9306 | 141613.4507 | 175273.5634 | 160412.5082 | 146538.3271 | 157156.9365 | 147816.9169 | 172085.859 | 148349.2068 | 139371.2413 | 161497.5629 | 155477.9995 | 147623.6087 | 165684.2345 | 159966.906 | 171915.8625 | 130081.1711 | 153600.3593 | 156797.0001 | 142109.8325 | 168933.5084 | 131996.5302 | 157247.3227 | 153612.1281 | 193564.6519 | 147964.0728 | 160921.4611 | 153148.0292 | 146979.6408 | 147235.5716 | 134309.0616 | 157424.8398 | 171240.0856 | 132058.1237 | 152853.6377 | 146049.4385 | 136223.1129 | 156989.6401 | 146197.8914 | 185711.6554 | 178691.5218 | 164776.2761 | 174415.8987 | 164302.4488 | 138254.1382 | 153484.4243 | 160229.0793 | 164507.8722 | 157461.4877 | 140867.3734 | 135074.4562 | 144943.3073 | 159897.0613 | 152202.4086 | 153091.3346 | 169479.3616 | 144485.9823 | 169866.4884 | 147090.8692 | 189803.3307 | 145495.215 | 157728.1417 | 129163.5639 | 148463.0989 | 170181.5598 | 159881.3059 | 159268.8884 | 143383.066 | 148059.9924 | 140028.8284 | 167710.9186 | 144217.9452 | 153363.3483 | 134453.3642 | 157276.5571 | 129618.6185 | 147654.9562 | 162628.5375 | 116847.4683 | 160780.4027 | 139172.5193 | 147066.1617 | 185571.3603 | 162931.3343 | 153731.656 | 172093.7575 | 180974.3814 | 151864.9228 | 136402.8282 | 152112.9447 | 157311.3114 | 149577.2417 | 161440.9573 | 133803.2539 | 165634.1559 | 149262.9603 | 169847.0017 | 155955.3525 | 168634.0247 | 149258.8651 | 160373.9852 | 151763.0497 | 154891.9749 | 134649.5328 | 135620.5055 | 137639.3833 | 169943.5577 | 137801.5993 | 135705.9688 | 154699.8363 | 157839.2857 | 164925.4848 | 140848.0853 | 144456.227 | 181454.5198 | 161610.7845 | 157256.9066 | 179017.8422 | 147091.5374 | 146515.4551 | 171636.9345 | 137130.8367 | 150000.4875 | 170038.0823 | 118734.5627 | 167541.8666 | 166231.8082 | 173152.837 | 167152.1177 | 170663.2195 | 156545.9248 | 163786.7666 | 166472.0933 | 137600.0205 | 129873.3532 | 136609.7577 | 165521.5653 | 183478.1973 | 168543.2184 | 136471.4388 | 129528.9211 | 159810.0138 | 134883.7602 | 130878.0851 | 153864.972 | 148776.6671 | 140550.2636 | 141834.5124 | 144910.7319 | 185765.6954 | 143501.807 | 150710.6259 | 159410.5405 | 173028.1375 | 144756.9162 | 148708.7153 | 160840.1174 | 154873.8276 | 143519.5904 | 164909.4594 | 158873.0077 | 143192.3798 | 143802.7569 | 180709.9348 | 138318.664 | 142320.8119 | 138844.7317 | 158833.346 | 141289.2226 | 150873.0679 | 116134.2419 | 150692.0804 | 152850.865 | 177853.3496 | 149207.6311 | 169960.7457 | 150490.7309 | 175426.7575 | 185898.3728 | 122339.9648 | 143636.4784 | 168633.0288 | 153777.2254 | 148865.4247 | 132417.956 | 155305.06 | 150787.283 | 166599.591 | 160849.1579 | 130978.2418 | 142225.9467 | 134761.372 | 137489.351 | 146118.3809 | 145560.7437 | 155746.1105 | 133821.0548 | 175826.3093 | 137968.2844 | 102613.433 | 136821.1382 | 139407.6608 | 158813.1589 | 162966.361 | 155389.1241 | 165317.8558 | 151146.0506 | 143542.2771 | 173431.6931 | 151049.5074 | 154352.6138 | 164606.399 | 160979.392 | 151195.779 | 161807.8965 | 126499.7502 | 150089.4296 | 147779.2044 | 141386.8471 | 164135.1716 | 161690.2375 | 149285.1352 | 140519.3854 | 146471.4503 | 147548.4028 | 157414.8114 | 167691.304 | 162914.2059 | 168483.727 | 148465.3243 | 144272.6647 | 151457.9644 | 159827.4384 | 144119.2884 | 160270.2184 | 155395.9158 | 175572.9899 | 147324.2243 | 160026.84 | 138255.1073 | 140568.7483 | 182602.7322 | 132075.2741 | 153307.3503 | 158031.121 | 162020.8024 | 146063.1109 | 151756.7136 | 148910.6692 | 125811.4436 | 158644.9489 | 119435.9508 | 163634.7075 | 164106.1602 | 144347.9423 | 151118.4161 | 184652.3262 | 165770.7091 | 149118.3242 | 174942.3257 | 148519.2133 | 139296.127 | 150201.5129 | 147939.2114 | 128858.3904 | 131068.9829 | 146830.0954 | 161854.0539 | 144688.8967 | 141669.113 | 131567.1558 | 128302.4418 | 141687.811 | 141447.2933 | 162677.8953 | 168337.9665 | 171652.7006 | 153861.743 | 181708.8515 | 140416.4419 | 138634.276 | 156852.9513 | 153260.2887 | 163851.7085 | 122710.2101 | 157591.9123 | 153097.5902 | 150581.1152 | 135832.8063 | 141004.3434 | 169577.5841 | 158000.8359 | 151149.6675 | 162985.0161 | 137338.3554 | 134461.3513 | 158064.8831 | 152262.1239 | 123052.3703 | 163828.9288 | 136889.8979 | 165972.539 | 153154.3555 | 154384.9034 | 130997.5066 | 178736.6231 | 144411.4228 | 159853.2893 | 154452.8842 | 150937.6978 | 136314.4097 | 142330.1848 | 177072.7206 | 156867.6637 | 178719.0052 | 166591.0904 | 135266.2003 | 106836.0411 | 161044.0992 | 168140.5119 | 142090.1386 | 153971.9818 | 147351.9032 | 152860.8503 | 153832.4047 | 149672.215 | 165595.4342 | 151391.0622 | 153731.5512 | 160344.3731 | 160634.8146 | 111808.099 | 152393.276 | 148961.9804 | 137950.6085 | 145225.5664 | 169438.405 | 148101.9024 | 152361.4106 | 128376.4226 | 155966.6473 | 158895.5862 | 151647.705 | 149790.5845 | 149804.6842 | 133317.3237 | 161891.7984 | 156752.467 | 163686.4082 | 148198.6211 | 163000.3008 | 148167.0912 | 168970.6578 | 175238.8454 | 134654.6437 | 195890.216 | 148480.5338 | 134908.4904 | 140939.6295 | 132333.8931 | 171178.997 | 164492.2726 | 148007.7584 | 151995.9364 | 148775.5184 | 166698.3918 | 175228.3218 | 159756.0023 | 142760.8247 | 142274.6387 | 146251.327 | 171884.5322 | 155965.8475 | 142300.436 | 134753.8516 | 145393.3026 | 148923.8748 | 144838.862 | 169381.1627 | 142130.1915 | 168414.1483 | 148265.8309 | 140831.0196 | 147609.2513 | 148730.1748 | 157273.2695 | 165587.539 | 146557.4355 | 144637.5396 | 134920.2497 | 176071.2252 | 161811.9119 | 165662.8764 | 138615.1681 | 150726.5513 | 136217.6624 | 158048.4923 | 151241.2415 | 166004.7449 | 158351.2224 | 125339.548 | 153015.9729 | 175672.3906 | 147078.7614 | 160613.7686 | 159530.4532 | 157652.8149 | 160938.31 | 171989.7313 | 174577.7205 | 140756.5573 | 166775.3261 | 152063.7638 | 180618.8002 | 177423.6496 | 125468.2549 | 148690.8431 | 168225.1781 | 159923.9254 | 161271.0868 | 158884.8778 | 154873.1913 | 151142.3191 | 156781.9855 | 149054.5091 | 124694.9241 | 130724.9465 | 159103.8265 | 161669.0568 | 175672.6352 | 170450.2564 | 144078.5229 | 159306.5111 | 148251.0786 | 174157.3974 | 141043.0763 | 152836.0975 | 135013.104 | 179332.5557 | 139595.2177 | 138361.6537 | 161891.9994 | 154707.5132 | 140191.0091 | 145209.7575 | 152941.6883 | 178675.9108 | 168574.8548 | 143626.4601 | 160031.3397 | 148184.3397 | 152108.7499 | 151547.4224 | 157850.7097 | 152416.3854 | 156894.7301 | 169670.5909 | 162693.1966 | 162026.8131 | 159620.9153 | 147527.9107 | 169435.6761 | 166678.6025 | 145747.592 | 170462.7222 | 116742.4042 | 134800.0967 | 165244.7214 | 160503.7646 | 173640.558 | 136029.1245 | 148798.2104 | 134252.2564 | 173010.322 | 153435.6342 | 169530.6653 | 170583.1126 | 159944.5516 | 186676.9854 | 173864.0684 | 161562.3002 | 156178.2141 | 138990.4756 | 167547.3826 | 163759.876 | 140355.6364 | 169939.6867 | 142284.918 | 160432.0538 | 161668.9605 | 148454.5691 | 155956.7647 | 159186.3439 | 141004.7293 | 144918.2221 | 156212.7015 | 166071.729 | 155306.3459 | 169362.2346 | 167582.0266 | 133724.1555 | 163077.6481 | 152337.7042 | 183410.2702 | 177564.8385 | 141428.3949 | 182153.9875 | 139132.7522 | 174896.1066 | 158414.3283 | 143687.7403 | 129988.6012 | 142139.9171 | 139676.0222 | 180773.6631 | 142233.5789 | 155556.0384 | 161786.6239 | 135404.5759 | 139639.6297 | 183130.2365 | 167234.2766 | 150061.4945 | 164120.3286 | 141427.8963 | 142437.783 | 172312.0125 | 189033.3086 | 163344.953 | 125509.0926 | 148957.4301 | 162917.4014 | 167171.5079 | 137645.325 | 168942.3365 | 127040.3563 | 150126.3649 | 162653.927 | 190591.5274 | 123653.798 | 150879.716 | 148056.9385 | 152560.1779 | 166716.7139 | 118394.9869 | 137405.0367 | 124750.8518 | 162582.272 | 167319.2029 | 149333.776 | 159129.6802 | 168149.1141 | 135953.8195 | 150727.2298 | 153048.1936 | 143096.8072 | 136166.1236 | 168724.5297 | 163885.71 | 142557.7425 | 161787.8035 | 163938.4259 | 174268.0015 | 161668.0012 | 194129.5598 | 149000.1011 | 162524.0506 | 138952.9585 | 163520.702 | 118584.5391 | 142458.4371 | 151837.925 | 141397.6002 | 166235.1952 | 171654.2185 | 150867.8444 | 125787.9594 | 142209.808 | 169715.7514 | 156535.1314 | 157317.0613 | 143358.758 | 138704.251 | 136845.8738 | 144558.9939 | 138973.287 | 168558.7145 | 178671.9899 | 152749.5834 | 137335.4757 | 172980.14 | 147960.025 | 150227.9599 | 177698.8857 | 153445.9758 | 181090.8216 | 146187.0751 | 175281.0218 | 146357.5156 | 151538.3384 | 134332.3247 | 146020.4022 | 147487.9093 | 141901.9904 | 135244.0782 | 177536.3955 | 149826.2366 | 172472.0907 | 153862.1904 | 144550.8829 | 158895.3186 | 166593.041 | 145254.2421 | 180259.6318 | 144069.5825 | 188800.272 | 175780.8403 | 144393.1561 | 182687.6834 | 173517.6575 | 149158.313 | 172512.9998 | 164439.7664 | 142409.3158 | 155318.1965 | 136317.7695 | 150611.74 | 162182.2567 | 144580.3526 | 148796.7946 | 157768.219 | 149635.4707 | 150679.4152 | 149106.0003 | 142341.4417 | 134759.8527 | 146949.3661 | 189499.4047 | 138570.9824 | 142797.683 | 171957.7058 | 156362.0902 | 145076.7402 | 148099.155 | 132347.8463 | 164803.5317 | 174013.9096 | 146683.7364 | 145954.8884 | 206531.7686 | 168810.885 | 180259.5282 | 153369.1069 | 126850.7679 | 153209.6215 | 160843.3974 | 140207.6711 | 163331.9521 | 163634.1001 | 145401.5483 | 143881.9017 | 171325.4402 | 136424.2029 | 152261.4354 | 167181.1446 | 123745.7847 | 155737.3816 | 150235.323 | 168011.9804 | 134301.2511 | 165417.6876 | 153855.1031 | 156286.1915 | 135975.0714 | 150780.3983 | 166568.2731 | 143579.8849 | 171973.119 | 168686.133 | 145801.0374 | 146707.6191 | 125946.1056 | 164882.0211 | 155254.262 | 176323.9414 | 138647.1563 | 138294.8976 | 181035.8967 | 145199.4372 | 178716.2413 | 145358.644 | 170157.8248 | 161018.3348 | 151063.0224 | 170585.092 | 162295.0893 | 134760.5645 | 157121.4831 | 150673.3444 | 148363.0718 | 158862.9064 | 176598.3286 | 139624.0793 | 154280.1797 | 156578.7239 | 173265.6238 | 146504.919 | 145025.1875 | 157617.7016 | 168405.907 | 171004.8826 | 172772.099 | 164868.0816 | 145001.1343 | 173998.9111 | 154291.2227 | 149098.321 | 158441.385 | 155128.9455 | 165836.8331 | 169574.4543 | 134269.9799 | 146609.5044 | 136927.6859 | 168761.4949 | 151301.4155 | 135565.3173 | 140852.9876 | 157689.853 | 158937.8232 | 135278.8955 | 155311.0756 | 144301.81 | 140214.1078 | 154581.828 | 129370.6244 | 157782.9649 | 122705.5173 | 135772.9738 | 149624.8658 | 130307.0406 | 150421.0541 | 156770.7063 | 181302.8958 | 161219.4194 | 130876.483 | 152376.8487 | 151748.4145 | 157565.0162 | 168806.7304 | 164250.9663 | 132214.6897 | 166536.6725 | 168752.0695 | 152492.4286 | 164437.2787 | 167678.6822 | 144767.2077 | 144498.4787 | 159365.788 | 170541.1396 | 152867.7727 | 167779.2836 | 129493.3842 | 172251.4652 | 162376.3741 | 186749.2608 | 162367.2367 | 125105.6737 | 137657.4475 | 165105.3359 | 145456.8252 | 135688.6936 | 160941.2226 | 144771.1385 | 152875.4722 | 170256.6521 | 180026.8926 | 142539.6892 | 167005.8965 | 173608.01 | 151247.0106 | 143626.5363 | 160560.4277 | 152290.6395 | 158545.7116 | 137412.8105 | 150701.5484 | 179238.127 | 151264.4718 | 167521.6561 | 157649.7501 | 181961.0437 | 159468.7924 | 151601.0742 | 161561.1405 | 146981.5482 | 174289.0119 | 132770.6496 | 162282.0384 | 163107.1961 | 160743.7745 | 159285.802 | 172494.9223 | 179311.1383 | 140423.2093 | 120704.635 | 176124.4066 | 154146.1653 | 173481.8902 | 136515.1377 | 154384.1726 | 148547.2784 | 132867.3897 | 137097.8945 | 166211.8383 | 129091.8643 | 142471.943 | 158976.01 | 157302.9879 | 151759.2921 | 141938.8958 | 148681.4194 | 167936.5777 | 167420.1248 | 175796.3268 | 162315.5928 | 144587.5972 | 163365.7755 | 149386.6315 | 151564.8762 | 173446.9212 | 189204.4906 | 135747.3708 | 119603.7036 | 149593.5932 | 156842.8288 | 144688.7004 | 155718.6291 | 151896.884 | 151362.9922 | 152438.7842 | 122828.9253 | 183314.8863 | 153401.0399 | 173501.0701 | 139597.1866 | 166422.1921 | 168345.5998 | 142961.3323 | 125288.4889 | 186239.0003 | 154696.3612 | 135343.5294 | 126980.1255 | 165372.8004 | 131525.6438 | 157387.3922 | 189382.2811 | 149130.9446 | 160282.2737 | 164072.3131 | 183068.8332 | 167842.7296 | 150104.2286 | 150767.9365 | 139010.5859 | 167799.573 | 167576.986 | 133276.1264 | 159916.8602 | 151685.2274 | 134861.0589 | 141764.1354 | 127690.5456 | 154170.3406 | 151699.0925 | 140718.5046 | 133062.0331 | 139137.9049 | 179478.4206 | 137378.3565 | 143963.5553 | 175355.8876 | 166622.8461 | 171158.7158 | 122571.4256 | 143123.5082 | 150124.1948 | 148246.2683 | 150471.3773 | 172744.6269 | 150370.8835 | 164913.6282 | 148265.1818 | 135896.9364 | 133755.1269 | 162490.2148 | 160559.7974 | 147691.1938 | 143431.5541 | 156801.2987 | 143305.6224 | 161881.239 | 167487.0557 | 139224.4395 | 153716.6875 | 142034.395 | 148468.3497 | 170616.8058 | 157635.9216 | 148526.3515 | 158639.6039 | 168663.3715 | 137792.2325 | 173692.2762 | 178054.2441 | 158196.7668 | 140804.6373 | 176784.0113 | 156731.2888 | 172257.7196 | 173109.1859 | 147740.4214 | 151037.3147 | 158681.5462 | 171532.1749 | 150454.0295 | 141951.7981 | 137574.6144 | 143485.341 | 140997.7534 | 159382.4842 | 180222.4116 | 143230.0362 | 160411.3128 | 168782.4128 | 124884.8207 | 149158.4999 | 169069.2267 | 162086.56 | 143943.4265 | 146600.0225 | 126548.5531 | 159575.0538 | 132711.8824 | 133800.5231 | 133307.8959 | 160074.3238 | 170109.4322 | 155157.8053 | 176470.1043 | 145029.0899 | 132303.5034 | 154617.782 | 149164.9761 | 149035.2875 | 165385.185 | 152437.6368 | 139357.7634 | 137778.3635 | 135927.0932 | 155063.9085 | 147119.3841 | 161267.8114 | 142175.6114 | 180354.626 | 173498.3979 | 154966.4277 | 151204.1625 | 163806.3863 | 158203.5319 | 132800.3791 | 151599.6117 | 159296.7016 | 165894.387 | 172713.2503 | 170168.364 | 140471.5185 | 161222.8725 | 160528.4565 | 146931.5216 | 143300.6315 | 158042.8193 | 153387.0217 | 154278.1967 | 149280.4115 | 170395.9374 | 139343.6467 | 151457.0723 | 149856.1195 | 150578.294 | 147504.331 | 140056.3125 | 152250.6932 | 148174.9044 | 140437.2963 | 167509.498 | 186544.3252 | 177311.2074 | 162496.0616 | 115761.4583 | 137901.1947 | 170482.4827 | 143884.5549 | 147161.0055 | 195379.4069 | 199443.6653 | 156454.2842 | 144002.377 | 141368.9751 | 138940.7374 | 164549.1878 | 132061.6839 | 184930.8003 | 154887.3222 | 163676.2964 | 131668.0898 | 135056.8349 | 134072.3324 | 146275.7116 | 187057.9594 | 165508.3256 | 161157.9585 | 140927.4557 | 179603.9744 | 173168.6292 | 184387.0512 | 132193.1294 | 136974.5559 | 145776.6092 | 122780.1207 | 140269.5331 | 147604.4753 | 194291.222 | 157303.0883 | 150032.3195 | 152999.7806 | 161330.0459 | 157770.056 | 149213.7114 | 157185.3985 | 139520.1008 | 137627.2455 | 168636.7731 | 142810.9122 | 130910.9822 | 143560.4135 | 161658.6316 | 149099.3834 | 167726.355 | 143766.8647 | 155789.5953 | 127789.2841 | 145526.0738 | 163909.3453 | 154270.3434 | 168923.4254 | 131267.3144 | 167752.0572 | 142579.3203 | 100862.3612 | 152938.7796 | 168402.9508 | 167653.3284 | 135218.7641 | 168632.9359 | 164558.504 | 136168.0518 | 143796.8034 | 153316.9989 | 173554.2567 | 182600.9023 | 166862.575 | 147457.2053 | 167487.2179 | 146852.0934 | 176420.2382 | 151545.3814 | 178750.6943 | 167541.3271 | 151245.2132 | 158665.6028 | 158022.8245 | 133848.2186 | 175895.9331 | 179854.5248 | 177935.267 | 135681.101 | 160688.3115 | 144529.2252 | 156420.3504 | 139989.557 | 151350.7044 | 156183.9319 | 158833.769 | 134520.6484 | 143768.8984 | 132322.2436 | 138211.8749 | 182692.3738 | 164579.4118 | 188425.0395 | 153578.9662 | 173500.0485 | 198681.6531 | 145432.6723 | 176023.5651 | 159299.1877 | 171427.88 | 138007.586 | 183156.2806 | 171874.346 | 160038.6049 | 167094.6337 | 145233.1908 | 158548.06 | 161510.3594 | 132925.983 | 145694.6468 | 137881.649 | 169899.7349 | 170077.5712 | 147703.5427 | 131892.0921 | 160426.733 | 173619.4308 | 127417.8309 | 151835.0313 | 146679.6852 | 155543.4279 | 159361.6707 | 159798.7322 | 162212.0802 | 159323.4223 | 150443.7172 | 131022.1975 | 169696.4437 | 154142.0333 | 149367.765 | 176957.6665 | 163179.2008 | 169876.3911 | 168910.4871 | 135444.5267 | 151767.6655 | 130335.9495 | 160043.3145 | 141395.4421 | 144364.2966 | 143248.5906 | 178159.623 | 163660.7317 | 110671.9164 | 152005.7994 | 148635.795 | 154239.2516 | 165033.0425 | 140153.3514 | 165949.8518 | 141028.9657 | 136797.7223 | 184821.5059 | 147567.6522 | 143209.5147 | 131323.751 | 150224.6472 | 135763.6405 | 163072.373 | 132817.4762 | 161385.527 | 147889.9393 | 153277.4943 | 159684.7079 | 167353.2154 | 167550.4946 | 145028.1773 | 130004.7536 | 136850.4745 | 137938.7978 | 147897.5202 | 179663.5121 | 148262.9595 | 168610.4825 | 171598.1363 | 183066.9965 | 139761.3762 | 147824.0996 | 129907.3304 | 151676.6347 | 180401.7567 | 168608.0041 | 160754.8165 | 204506.1105 | 160711.2853 | 141427.7962 | 131401.7763 | 149393.1052 | 156256.7677 | 140823.8493 | 173554.5296 | 181138.6272 | 159008.9235 | 135866.9669 | 160208.1305 | 190663.0217 | 145172.4128 | 166064.1649 | 171126.7181 | 151134.3147 | 164290.3652 | 125103.7486 | 176825.0604 | 173123.2888 | 166342.0386 | 175156.9289 | 163443.9946 | 156058.425 | 164195.0021 | 185694.7756 | 165890.4149 | 180378.646 | 147068.2061 | 149525.7447 | 153756.7052 | 160510.5286 | 154933.6757 | 129691.8959 | 153405.0248 | 160526.9864 | 152733.7204 | 159064.6379 | 146654.0937 | 169310.812 | 142285.1167 | 136936.8978 | 125121.8014 | 158282.7185 | 151287.3989 | 173186.6263 | 196318.766 | 179899.316 | 129133.8896 | 124039.5706 | 150373.5723 | 153784.4118 | 167333.5599 | 165124.3405 | 151144.0672 | 149923.2725 | 140063.5228 | 155262.1297 | 146568.1098 | 172379.4617 | 165259.9533 | 138237.8257 | 149584.4974 | 141486.6939 | 146943.3084 | 149941.6312 | 159101.2704 | 160612.1508 | 136349.1336 | 136243.4964 | 152871.326 | 179850.7856 | 161297.2466 | 141386.1056 | 129683.3795 | 160570.6419 | 171250.8496 | 155447.684 | 161347.5174 | 133256.3851 | 185094.6501 | 158878.1334 | 123278.466 | 176338.1302 | 141491.2486 | 128700.3821 | 179186.6327 | 146715.9533 | 174978.3439 | 136189.1699 | 173689.6242 | 155887.6296 | 158211.6228 | 138155.9885 | 143066.5171 | 151715.8638 | 153062.1282 | 149795.6713 | 148644.2367 | 165111.8635 | 167524.7889 | 142809.4847 | 144769.8443 | 168772.9137 | 168226.6316 | 162690.9419 | 120072.6084 | 139524.3239 | 148052.8969 | 127361.565 | 165454.2737 | 149393.0939 | 147444.4239 | 156404.1094 | 140144.6456 | 142179.7801 | 179873.3635 | 156360.9869 | 144873.008 | 148220.0729 | 158184.3202 | 172880.1828 | 155697.184 | 163225.4357 | 163192.0121 | 150555.5421 | 155824.6018 | 143823.5537 | 157923.7896 | 152986.5835 | 163735.4259 | 150407.3957 | 155144.3161 | 140639.947 | 162876.9403 | 139918.0912 | 124415.3177 | 163211.5099 | 157994.3643 | 152804.3102 | 140442.3466 | 160130.7787 | 138208.5352 | 139139.6478 | 128648.4813 | 176398.8251 | 157474.0025 | 124848.9504 | 132258.8292 | 164553.491 | 128070.507 | 138306.7236 | 177704.8238 | 138800.0449 | 167574.4707 | 175357.4051 | 163012.969 | 154772.1513 | 163886.0494 | 136212.0882 | 191110.6384 | 202882.4621 | 153994.7285 | 172813.722 | 170748.1125 | 162960.5571 | 175747.6006 | 171172.7394 | 147612.5956 | 140542.4415 | 150122.8578 | 138639.0876 | 129904.9416 | 171857.3321 | 141285.7365 | 170039.22 | 150103.5638 | 147787.5691 | 135262.7599 | 135453.6205 | 156427.4988 | 151981.2383 | 145154.245 | 170655.3458 | 183571.3322 | 152892.4642 | 150359.5312 | 163157.1297 | 128460.8944 | 175383.3966 | 152172.7358 | 171309.1629 | 148069.1269 | 134230.0388 | 148089.7467 | 151712.2451 | 128741.4533 | 160456.304 | 147371.6966 | 151090.0923 | 135279.0973 | 147851.5753 | 149213.8047 | 153182.7267 | 148982.764 | 163849.4189 | 144220.4007 | 145486.1244 | 161927.1991 | 146821.0249 | 154084.9046 | 141118.8638 | 156338.9458 | 166664.1689 | 154630.4609 | 157190.8522 | 173405.1614 | 134981.7475 | 154810.7293 | 160842.8522 | 130909.974 | 182280.0836 | 155641.2257 | 181618.0887 | 140533.8379 | 162089.0139 | 196782.6312 | 154058.3581 | 174911.6224 | 181381.3842 | 180509.6136 | 156699.8137 | 140777.9176 | 177543.7749 | 149010.4389 | 176193.4014 | 155116.7207 | 176692.4144 | 146598.0229 | 172007.7965 | 170389.2982 | 182795.0028 | 134528.5071 | 145992.6016 | 160649.0844 | 143505.6948 | 147102.9363 | 140508.5492 | 168763.5573 | 147998.6937 | 146233.9361 | 156125.1903 | 135231.911 | 146554.6972 | 161831.3699 | 161761.2578 | 164795.2578 | 151978.1347 | 134050.3964 | 134659.0417 | 149937.0997 | 156335.8675 | 198056.8707 | 142786.5141 | 143523.2265 | 159553.2449 | 152968.713 | 145124.596 | 144589.0839 | 151086.0627 | 144230.1674 | 130111.2628 | 140815.9026 | 181168.9807 | 155332.3787 | 149333.5621 | 165007.1403 | 149550.8283 | 129395.1474 | 166143.9953 | 133129.2588 | 186481.0098 | 167377.8761 | 152534.5605 | 158279.3209 | 165831.8575 | 167151.343 | 161248.6074 | 153665.0216 | 146882.7331 | 139752.05 | 178157.5475 | 172575.0963 | 136423.9978 | 139848.8685 | 157268.1288 | 148274.0474 | 139159.6977 | 175201.5953 | 147637.7043 | 152154.9039 | 143695.92 | 131494.4854 | 137096.3263 | 161151.9306 | 137790.9592 | 158613.0804 | 153029.236 | 112185.7743 | 176680.4241 | 150684.3497 | 149361.3831 | 170429.6191 | 160528.1437 | 164244.9031 | 141676.7209 | 132055.7079 | 141317.8875 | 139038.5115 | 163446.8304 | 144612.2025 | 130169.0595 | 157090.7779 | 138357.0495 | 149743.9581 | 196538.9846 | 150882.8533 | 149732.2623 | 166927.7123 | 154224.3295 | 146638.9157 | 154421.66 | 141909.6823 | 168061.6552 | 148336.6413 | 149682.0693 | 146904.7413 | 165359.778 | 141467.7056 | 178010.6813 | 160775.5941 | 138862.3088 | 137888.2851 | 142089.3683 | 169409.5759 | 126838.4818 | 131916.3608 | 147866.6239 | 125812.828 | 157765.1404 | 151510.1576 | 186406.9555 | 149167.9569 | 164218.4107 | 159593.4174 | 148444.9781 | 165199.1284 | 164923.8118 | 146273.2099 | 183552.8926 | 164335.0382 | 155371.3613 | 147577.6289 | 151205.1812 | 128999.6336 | 139833.0787 | 153166.8956 | 162129.974 | 152342.3583 | 143236.2314 | 170018.0747 | 160528.8205 | 125492.6224 | 140053.3881 | 175332.365 | 170921.0401 | 180664.4114 | 144590.0912 | 147000.4208 | 150970.6312 | 147955.9366 | 144112.5626 | 166659.1312 | 141756.2255 | 138487.257 | 153412.363 | 155351.1788 | 178397.6616 | 171589.1517 | 116205.0555 | 159386.3287 | 159647.2324 | 172674.5775 | 132917.611 | 150174.2538 | 151640.8116 | 140678.0977 | 150627.699 | 177197.0769 | 145226.211 | 125788.9671 | 141060.8723 | 191770.0007 | 157175.8157 | 163235.1477 | 149685.8105 | 167432.3761 | 158627.5066 | 126257.1663 | 145752.1783 | 148442.1906 | 156764.9133 | 177232.0543 | 141824.1714 | 177492.1051 | 149412.5572 | 184510.5173 | 159912.9897 | 151931.21 | 147280.5878 | 161650.3112 | 151703.5182 | 113905.6896 | 152985.1794 | 134424.6785 | 183869.7007 | 175767.7332 | 129595.7844 | 147135.1946 | 159671.8787 | 172286.3958 | 136986.3343 | 174100.065 | 136667.7654 | 184491.5094 | 142158.9234 | 122301.4948 | 172993.4892 | 172640.3507 | 147508.8852 | 193943.7827 | 144188.1495 | 160447.3001 | 166335.5116 | 146032.2072 | 134778.9488 | 122070.6735 | 113612.3383 | 169018.6839 | 134288.5338 | 157326.2574 | 132223.9383 | 149824.809 | 155449.0097 | 149586.8862 | 152085.9838 | 167432.2845 | 176249.9573 | 130567.3706 | 149910.5083 | 134635.6031 | 157646.5552 | 167742.1615 | 124472.798 | 139606.6446 | 160108.448 | 184605.6645 | 172097.5506 | 154621.7154 | 150141.7295 | 153065.3286 | 164561.0721 | 156365.1901 | 138969.5756 | 148450.0141 | 161006.9925 | 146323.4602 | 180842.3428 | 148526.3919 | 145086.4969 | 141735.3348 | 129635.9101 | 139369.8827 | 170909.7881 | 153332.2525 | 155319.5768 | 159446.001 | 145207.2557 | 156447.6853 | 162772.2116 | 146688.7103 | 165709.2574 | 180238.0026 | 134840.1149 | 134052.4171 | 174053.3016 | 187103.7421 | 136828.1417 | 164972.561 | 188655.0406 | 149047.3594 | 143479.0622 | 144442.6436 | 136101.8215 | 159898.3239 | 128206.7232 | 152329.556 | 138000.2064 | 158955.9466 | 132914.322 | 152799.1314 | 154814.9141 | 168972.4861 | 128895.5594 | 156814.1647 | 156201.2988 | 151719.7397 | 174664.8824 | 165870.4013 | 141455.3874 | 166169.7761 | 126002.5756 | 165089.7192 | 156724.8179 | 142812.2717 | 174203.1198 | 165422.7454 | 155233.643 | 139544.1183 | 144312.8401 | 128694.3576 | 142500.567 | 127297.9588 | 141842.868 | 159009.5305 | 171841.2306 | 134292.667 | 157540.2804 | 145879.3222 | 169295.7127 | 139148.6249 | 173584.404 | 155969.9822 | 174188.8209 | 131241.7979 | 145947.0979 | 141116.9397 | 129690.4004 | 169399.1069 | 124649.4872 | 181811.8894 | 149512.625 | 157715.6725 | 156459.324 | 134526.499 | 170167.3674 | 156854.7825 | 150917.1705 | 134697.8766 | 140892.2917 | 145021.6873 | 166279.1458 | 151749.0641 | 148637.7825 | 157459.6736 | 155534.4242 | 170323.4559 | 161726.1349 | 181157.3707 | 140561.1394 | 138526.2052 | 162839.6257 | 157877.8517 | 184723.9305 | 154761.2986 | 140318.4243 | 153147.9704 | 177032.676 | 140855.9617 | 158582.1606 | 183353.443 | 158853.8245 | 158908.852 | 139322.1424 | 150720.7319 | 138484.7607 | 128545.5934 | 142409.0376 | 136101.8974 | 155556.9639 | 150278.3353 | 160973.4919 | 161257.1089 | 162844.7076 | 164664.2496 | 138214.8486 | 154549.3814 | 155427.8173 | 155223.1975 | 165842.06 | 142738.8107 | 137955.8072 | 141210.053 | 144490.507 | 173963.6304 | 154645.8264 | 162692.3277 | 177823.9415 | 157522.0641 | 156243.1016 | 120192.6708 | 142051.8979 | 174997.6671 | 148836.6611 | 182911.0449 | 158863.8382 | 169649.2115 | 146867.8751 | 153672.6755 | 153466.8326 | 147694.7592 | 150176.3898 | 139486.0756 | 138753.0904 | 164429.9279 | 163516.5719 | 169636.9413 | 198225.1371 | 155997.3606 | 160594.3629 | 152479.753 | 163490.3716 | 171327.4315 | 152846.9999 | 167432.6624 | 162176.9733 | 175603.222 | 142314.7092 | 139782.7426 | 149940.9134 | 163987.357 | 131422.2117 | 156802.6465 | 147796.7184 | 175674.1076 | 171234.0003 | 132283.6194 | 159460.0348 | 128254.2319 | 154278.3574 | 165616.2154 | 166481.5752 | 139944.1277 | 151981.6382 | 161990.5573 | 154112.4172 | 150936.4021 | 170404.3583 | 173064.1274 | 165265.4177 | 143029.8572 | 185635.1078 | 149947.9391 | 165062.0354 | 151184.0194 | 120810.0284 | 152708.6473 | 170381.0078 | 163987.6949 | 147527.9002 | 141704.0891 | 140110.9388 | 157706.628 | 140596.0746 | 135314.8885 | 170969.9681 | 163352.7706 | 166361.1277 | 147745.7943 | 175279.6405 | 171248.0666 | 134322.7773 | 165824.1711 | 187042.7381 | 162749.9603 | 159226.1987 | 150708.3498 | 159156.1491 | 150929.6393 | 162805.9581 | 140412.2129 | 162828.0097 | 123467.8337 | 132730.1446 | 160252.7575 | 144186.0913 | 170176.3273 | 146346.5543 | 151893.4713 | 187927.7355 | 150440.7308 | 152917.9514 | 108998.0675 | 148363.5309 | 155668.6566 | 151003.3884 | 136125.9062 | 170237.0468 | 133811.3421 | 175371.6526 | 183597.196 | 166491.8275 | 155061.105 | 150987.7297 | 161034.841 | 165283.8431 | 140227.7691 | 171147.7312 | 165484.1647 | 164855.7524 | 163257.6039 | 144954.6089 | 146019.2936 | 159320.7884 | 143332.7366 | 139837.8753 | 161032.318 | 140408.626 | 159471.0529 | 149771.725 | 153412.9719 | 141104.8349 | 152982.9965 | 172052.7972 | 145101.8183 | 124077.7825 | 140272.4594 | 130914.4722 | 174990.8259 | 158059.3865 | 140095.4877 | 143197.1063 | 153118.5352 | 159858.7115 | 139253.9336 | 151770.69 | 156470.0156 | 169105.7409 | 153286.4716 | 152010.4553 | 149258.4599 | 147928.9133 | 149324.837 | 175065.2585 | 184997.0874 | 154250.36 | 174335.0025 | 141710.7086 | 149759.6787 | 119259.5292 | 152563.0189 | 145352.5039 | 128258.772 | 151308.5742 | 149540.6649 | 142014.4285 | 156986.3446 | 152233.568 | 168971.6523 | 159246.0574 | 154547.8888 | 179698.3128 | 138065.1518 | 173593.3286 | 120695.6414 | 180878.8978 | 169551.2399 | 170657.8402 | 135146.4582 | 149502.1422 | 142055.6789 | 158254.7219 | 151508.7956 | 181645.4228 | 153486.3731 | 166883.7718 | 162751.9746 | 158690.3033 | 134071.2832 | 142174.6359 | 162969.5415 | 181408.704 | 170938.1544 | 148290.4381 | 132808.1669 | 144619.8439 | 135688.9517 | 174538.36 | 153003.8806 | 153800.058 | 140987.8366 | 120119.324 | 141208.9602 | 151053.9463 | 160382.1026 | 172257.3354 | 163552.391 | 130887.9896 | 149552.2945 | 150122.344 | 185111.7934 | 171421.0664 | 148215.2897 | 173853.6607 | 165338.384 | 128464.6372 | 149938.8271 | 139765.2736 | 138944.7554 | 136243.441 | 177562.1707 | 134722.4257 | 158072.6118 | 154967.3181 | 151801.7874 | 149002.941 | 175556.4854 | 153576.6624 | 148548.1433 | 176147.5626 | 141108.2329 | 146312.832 | 147989.0292 | 147592.0977 | 144909.047 | 145077.0864 | 135394.2374 | 177518.575 | 163716.6064 | 151850.6732 | 143665.7759 | 129671.4524 | 132696.7632 | 119091.9189 | 170439.7952 | 152325.5976 | 158710.0914 | 151301.5199 | 128966.8452 | 147276.2542 | 134862.3085 | 155273.9925 | 142561.3791 | 164135.9981 | 166164.2023 | 186128.2758 | 143317.8843 | 162356.8962 | 139150.6801 | 159653.0225 | 149500.2436 | 149817.9977 | 135144.0963 | 158350.9336 | 150724.5116 | 151272.2005 | 150946.6305 | 142961.4135 | 133250.4106 | 155855.9723 | 163370.0169 | 150480.293 | 142502.0766 | 194670.127 | 123625.1647 | 150401.3256 | 147874.0132 | 165893.5731 | 122099.3742 | 147800.726 | 161381.2227 | 159310.8446 | 156184.848 | 140855.9339 | 167387.3142 | 154813.543 | 144583.8089 | 170295.7971 | 144377.8192 | 173184.0042 | 166286.4803 | 177777.7239 | 149912.4594 | 140688.5718 | 172377.0652 | 153912.6297 | 145500.0147 | 167390.7739 | 166912.8328 | 155652.1004 | 164632.0443 | 129693.1849 | 158177.1474 | 137590.6879 | 168241.3922 | 180165.4784 | 145096.0145 | 138100.2478 | 179163.5336 | 159323.439 | 145055.4313 | 154414.775 | 137176.3521 | 141950.2774 | 156398.5675 | 151827.8664 | 168306.2974 | 132911.6808 | 153922.6877 | 160035.5522 | 137645.8405 | 160787.2676 | 145495.5268 | 153709.382 | 141043.3926 | 161231.5396 | 153519.0156 | 152334.3999 | 143582.9092 | 184941.265 | 156921.4994 | 133410.81 | 129039.6304 | 144417.2277 | 170933.343 | 174007.4534 | 192150.9958 | 136759.4695 | 124444.0075 | 167341.7881 | 131093.0763 | 152480.9809 | 168883.6576 | 154140.1579 | 142389.2177 | 156354.1249 | 144935.8433 | 163178.9681 | 166017.8783 | 170930.918 | 162607.884 | 157660.3107 | 185484.5948 | 133075.0815 | 164337.7078 | 153694.0463 | 150109.904 | 157822.6321 | 153763.401 | 133537.1123 | 158246.0109 | 172904.4706 | 144354.4908 | 145333.41 | 165176.6029 | 146758.9015 | 131967.2439 | 146182.9329 | 135966.8646 | 128508.2862 | 122036.2962 | 153564.7183 | 181576.2885 | 110199.6793 | 172406.3158 | 157393.1934 | 168104.1816 | 151747.8719 | 191082.2997 | 138725.3466 | 168564.1945 | 173378.1598 | 134743.0838 | 148481.7699 | 192843.1984 | 152964.6607 | 150468.7718 | 176580.2535 | 124839.223 | 179331.3775 | 157351.4419 | 169400.4005 | 152021.6072 | 178045.4459 | 164448.9608 | 151524.0118 | 169102.0751 | 184167.4769 | 179059.6621 | 138512.9564 | 167223.8324 | 135370.2107 | 146264.4646 | 139680.343 | 161581.9921 | 115140.9143 | 160713.5551 | 156338.4718 | 146303.1488 | 148801.0742 | 167412.0966 | 173820.3397 | 148156.2009 | 166551.7273 | 150215.8182 | 168430.0108 | 127902.6161 | 156825.3629 | 140646.1271 | 172946.4444 | 144160.5513 | 150510.3359 | 182680.6176 | 143888.0634 | 145713.0998 | 149222.0274 | 172008.8229 | 131206.228 | 160495.1712 | 147658.4708 | 162681.3398 | 174050.9669 | 140902.104 | 158844.3187 | 149158.2802 | 158180.1354 | 146456.8562 | 173908.993 | 193731.2556 | 176143.124 | 131272.7803 | 156449.0991 | 159076.0233 | 151571.2535 | 143476.1403 | 149530.5889 | 169366.9014 | 143100.7763 | 170579.2933 | 154467.0828 | 142513.0981 | 185641.9485 | 146905.3215 | 135694.165 | 155153.3523 | 136235.6899 | 167489.6438 | 140449.2627 | 177289.7416 | 197319.097 | 164638.306 | 145207.4431 | 145711.0812 | 145287.4335 | 157134.392 | 158784.5732 | 145927.3545 | 142227.2155 | 155720.986 | 138654.7918 | 185575.6277 | 152073.5529 | 157312.8573 | 169436.5522 | 141305.5621 | 181580.619 | 135542.8621 | 138843.7316 | 125765.226 | 149761.8051 | 172858.5458 | 151921.7417 | 139840.6266 | 144073.8806 | 142798.6587 | 130751.1645 | 149807.7791 | 151091.1727 | 178116.1581 | 163693.8061 | 169970.8604 | 149868.1865 | 182252.4479 | 182854.3722 | 142074.3628 | 144832.7461 | 174461.6831 | 165187.4232 | 123067.3354 | 170203.4855 | 155085.5855 | 150047.6415 | 134430.8101 | 167050.3111 | 124964.7424 | 146532.7572 | 137579.7479 | 153958.8887 | 160271.5153 | 134041.7002 | 132840.6376 | 165729.6993 | 158359.2346 | 175710.0119 | 140286.237 | 149055.0393 | 154238.4024 | 141774.3466 | 176480.8575 | 140585.4875 | 150003.6489 | 192002.6088 | 142478.0347 | 175837.2918 | 155523.9318 | 156175.805 | 152509.3234 | 166375.2543 | 167527.1282 | 149134.7213 | 144127.2581 | 177599.0896 | 138619.4818 | 141138.9127 | 150885.9267 | 142558.1759 | 156626.9785 | 127628.2189 | 163859.2408 | 147865.8323 | 144095.7037 | 178276.9347 | 121819.6459 | 133874.0312 | 169885.2639 | 160705.3288 | 145623.6376 | 131127.282 | 139347.0007 | 161655.8106 | 152808.7491 | 145542.6615 | 128150.6697 | 170409.3889 | 181180.8284 | 174137.3972 | 159170.082 | 152983.0629 | 150567.2458 | 170219.8838 | 151187.4361 | 149863.2701 | 183015.8746 | 153200.4096 | 159190.247 | 169027.7463 | 139301.3296 | 150569.1947 | 152020.5857 | 184530.0887 | 145611.1283 | 171039.1492 | 135597.6367 | 134017.5613 | 168317.0421 | 156376.62 | 139428.2897 | 179849.2692 | 158301.6159 | 147061.067 | 157288.1278 | 149819.6498 | 172675.1906 | 154407.2151 | 150594.5108 | 139417.218 | 146020.2698 | 143212.1565 | 190981.0199 | 136789.107 | 146331.3123 | 162281.8922 | 167283.5022 | 168754.508 | 153419.6216 | 148347.7376 | 172648.7784 | 183875.7766 | 155712.8531 | 136175.1501 | 168236.7719 | 149375.4934 | 132557.7646 | 139656.7918 | 162552.3579 | 155900.3784 | 171973.1252 | 158016.452 | 165169.3625 | 161453.5537 | 155565.013 | 191316.6191 | 151491.171 | 160932.6464 | 140548.0568 | 166107.9998 | 147848.9594 | 145896.4789 | 136686.0779 | 155130.5751 | 163027.1382 | 178794.643 | 147687.9902 | 170423.4239 | 163313.7295 | 174102.6655 | 156377.1658 | 168831.0243 | 169465.7869 | 161821.8181 | 183900.7052 | 160517.0133 | 167845.1266 | 121627.6148 | 157576.936 | 177614.2746 | 165657.8058 | 178910.0031 | 166803.2356 | 145365.5942 | 174910.2411 | 156368.1072 | 168278.0093 | 134689.4367 | 152441.4652 | 164272.3351 | 137812.846 | 180543.7047 | 166057.0485 | 143754.4555 | 155067.6781 | 147061.914 | 149730.0209 | 164021.7266 | 163492.4833 | 96989.8274 | 145268.2659 | 171133.3797 | 163157.5212 | 127838.6021 | 145803.3415 | 158191.8204 | 175943.5131 | 143591.367 | 173805.2542 | 176797.9166 | 119374.1509 | 134488.9354 | 165015.5495 | 150369.8006 | 171333.4473 | 156652.3066 | 130304.1232 | 143305.647 | 143760.0964 | 132392.1833 | 143433.0847 | 169012.0363 | 153833.5554 | 154479.2409 | 152808.0861 | 160616.8349 | 172965.483 | 174450.4379 | 155644.295 | 151249.3635 | 159706.6582 | 136669.379 | 177386.1657 | 156267.7722 | 155863.1268 | 151826.3399 | 155266.0795 | 139976.5214 | 173689.0031 | 151286.9757 | 171944.1912 | 141062.8069 | 129652.2517 | 139817.3387 | 119720.6728 | 181610.2692 | 173358.3734 | 161825.1668 | 173859.7945 | 163171.2537 | 149026.362 | 139911.6111 | 159752.6341 | 128431.0272 | 164738.0303 | 142545.7233 | 161465.0272 | 158014.9488 | 161843.1997 | 161691.7045 | 171130.9137 | 157274.8805 | 177508.1521 | 157162.9926 | 158579.8653 | 165541.6611 | 153909.5073 | 104945.0719 | 159896.4088 | 168376.8522 | 155324.9519 | 186445.0494 | 165862.6672 | 141127.6341 | 181387.6462 | 135156.3167 | 138148.5677 | 165077.8446 | 151033.4011 | 168220.5272 | 152676.4525 | 159027.1176 | 164300.1851 | 145451.4131 | 152328.4318 | 142610.917 | 155502.9417 | 157191.6082 | 176113.3889 | 143455.6631 | 159367.2371 | 187119.8016 | 142735.0393 | 157385.9184 | 154445.6329 | 161174.4422 | 138238.6521 | 160402.2569 | 152253.3633 | 146703.7089 | 172315.5361 | 142264.9895 | 171859.3401 | 137714.7257 | 140968.7477 | 151741.7253 | 135741.8822 | 152384.1405 | 162812.9114 | 135710.3486 | 156311.7818 | 143098.9933 | 160338.907 | 155280.8589 | 148041.8346 | 163834.622 | 154595.2664 | 153340.7348 | 151755.5398 | 162709.7992 | 150779.4058 | 177807.5297 | 145773.7082 | 167763.8015 | 160457.7103 | 170991.6701 | 154196.173 | 168020.6962 | 147962.7448 | 153057.6111 | 158826.7029 | 158403.4385 | 131502.2048 | 168919.2511 | 143926.3941 | 160207.3328 | 152148.7459 | 165345.366 | 125958.3034 | 157032.0667 | 157504.1879 | 163909.6838 | 137073.4902 | 180274.5649 | 130241.8324 | 138888.112 | 142163.4722 | 163945.779 | 169796.8086 | 171332.2613 | 129622.3083 | 150119.2187 | 154849.921 | 167007.1871 | 141685.3174 | 155188.7472 | 141514.3247 | 155416.4657 | 183679.064 | 145365.1983 | 143282.2277 | 137479.9592 | 143300.8131 | 161330.994 | 177796.9058 | 137146.9592 | 151389.8479 | 155014.2337 | 148132.878 | 189312.1919 | 143015.9288 | 144246.804 | 164799.5143 | 181769.5894 | 143932.3854 | 157264.6891 | 150362.0256 | 152646.5877 | 157569.8936 | 156392.8766 | 183940.7959 | 138057.9381 | 116803.2683 | 185722.9559 | 165187.4815 | 148358.884 | 164453.1496 | 128090.8473 | 160415.4248 | 145548.6351 | 154699.8642 | 140484.7622 | 158447.7877 | 153110.2077 | 147993.1845 | 168840.6562 | 158572.0436 | 148226.6341 | 171249.6704 | 164795.1703 | 166915.5876 | 140451.578 | 177986.9298 | 154529.8223 | 149878.3409 | 139619.7851 | 147718.5727 | 169770.5141 | 150571.3634 | 170892.1453 | 178488.5009 | 168405.3268 | 157125.3924 | 166249.4172 | 164850.7876 | 176095.1565 | 161744.0897 | 144367.5472 | 150741.1209 | 147910.2936 | 97806.6578 | 152095.4331 | 160539.2308 | 167444.9527 | 166009.3163 | 126671.2273 | 141214.8429 | 148839.6918 | 165710.7416 | 179473.4805 | 159244.0695 | 154406.8782 | 148597.5931 | 125911.5846 | 147940.0678 | 161129.436 | 133739.611 | 144749.061 | 160309.0606 | 135817.6349 | 173092.8424 | 137242.7448 | 166870.8163 | 150283.7936 | 162993.829 | 153200.9967 | 133919.4828 | 142380.562 | 140633.2524 | 176363.8028 | 163912.1172 | 116490.8444 | 118161.238 | 177479.3401 | 131049.1579 | 173566.5827 | 150038.0329 | 149292.8048 | 177967.3476 | 145316.7029 | 160541.7801 | 153487.2961 | 159559.3665 | 154374.9133 | 143544.2634 | 144325.0842 | 147490.067 | 164158.1992 | 133597.7226 | 155379.7986 | 132025.1803 | 151404.0954 | 157419.4673 | 152632.4596 | 165464.3144 | 178443.8984 | 184600.3453 | 151583.1715 | 153389.1403 | 139204.5222 | 152843.0407 | 154557.128 | 162156.0364 | 156491.4822 | 160175.0252 | 157869.9897 | 140987.416 | 144462.9631 | 166409.9669 | 166274.2415 | 149163.7631 | 160607.6199 | 140571.1837 | 169677.1562 | 154774.3648 | 165631.2291 | 140445.769 | 145706.9779 | 127543.5646 | 150815.325 | 144190.3247 | 140518.5849 | 148601.8153 | 180659.2557 | 173741.7564 | 165060.582 | 190334.4884 | 138757.1494 | 146827.3538 | 133380.8054 | 157779.8243 | 130017.7007 | 183535.7261 | 120822.2439 | 167331.1921 | 143534.5938 | 150467.9419 | 167527.4349 | 143703.8617 | 189830.2102 | 165386.3159 | 140188.8473 | 149276.9763 | 168376.996 | 139331.5297 | 167971.3544 | 165600.2113 | 140800.5177 | 163724.4779 | 159288.8177 | 147175.3205 | 153559.9022 | 142576.1041 | 165012.4026 | 161696.0091 | 143636.7204 | 157172.1259 | 161040.1323 | 159532.0446 | 144213.5834 | 163451.5895 | 131079.1941 | 148877.9243 | 141555.5104 | 151106.6172 | 177304.4773 | 149805.5333 | 170526.3056 | 164552.7484 | 130654.2526 | 143679.4939 | 167728.4926 | 155900.4472 | 137212.1024 | 158011.7241 | 128636.0864 | 157327.2804 | 153774.2815 | 172279.4659 | 160277.5249 | 164470.9538 | 144122.3825 | 149904.0462 | 159422.9169 | 142402.0984 | 142098.9008 | 158298.8324 | 139193.379 | 161143.9436 | 144051.0956 | 132747.3528 | 142393.3221 | 127388.8666 | 153922.2142 | 150889.5586 | 134422.9316 | 169957.2793 | 141716.3517 | 156292.0221 | 143523.8371 | 136820.2187 | 174755.1985 | 135533.0825 | 176660.6757 | 146892.198 | 139807.8802 | 164160.7609 | 143351.8235 | 133581.9213 | 149166.5812 | 153914.0883 | 147152.9862 | 153375.3509 | 160969.7287 | 158457.639 | 161190.8456 | 139073.9901 | 170336.7817 | 144210.1611 | 168540.7697 | 164560.1124 | 148316.4983 | 133862.0267 | 149957.2119 | 144183.1545 | 145470.345 | 135406.1379 | 140241.3602 | 160762.9929 | 157981.1253 | 149504.9572 | 144288.2919 | 170147.6671 | 153411.1826 | 153081.0024 | 169372.7971 | 138221.4636 | 171938.9278 | 163530.4381 | 132655.7996 | 158574.9398 | 160387.7559 | 185009.1246 | 143774.6043 | 183105.8947 | 133564.3889 | 179694.3652 | 150899.3912 | 154838.7124 | 157175.3801 | 136121.9711 | 155515.2165 | 143760.1737 | 156560.4801 | 152958.5903 | 156942.8619 | 168104.1615 | 174564.1753 | 124246.3142 | 172437.597 | 155788.7413 | 170920.0904 | 174821.0696 | 173031.6987 | 166981.2866 | 160466.7549 | 131815.9694 | 173398.7457 | 185107.4681 | 149796.9822 | 153343.3722 | 122428.4257 | 127170.4628 | 163942.6327 | 135483.8941 | 174449.9952 | 136894.2488 | 150472.2113 | 171475.0368 | 143447.5787 | 154959.5549 | 183208.711 | 174171.8952 | 155925.2113 | 146820.7904 | 151363.2027 | 155832.7255 | 127626.6265 | 149898.42 | 161828.6236 | 153118.2588 | 149875.5841 | 147469.2504 | 161267.3926 | 182685.4825 | 137723.3677 | 148875.3167 | 150301.1841 | 158955.7175 | 148527.0641 | 127348.8339 | 147168.6664 | 184438.6915 | 165122.2185 | 156422.7756 | 165431.5905 | 124282.6561 | 192140.1819 | 179887.4633 | 160715.8861 | 169919.0436 | 159229.3508 | 180056.5173 | 144577.0274 | 152995.2681 | 179555.6475 | 167567.1693 | 148817.5081 | 142057.6498 | 135806.5232 | 172961.0176 | 169367.8537 | 125979.3148 | 180808.6216 | 147808.6357 | 168315.6823 | 181097.5168 | 137882.8153 | 144126.7904 | 134261.1515 | 176916.6121 | 134411.2832 | 150426.3496 | 131583.3009 | 187386.1508 | 147613.3709 | 174727.8978 | 157688.2605 | 145153.0838 | 120973.8684 | 150193.6349 | 159900.4754 | 175103.9568 | 170814.3058 | 139169.994 | 141646.6837 | 152479.894 | 144860.3356 | 156909.106 | 140019.5394 | 141792.1613 | 177643.4584 | 138642.3925 | 176965.0513 | 160786.249 | 172770.8219 | 140754.4971 | 177196.2188 | 186029.074 | 143806.6409 | 156226.2294 | 148731.6612 | 147189.8251 | 148502.0946 | 154247.2434 | 150077.4375 | 150081.069 | 146075.951 | 174766.2559 | 146826.1842 | 153655.1349 | 133101.2532 | 124109.3431 | 154078.2454 | 118999.118 | 143231.7051 | 159646.3369 | 171819.049 | 138699.5587 | 179128.1192 | 156314.8419 | 166803.8077 | 175997.7001 | 169051.7499 | 172077.9214 | 136078.7039 | 174239.9963 | 153608.2506 | 159317.1051 | 160906.2666 | 167285.6382 | 137936.5589 | 153886.5919 | 149097.1205 | 169824.536 | 151074.6557 | 146868.1867 | 165074.4983 | 153706.9234 | 160157.6894 | 138885.3887 | 147650.1562 | 144513.984 | 154035.8008 | 173868.5175 | 145049.5488 | 145056.3451 | 153862.2921 | 149474.7453 | 141887.9079 | 160253.7238 | 157976.7505 | 151615.5308 | 131195.283 | 142342.5819 | 163292.2993 | 161761.1567 | 136692.6144 | 156519.9908 | 148013.7245 | 148138.5046 | 159476.7187 | 148168.4997 | 169640.9059 | 165771.6594 | 140069.4473 | 155298.2758 | 140799.4232 | 180876.4598 | 137018.4156 | 160082.7936 | 143045.402 | 162961.7787 | 171852.831 | 150463.1513 | 170523.5065 | 146958.0209 | 152603.9311 | 167482.1404 | 127611.3595 | 155368.486 | 159635.9346 | 170388.0307 | 139726.977 | 173453.5676 | 164967.5908 | 150352.2329 | 142690.8468 | 159533.6592 | 138439.5078 | 151163.2484 | 148941.8207 | 134266.2311 | 137202.648 | 126294.7515 | 151944.5108 | 137427.8884 | 168651.0007 | 149965.0861 | 170668.2562 | 154991.5423 | 175392.2206 | 138969.9866 | 161702.7524 | 150351.7901 | 140307.8716 | 149354.4866 | 156351.2022 | 150832.3751 | 138099.8406 | 148520.4196 | 136126.5324 | 159748.6799 | 177532.3466 | 191577.5757 | 149467.9883 | 173692.5667 | 159889.2232 | 141103.2306 | 165520.779 | 155825.2699 | 173264.76 | 152088.8741 | 122125.0189 | 144944.1564 | 146769.1927 | 130310.6808 | 143815.8065 | 160333.8625 | 138762.9117 | 164042.4596 | 139559.789 | 153991.6476 | 145039.7268 | 174095.8988 | 148047.6136 | 139907.8078 | 149782.5763 | 140854.0013 | 154715.3999 | 149162.5558 | 157964.9128 | 166562.314 | 143195.8918 | 163905.3642 | 152771.996 | 139775.609 | 153065.9058 | 177101.0735 | 130572.5758 | 197085.6224 | 133946.0251 | 136823.537 | 137375.7439 | 184327.68 | 189457.6299 | 185962.7353 | 148414.1749 | 155592.9463 | 139041.5607 | 125126.2712 | 163720.018 | 163645.8602 | 166430.1087 | 158943.1505 | 155341.9684 | 167702.0747 | 148911.9089 | 155227.5188 | 163505.4298 | 175253.9254 | 138208.3113 | 180242.2121 | 169000.5209 | 133940.1537 | 141792.9782 | 130737.111 | 141727.3073 | 157827.3569 | 133117.5766 | 112961.9076 | 164373.8882 | 168957.5394 | 158395.1158 | 132606.1566 | 156761.2317 | 149362.1789 | 143948.1725 | 140481.4293 | 142811.4312 | 172624.0817 | 145106.0607 | 156242.5097 | 158652.1179 | 165501.4309 | 149712.966 | 123501.8187 | 160605.6869 | 172062.4595 | 184584.6326 | 164256.0751 | 170516.9001 | 162939.0855 | 163201.0667 | 167399.1742 | 131489.4404 | 142918.4732 | 140399.9743 | 148562.3792 | 128259.4167 | 149364.4273 | 149437.0189 | 162466.7941 | 159560.76 | 144275.9696 | 159004.1995 | 128223.9436 | 150773.537 | 172894.6891 | 149213.6421 | 137599.6409 | 131688.9239 | 147694.0565 | 168634.065 | 147448.5959 | 162234.9119 | 156460.2816 | 200689.0382 | 139634.0108 | 132307.6894 | 192425.9782 | 132894.2823 | 163522.8919 | 189321.1779 | 162344.8183 | 161699.9826 | 180441.3068 | 166195.7485 | 125730.8532 | 156429.8312 | 153543.5054 | 149598.0758 | 146335.7693 | 164572.2024 | 139474.4058 | 171308.016 | 171771.8286 | 162347.956 | 145470.8719 | 164445.8604 | 141310.6397 | 149088.9654 | 155778.4242 | 152295.4198 | 145571.5872 | 180937.6763 | 144194.7879 | 149883.267 | 160310.3854 | 145829.123 | 153182.2505 | 146441.8962 | 140495.7808 | 171583.021 | 144354.8074 | 162959.8294 | 153183.2289 | 170356.4624 | 174128.8193 | 109960.1743 | 161272.3644 | 150638.2969 | 131996.356 | 167406.5306 | 152281.9445 | 152382.9528 | 137968.8148 | 150239.2702 | 144845.6586 | 172977.7284 | 150834.9408 | 159796.7295 | 143167.1441 | 166230.3274 | 169052.4098 | 145957.3622 | 159669.9185 | 134811.2514 | 151127.119 | 179991.2782 | 157484.2969 | 158722.4359 | 162510.195 | 144318.7025 | 136954.8724 | 145897.6064 | 149847.0205 | 147587.6249 | 170037.2389 | 143565.5483 | 152618.4662 | 174079.465 | 166215.7513 | 139203.8549 | 148500.5622 | 138267.5347 | 141765.1079 | 172846.3019 | 153892.2129 | 177034.0128 | 124578.7072 | 161658.1799 | 177855.1177 | 146542.9942 | 167415.0207 | 169401.4448 | 131518.7815 | 133952.2494 | 167251.3481 | 149707.6797 | 151114.2408 | 120236.4258 | 189109.6894 | 139662.6029 | 124878.845 | 150308.6764 | 148623.5254 | 139921.1914 | 123248.2227 | 144761.5669 | 168215.6461 | 150182.5938 | 138098.1689 | 155613.4605 | 144038.5582 | 157972.0216 | 134753.4608 | 150050.5691 | 134896.2573 | 150303.6602 | 160000.4147 | 142025.203 | 124905.3396 | 142057.1641 | 163360.8943 | 162300.0042 | 170318.21 | 128516.3305 | 170734.0203 | 134439.0979 | 193799.5326 | 175265.467 | 179438.7896 | 161681.9147 | 209743.8151 | 169580.202 | 162247.8841 | 163393.8692 | 159567.3216 | 135658.9451 | 151188.5814 | 142573.6908 | 161120.532 | 170846.3033 | 139179.3097 | 164933.7824 | 119101.3033 | 153771.9365 | 126521.4689 | 160934.3476 | 148743.2928 | 158265.4194 | 156714.455 | 151706.6613 | 145853.3887 | 172500.156 | 160865.0223 | 159719.468 | 162187.355 | 160396.153 | 155450.5893 | 139584.8797 | 151005.6181 | 155937.1051 | 138183.656 | 140331.9497 | 156565.9719 | 155600.6818 | 140257.5228 | 164690.3208 | 154976.7947 | 144119.1299 | 141245.1863 | 164383.0277 | 163913.857 | 174087.9699 | 176656.5968 | 176691.8224 | 143071.4205 | 163949.416 | 169456.0954 | 155275.1184 | 128187.4875 | 180133.0143 | 168397.6506 | 136615.3775 | 135361.0781 | 154461.9029 | 170175.6332 | 134997.5401 | 144080.7401 | 171909.2933 | 174300.4899 | 144585.8702 | 164309.8938 | 124407.9242 | 166237.1816 | 139386.3825 | 164638.8972 | 134779.1227 | 144084.3126 | 171663.9934 | 148443.0222 | 157534.4149 | 137308.2561 | 157936.9485 | 137151.53 | 152279.5284 | 167401.166 | 136969.7613 | 148564.82 | 154773.9595 | 135050.5144 | 160338.3614 | 141230.804 | 166577.2725 | 136753.9645 | 158870.7153 | 135833.2474 | 170963.5146 | 153730.6171 | 149682.3043 | 144891.3867 | 157114.1888 | 165827.7095 | 162904.8503 | 136289.9106 | 175863.0319 | 156004.5929 | 145811.8251 | 152883.9167 | 158050.825 | 166239.588 | 140722.6604 | 137327.8912 | 163489.092 | 175714.6411 | 160950.4443 | 172928.2927 | 164703.9128 | 142700.5158 | 125869.5194 | 156377.8735 | 167373.4231 | 172481.5146 | 140908.2666 | 125790.3876 | 165930.271 | 171066.3729 | 151901.8542 | 173516.9756 | 144607.3755 | 152860.9188 | 163391.7258 | 151421.2112 | 168194.8235 | 154373.5682 | 153132.8564 | 146956.3614 | 166261.7227 | 144284.2982 | 194899.2433 | 163893.3551 | 159990.8867 | 155078.2764 | 165865.4411 | 163376.1369 | 174155.6367 | 178166.5122 | 134485.9798 | 137823.0781 | 157609.4203 | 166421.5415 | 159817.5955 | 180743.2134 | 140959.9722 | 143092.2506 | 163794.9446 | 174034.6252 | 135520.5903 | 142525.873 | 127242.2894 | 151491.2799 | 130719.1726 | 179331.993 | 174881.8894 | 150578.7827 | 137721.5107 | 173007.3992 | 160196.3192 | 149829.9874 | 129827.6298 | 149595.9231 | 133608.0268 | 147313.9546 | 166310.6051 | 170367.2698 | 171316.1205 | 154643.4237 | 142815.6627 | 162308.0168 | 153746.1774 | 152744.9839 | 151423.9295 | 164604.5473 | 139342.1656 | 155794.936 | 148546.7549 | 167647.9456 | 163452.7299 | 144339.5212 | 154043.8445 | 149057.0576 | 146154.636 | 135865.6103 | 168059.3432 | 153127.7603 | 146249.3051 | 147195.1219 | 147666.9381 | 187886.2869 | 145733.3845 | 139701.4046 | 137623.0862 | 172375.6996 | 147635.3682 | 148031.6551 | 165106.2992 | 111943.3537 | 154423.2682 | 178213.5974 | 177707.8914 | 168730.3324 | 137610.4066 | 161459.0269 | 157253.6753 | 131230.5917 | 176319.9693 | 132117.1289 | 138219.68 | 161177.9502 | 150265.2712 | 152168.8695 | 152959.1938 | 161316.7448 | 147831.6063 | 161382.7662 | 148431.3558 | 172040.6367 | 138290.2845 | 176288.1361 | 132662.3588 | 135739.7768 | 154579.3471 | 155048.4027 | 178698.7212 | 147938.4361 | 156934.5899 | 161690.7731 | 159225.5758 | 145349.3762 | 142176.6114 | 147663.7883 | 141708.9431 | 155426.8194 | 142395.8772 | 155646.6659 | 160615.0342 | 178537.3117 | 169781.0512 | 146038.3922 | 146068.9494 | 170119.4367 | 157832.9108 | 164727.1943 | 157371.3463 | 172577.3816 | 163055.7499 | 130416.7651 | 159781.1732 | 158106.8205 | 154139.1313 | 145474.9273 | 177019.129 | 172316.9968 | 157415.8361 | 173887.3639 | 145329.3368 | 154902.5873 | 147520.519 | 131996.2712 | 162415.1519 | 161210.7314 | 147679.5504 | 180504.4827 | 150145.2299 | 184115.7888 | 168407.5326 | 159374.1805 | 165020.5668 | 170099.6224 | 176631.1462 | 122402.6998 | 140314.1709 | 151954.3798 | 143705.1425 | 173479.783 | 152768.9096 | 147631.4754 | 134507.7924 | 136435.6084 | 128674.2364 | 167550.5045 | 136785.3597 | 148999.6265 | 151633.1719 | 174279.9165 | 147328.0643 | 156051.3889 | 170544.3683 | 157887.9814 | 184590.9481 | 156181.0189 | 161059.1023 | 128805.7021 | 142897.8007 | 179994.5961 | 165870.6455 | 158366.2648 | 149833.7635 | 143722.7842 | 155770.4804 | 182401.6605 | 161722.4861 | 144946.245 | 155128.9176 | 162261.7491 | 156325.0665 | 172493.8816 | 164439.1962 | 163856.9035 | 149782.5645 | 151761.1326 | 164322.2888 | 144090.0843 | 160039.2889 | 142382.8472 | 177108.7121 | 174014.3476 | 157535.5415 | 134271.973 | 151851.8474 | 163881.1744 | 138118.7634 | 157407.5559 | 170156.8978 | 141569.7084 | 157629.9518 | 145135.2512 | 175123.8322 | 166651.9976 | 160822.3522 | 163753.5222 | 140573.3884 | 170267.0577 | 146958.294 | 153308.8414 | 137853.4053 | 140617.073 | 131867.2258 | 148463.4982 | 153846.0861 | 131471.5932 | 154903.4925 | 163130.2722 | 146102.8799 | 141126.7797 | 121934.509 | 159121.8375 | 174196.2512 | 164869.5525 | 141841.7707 | 137276.4676 | 154667.3152 | 163129.1064 | 157222.2943 | 152195.2002 | 126478.4483 | 148804.9775 | 161466.7334 | 143066.5864 | 179064.185 | 143327.5654 | 151463.4614 | 159366.0144 | 144410.4829 | 143077.0899 | 142556.6023 | 141115.8098 | 161839.9875 | 152634.8513 | 143314.5685 | 154958.1774 | 146451.1032 | 171330.9596 | 137480.72 | 117983.4658 | 132387.3621 | 155984.9028 | 192258.2418 | 155610.5231 | 154372.9164 | 128418.7362 | 175650.6275 | 152566.3865 | 176036.3077 | 170769.6015 | 164675.7746 | 157179.9892 | 141683.0873 | 146276.3322 | 179795.4718 | 160913.4127 | 120650.5906 | 121443.8992 | 175374.2635 | 160530.3124 | 135973.5439 | 169783.8904 | 169599.8896 | 169466.0247 | 171674.461 | 148929.7493 | 153247.2908 | 119676.6452 | 134686.9213 | 154462.9113 | 174300.708 | 145205.1358 | 131670.7396 | 156835.9983 | 163163.578 | 183474.7818 | 165968.0906 | 168750.2263 | 152032.8415 | 160093.949 | 143828.7863 | 167226.2427 | 142152.7278 | 173490.3597 | 159259.4891 | 165101.276 | 148778.2251 | 153220.5509 | 140656.8853 | 172624.6814 | 120417.0776 | 126433.4877 | 167707.75 | 173128.0779 | 185853.6282 | 127639.9292 | 154132.0208 | 164264.0128 | 146433.3378 | 157202.2675 | 159670.7235 | 159347.5107 | 169232.6257 | 155460.5217 | 165796.1312 | 145922.2125 | 169140.4957 | 153974.9955 | 151369.3063 | 144088.6116 | 156182.3947 | 158858.9767 | 171422.0094 | 144902.9032 | 172521.4371 | 143941.4361 | 158054.577 | 140864.4206 | 139108.9247 | 160286.0252 | 119163.5161 | 152370.182 | 157138.9265 | 193889.8313 | 132851.6168 | 122903.8789 | 154152.7662 | 156314.8548 | 139731.5066 | 152411.893 | 133111.782 | 171926.9661 | 135865.2581 | 156666.5581 | 160586.787 | 139060.4431 | 150091.4422 | 130206.3792 | 181519.2029 | 175941.8056 | 170578.3036 | 113648.6296 | 164187.4957 | 152950.7939 | 185203.1086 | 161052.299 | 131626.7357 | 147501.6469 | 149647.2009 | 148862.9262 | 168037.555 | 168849.1638 | 147769.4377 | 153473.9323 | 146739.2444 | 171221.1507 | 168267.5734 | 150041.7891 | 180698.2269 | 168567.6968 | 128151.627 | 132995.8961 | 162822.2192 | 157524.7773 | 168072.8341 | 156494.5416 | 166652.4826 | 154877.918 | 155392.0611 | 153866.8502 | 172210.8883 | 147066.7468 | 142513.9537 | 161133.8856 | 163918.5101 | 133165.1574 | 155049.617 | 156017.3977 | 124614.6721 | 172859.3815 | 145856.2722 | 158645.4058 | 154821.5783 | 168181.588 | 131424.8327 | 141142.7163 | 176283.7246 | 156728.9769 | 139872.8957 | 155283.4811 | 177098.9056 | 144172.5375 | 164055.8134 | 134686.8209 | 141736.7242 | 137592.2014 | 144753.0858 | 163002.1034 | 169694.2753 | 178556.8093 | 173360.851 | 140994.0339 | 157918.7069 | 180564.5967 | 153654.2001 | 141100.0731 | 140273.983 | 155178.3747 | 144930.1079 | 144667.291 | 191429.4696 | 148147.1479 | 176950.977 | 158343.2074 | 153043.19 | 154638.435 | 147698.8576 | 127326.2302 | 178925.5115 | 149066.3813 | 172270.5939 | 163071.1286 | 120382.5005 | 167008.3998 | 171162.3942 | 163891.7761 | 130770.1781 | 160645.3032 | 144293.8441 | 174333.7377 | 137499.8822 | 149308.4446 | 156344.5507 | 160240.2215 | 150560.7792 | 126132.8302 | 170227.494 | 153981.9194 | 152897.958 | 139080.3344 | 139094.8482 | 145654.454 | 147813.5127 | 184414.9484 | 149239.3094 | 154466.671 | 150969.3017 | 156017.8414 | 171338.9186 | 166978.3976 | 169231.7441 | 178811.0089 | 149724.8939 | 182896.3435 | 140222.9248 | 187568.4578 | 150945.8426 | 163422.6655 | 159115.5465 | 143821.2902 | 164609.2625 | 156815.4854 | 145068.2606 | 141681.3265 | 149875.4265 | 154577.0585 | 162011.8419 | 168582.4329 | 136634.8739 | 136394.351 | 133213.6637 | 150316.4178 | 138071.581 | 137471.1441 | 135232.9191 | 156980.9185 | 160940.2336 | 140194.1626 | 147484.2378 | 180176.5526 | 168713.535 | 163790.9888 | 162265.3112 | 164818.2664 | 170070.0256 | 185676.6171 | 142457.2448 | 153292.7717 | 134304.2417 | 136816.3811 | 164902.2292 | 122876.0663 | 152351.6345 | 157769.7375 | 156333.919 | 157467.1922 | 159563.0184 | 146972.5195 | 158471.202 | 146859.2125 | 147690.049 | 143342.3577 | 147727.5506 | 137900.0508 | 149068.0477 | 133842.6858 | 160019.8068 | 147041.3394 | 144336.551 | 148415.4817 | 133048.5677 | 149579.2977 | 175558.3342 | 135443.0179 | 179570.9636 | 175350.7344 | 117136.8761 | 162309.615 | 136525.7344 | 170217.9535 | 169183.0732 | 139451.623 | 167499.9259 | 166277.4403 | 128761.2735 | 161947.839 | 155308.3646 | 133603.9255 | 144834.1678 | 161573.8049 | 130091.7294 | 186658.2595 | 143892.1007 | 164831.9854 | 149055.2594 | 151286.0791 | 130804.6237 | 149635.0207 | 154288.3177 | 125414.965 | 155917.5781 | 139495.1219 | 158569.337 | 167815.3667 | 155712.7454 | 164134.7097 | 190663.9378 | 162896.2402 | 157595.3294 | 157848.8156 | 124001.2547 | 150770.3918 | 151306.1399 | 155185.8344 | 163303.6915 | 156937.3801 | 165287.8512 | 174976.6926 | 147709.8459 | 151087.3966 | 158339.6629 | 126750.7281 | 183981.1715 | 157792.0267 | 156283.375 | 181337.5321 | 147845.1263 | 134717.5018 | 149167.3054 | 168458.1824 | 119427.34 | 144368.3624 | 152914.4236 | 175776.4146 | 142885.5429 | 149323.4679 | 162438.9534 | 183164.7312 | 173658.4405 | 142297.4834 | 179081.0163 | 162669.6362 | 139616.6528 | 140246.5423 | 157815.7493 | 150910.0883 | 165796.7982 | 159367.8617 | 151441.5035 | 176281.2692 | 164371.2113 | 167157.9727 | 136026.9723 | 165239.5637 | 138527.9173 | 163844.6442 | 166079.7427 | 154241.2959 | 169779.2109 | 146412.6235 | 171640.9173 | 142034.3467 | 145715.8772 | 126558.1683 | 157652.9261 | 159355.6959 | 147574.7516 | 145269.677 | 149932.3307 | 167787.91 | 145540.2411 | 164642.9466 | 156392.6394 | 151463.7053 | 153510.0623 | 153339.0888 | 153751.0097 | 150944.203 | 144934.6351 | 162855.3641 | 149660.0877 | 150187.0632 | 167340.87 | 135152.8856 | 161878.4127 | 152111.3073 | 159653.626 | 173818.4836 | 176592.8488 | 152047.5039 | 159766.8976 | 113142.3207 | 163388.1336 | 147587.7643 | 169406.5857 | 158258.442 | 154463.1503 | 184613.8057 | 153246.7497 | 162058.773 | 150225.4859 | 175343.287 | 172751.6742 | 164314.0296 | 135595.1425 | 164847.6704 | 151701.5017 | 137490.8231 | 165754.8588 | 188362.5344 | 177483.0951 | 153667.9313 | 157230.0767 | 168104.792 | 143744.1986 | 174263.4021 | 150345.9283 | 169512.4332 | 131360.3871 | 147488.5953 | 156501.5407 | 163122.1767 | 171338.1304 | 161860.8255 | 145964.929 | 160058.8981 | 151802.4873 | 140792.7966 | 147235.9762 | 173184.5665 | 161347.0745 | 178864.8177 | 142461.1067 | 167591.787 | 126331.2188 | 160194.3298 | 155115.9414 | 133775.5231 | 162025.9074 | 190505.393 | 135464.6726 | 160600.8802 | 127072.6078 | 177803.7256 | 143695.0765 | 132094.3606 | 129860.2736 | 155728.1109 | 183467.1389 | 172917.6118 | 145515.1222 | 172077.6137 | 132634.4435 | 152027.9475 | 154353.8578 | 172676.753 | 148632.5076 | 144927.5993 | 161900.9621 | 136263.4786 | 144471.677 | 177657.3543 | 174517.9303 | 159651.997 | 166753.7294 | 133046.2609 | 148899.3252 | 157208.906 | 138288.2947 | 157284.3971 | 134981.7779 | 148852.336 | 153163.1582 | 133907.6813 | 131283.8138 | 160600.8004 | 138382.9837 | 166709.9114 | 168047.9365 | 154051.0236 | 140993.8611 | 159835.0788 | 189513.0355 | 145250.9096 | 122730.6974 | 144776.5811 | 193325.9954 | 146497.528 | 140754.9662 | 134547.3533 | 150740.3005 | 185647.9926 | 172543.9268 | 185659.1343 | 165277.0793 | 155563.3099 | 144780.7721 | 157866.969 | 150682.5382 | 178633.7443 | 150726.3205 | 167919.1585 | 143895.8893 | 158037.3436 | 200526.2453 | 125394.3311 | 157168.6465 | 157676.3506 | 178043.0058 | 148831.1294 | 164439.8557 | 127949.8325 | 145140.3809 | 156912.0461 | 145519.7237 | 156453.8969 | 164186.7313 | 162762.4815 | 132473.3577 | 120763.7676 | 155183.0256 | 134041.8397 | 147758.332 | 145418.1785 | 150267.7679 | 152505.8787 | 170127.2923 | 158438.7252 | 153808.1155 | 142935.2969 | 152943.0061 | 140218.0543 | 167705.8308 | 144425.2798 | 145947.2293 | 170691.5939 | 133573.1261 | 138421.5301 | 160089.9867 | 161428.8508 | 145568.6306 | 166493.7555 | 170955.4141 | 173256.1657 | 147866.3508 | 167109.2993 | 152715.5388 | 124605.2692 | 175197.5385 | 119167.8945 | 144038.5865 | 171076.1098 | 115062.3798 | 146197.3666 | 148121.7869 | 140557.35 | 138345.718 | 147540.4944 | 137400.933 | 153861.8692 | 146135.5437 | 144959.3272 | 148957.2119 | 131524.4981 | 158574.6609 | 145916.2309 | 140773.4152 | 169925.2745 | 151251.1634 | 155043.2817 | 147107.0966 | 116086.8126 | 126507.445 | 154195.6037 | 158373.0345 | 171797.5329 | 169839.9786 | 142903.5361 | 140478.2834 | 180139.1147 | 148403.4583 | 154833.1554 | 132951.294 | 152102.4156 | 150823.1855 | 153596.7137 | 156039.9009 | 158749.2249 | 161326.6526 | 151663.7293 | 154600.0576 | 157971.0574 | 145827.8668 | 156672.8983 | 175042.5414 | 131720.1406 | 161953.9843 | 169199.2591 | 151111.8714 | 152412.9076 | 147807.3441 | 174185.9624 | 162300.0115 | 150995.0346 | 135347.8496 | 166247.5208 | 148238.5083 | 147102.659 | 138154.8906 | 169596.9174 | 140816.234 | 121531.1257 | 155644.3473 | 141610.7906 | 169586.1391 | 159042.848 | 142095.0963 | 140722.4688 | 164165.1097 | 130652.0586 | 140599.6517 | 154920.9252 | 163773.698 | 141678.1344 | 138512.5415 | 125505.3922 | 133641.3355 | 156854.718 | 139723.3362 | 147954.0618 | 169398.9925 | 178183.2536 | 146385.4913 | 160176.1345 | 116022.646 | 147580.9273 | 147586.4636 | 174533.2339 | 157738.6156 | 135867.2567 | 156582.8207 | 167152.6428 | 178850.422 | 166725.3216 | 156996.8965 | 178965.0657 | 147245.2179 | 146764.1653 | 127070.4239 | 175443.9723 | 150161.4238 | 172881.8368 | 176358.2769 | 153701.5625 | 163991.8557 | 127353.7073 | 175706.7301 | 140830.4202 | 194176.8906 | 177421.1481 | 156487.3624 | 139711.5027 | 158813.7834 | 141856.7427 | 145715.8868 | 172624.8292 | 144914.0753 | 164057.9975 | 154722.7016 | 170846.2831 | 155742.7936 | 170486.055 | 149377.0974 | 126811.8436 | 138819.9166 | 156674.2746 | 136675.1371 | 160441.1607 | 133086.076 | 145004.9785 | 129387.2187 | 138103.5725 | 159872.1427 | 151629.7194 | 169607.7391 | 159958.6795 | 152468.1983 | 146072.6751 | 146489.3762 | 190163.7825 | 135536.6467 | 145178.1728 | 177984.3073 | 155838.8274 | 121333.0733 | 147436.9858 | 172649.8342 | 145630.0804 | 149945.829 | 174144.5025 | 151433.7637 | 162476.3635 | 127032.5957 | 155551.8878 | 162695.1702 | 149033.2179 | 156761.4229 | 152137.3257 | 179313.8893 | 164530.8568 | 159174.4741 | 158595.7895 | 151712.6395 | 144833.8067 | 149501.6468 | 158636.5395 | 162675.1343 | 170707.1643 | 141149.66 | 137576.5636 | 154035.6994 | 152893.9647 | 169546.4228 | 121787.3633 | 179726.0356 | 147642.3664 | 152335.3778 | 157356.008 | 162751.1885 | 160714.4661 | 169020.0826 | 182765.4075 | 159233.8115 | 123631.0523 | 183275.8512 | 148663.242 | 144302.6615 | 170535.8022 | 164936.3263 | 173470.1004 | 149656.3648 | 161384.8168 | 163616.3409 | 165047.985 | 141768.1271 | 152967.5732 | 152474.1065 | 157804.4304 | 160328.552 | 146335.9377 | 147612.7225 | 164606.5263 | 164510.7402 | 161498.7235 | 138798.0189 | 151465.6701 | 167413.7906 | 175001.042 | 154523.8896 | 139219.1541 | 133089.3564 | 164475.8525 | 195246.693 | 149988.0887 | 134476.2614 | 160622.5325 | 163738.2904 | 136807.5474 | 134101.2242 | 145342.5208 | 152274.7895 | 177844.9396 | 165118.9177 | 138155.9397 | 150942.5389 | 149664.5991 | 151365.3795 | 147496.4349 | 156282.4585 | 166824.3811 | 161220.3139 | 127113.7794 | 146124.4693 | 169385.088 | 143179.527 | 153964.3526 | 168574.4111 | 153876.9521 | 160396.9694 | 137174.0182 | 126977.4481 | 160988.1867 | 187828.4087 | 161031.8629 | 170472.6445 | 168769.8327 | 156607.9224 | 132416.0638 | 108314.5141 | 165492.1791 | 157527.9037 | 159445.1452 | 136094.7234 | 157597.3592 | 139800.0731 | 181747.5181 | 170853.3792 | 142409.2933 | 132849.0665 | 134949.8634 | 134386.415 | 164800.9985 | 127581.7412 | 138598.7302 | 144009.1375 | 179704.9166 | 145365.4729 | 155763.5214 | 160578.3616 | 169622.3209 | 184541.804 | 166269.7753 | 161469.0038 | 164654.3111 | 161472.4407 | 166347.5503 | 132201.7467 | 168718.1742 | 171329.1855 | 153998.0512 | 184410.9422 | 175682.7486 | 134460.1446 | 122193.0356 | 151475.4965 | 175706.6213 | 183067.3265 | 131212.9099 | 166340.7936 | 143841.4629 | 164901.181 | 149237.044 | 140965.685 | 152979.816 | 137962.7453 | 149253.578 | 164408.1531 | 142989.3985 | 147628.0247 | 146294.8493 | 112959.1334 | 163245.174 | 143263.3755 | 184512.6548 | 153049.6687 | 131233.3788 | 144591.5794 | 165698.3262 | 153967.7495 | 166979.8858 | 144094.4481 | 140285.957 | 156729.3945 | 132025.7805 | 144232.1616 | 135667.9437 | 160812.5855 | 177768.4837 | 124735.0547 | 155415.5135 | 155231.5569 | 163165.0943 | 163880.2399 | 127535.2186 | 163898.1294 | 121083.9424 | 178130.0346 | 167374.6293 | 124011.9375 | 134287.6599 | 132070.6413 | 154036.0293 | 154287.2891 | 144709.7915 | 175522.8921 | 125978.0012 | 171962.2045 | 133166.1479 | 143728.214 | 179554.1287 | 143425.0278 | 173203.0791 | 137673.6606 | 159218.5229 | 152893.8275 | 158485.3597 | 165144.9332 | 120562.1215 | 162716.4014 | 138701.0841 | 144741.8541 | 163370.9785 | 160919.7342 | 138400.768 | 156656.0923 | 122308.7812 | 157925.0236 | 176619.0756 | 137292.742 | 136279.5845 | 157875.332 | 146257.7969 | 126964.4729 | 148358.0084 | 127351.4705 | 155088.7142 | 166323.3301 | 147960.5614 | 163378.4682 | 141850.4532 | 150484.8989 | 169435.4478 | 143120.9539 | 143446.4283 | 147572.6259 | 138864.6944 | 154053.7033 | 172427.4828 | 152444.7946 | 165470.8336 | 135106.1943 | 147936.6266 | 165343.4201 | 166664.2578 | 116041.3268 | 164430.8826 | 179907.1695 | 145085.3639 | 149646.3574 | 153337.8997 | 146310.9047 | 124879.2434 | 155650.5995 | 149658.2905 | 156000.3603 | 132563.8379 | 129300.5114 | 158022.4215 | 155690.1745 | 167850.1863 | 164988.8353 | 155310.0617 | 178562.1121 | 176920.5501 | 159156.9261 | 160300.7256 | 134606.6211 | 174228.7398 | 130618.5635 | 167240.3135 | 152109.1755 | 175878.0691 | 179752.2464 | 132045.2266 | 182673.4709 | 132168.9578 | 122225.8619 | 151765.8572 | 166698.4899 | 149288.9503 | 130992.1172 | 180578.5434 | 155194.4515 | 146961.943 | 131001.3533 | 187415.972 | 144187.7481 | 156452.2868 | 133880.7788 | 148726.5738 | 161510.6195 | 145546.2282 | 146637.0458 | 166496.9426 | 134599.0127 | 146307.6032 | 145620.1988 | 172418.6798 | 150573.4893 | 155685.8388 | 160636.0415 | 152483.8354 | 151822.3875 | 148542.5418 | 157688.586 | 167532.3505
Droplet Diameter |  | normal | 1.8429e-06 | 1.8429e-07 | m | derived from Morawska et al. (2009); see Jones et al. (2021) for details |  | 1.8137e-06 | 1.6276e-06 | 1.8253e-06 | 2.0312e-06 | 1.9394e-06 | 1.9528e-06 | 2.0613e-06 | 1.7938e-06 | 1.9534e-06 | 1.9955e-06 | 1.8883e-06 | 2.104e-06 | 1.8908e-06 | 1.9404e-06 | 2.0343e-06 | 1.7718e-06 | 1.8499e-06 | 1.7399e-06 | 1.3968e-06 | 1.5413e-06 | 2.0116e-06 | 1.9729e-06 | 1.6296e-06 | 2.0921e-06 | 2.0777e-06 | 1.5379e-06 | 1.5903e-06 | 1.9059e-06 | 1.7445e-06 | 1.7623e-06 | 1.9e-06 | 1.4376e-06 | 2.1949e-06 | 2.083e-06 | 1.7982e-06 | 1.6774e-06 | 1.7005e-06 | 1.6558e-06 | 1.901e-06 | 2.0206e-06 | 1.8154e-06 | 2.0024e-06 | 2.236e-06 | 1.7746e-06 | 1.7433e-06 | 1.7861e-06 | 1.8098e-06 | 1.8749e-06 | 2.132e-06 | 1.766e-06 | 2.0877e-06 | 1.6217e-06 | 1.8531e-06 | 2.092e-06 | 1.9703e-06 | 1.719e-06 | 2.0273e-06 | 2.1548e-06 | 2.0567e-06 | 1.9653e-06 | 2.3461e-06 | 1.76e-06 | 1.8445e-06 | 2.0127e-06 | 1.9104e-06 | 1.6932e-06 | 1.8783e-06 | 2.1107e-06 | 1.476e-06 | 1.5426e-06 | 1.8066e-06 | 2.1089e-06 | 1.7846e-06 | 1.9199e-06 | 1.968e-06 | 2.0277e-06 | 1.662e-06 | 1.9404e-06 | 2.0429e-06 | 1.901e-06 | 2.1554e-06 | 2.0455e-06 | 1.8633e-06 | 1.8861e-06 | 1.4986e-06 | 1.8943e-06 | 1.8406e-06 | 1.9805e-06 | 1.7421e-06 | 1.7782e-06 | 1.7307e-06 | 1.5468e-06 | 1.9043e-06 | 2.0333e-06 | 1.6333e-06 | 2.049e-06 | 2.0149e-06 | 2.0859e-06 | 1.4905e-06 | 1.9756e-06 | 1.8738e-06 | 1.5238e-06 | 1.7912e-06 | 1.8449e-06 | 1.7573e-06 | 1.6975e-06 | 1.7201e-06 | 1.9286e-06 | 1.7775e-06 | 1.9288e-06 | 1.7524e-06 | 2.036e-06 | 1.9419e-06 | 1.8512e-06 | 1.6183e-06 | 1.7454e-06 | 1.68e-06 | 1.6894e-06 | 1.9154e-06 | 1.7361e-06 | 1.8762e-06 | 1.5974e-06 | 1.7281e-06 | 1.9788e-06 | 1.8901e-06 | 1.9473e-06 | 1.7621e-06 | 1.8803e-06 | 2.0953e-06 | 1.8741e-06 | 1.5266e-06 | 1.8053e-06 | 2.2026e-06 | 1.661e-06 | 1.455e-06 | 1.6462e-06 | 2.0412e-06 | 1.8151e-06 | 1.7957e-06 | 1.3311e-06 | 1.9831e-06 | 1.8691e-06 | 1.9126e-06 | 1.925e-06 | 1.5931e-06 | 1.8456e-06 | 2.2116e-06 | 1.6526e-06 | 1.6693e-06 | 1.9363e-06 | 1.7739e-06 | 1.6506e-06 | 1.8999e-06 | 1.8606e-06 | 1.6525e-06 | 2.0931e-06 | 2.0361e-06 | 1.6882e-06 | 1.9395e-06 | 1.7014e-06 | 1.8233e-06 | 2.22e-06 | 1.6237e-06 | 1.6189e-06 | 2.0501e-06 | 1.8866e-06 | 2.2674e-06 | 2.0905e-06 | 1.6491e-06 | 1.5702e-06 | 2.0428e-06 | 1.8182e-06 | 1.5982e-06 | 1.7184e-06 | 2.0598e-06 | 1.6637e-06 | 2.0946e-06 | 1.7561e-06 | 2.1199e-06 | 1.9135e-06 | 1.7892e-06 | 2.3159e-06 | 1.89e-06 | 1.579e-06 | 2.3124e-06 | 1.6443e-06 | 2.0301e-06 | 2.0776e-06 | 1.8228e-06 | 1.91e-06 | 2.1009e-06 | 1.8041e-06 | 1.8887e-06 | 1.6526e-06 | 1.6367e-06 | 1.6849e-06 | 1.7969e-06 | 1.6474e-06 | 1.9937e-06 | 2.0656e-06 | 1.9851e-06 | 1.6173e-06 | 1.7731e-06 | 1.9286e-06 | 1.4729e-06 | 2.0283e-06 | 1.8183e-06 | 1.7571e-06 | 1.7014e-06 | 1.8281e-06 | 1.8102e-06 | 1.9834e-06 | 1.9135e-06 | 1.8815e-06 | 1.9491e-06 | 1.995e-06 | 1.5684e-06 | 1.846e-06 | 2.1616e-06 | 1.7845e-06 | 1.7428e-06 | 1.7925e-06 | 1.6158e-06 | 1.8494e-06 | 2.0118e-06 | 1.742e-06 | 1.8982e-06 | 1.6302e-06 | 1.8201e-06 | 2.1989e-06 | 1.9266e-06 | 1.6936e-06 | 1.6595e-06 | 1.7378e-06 | 2.1164e-06 | 2.3265e-06 | 1.6748e-06 | 2.2738e-06 | 1.8749e-06 | 1.9053e-06 | 1.949e-06 | 2.1191e-06 | 1.8832e-06 | 1.8571e-06 | 1.8537e-06 | 1.6675e-06 | 1.5426e-06 | 2.0684e-06 | 1.9795e-06 | 2.1392e-06 | 1.8579e-06 | 1.7143e-06 | 1.7354e-06 | 2.0188e-06 | 1.8178e-06 | 1.8153e-06 | 1.6944e-06 | 1.7207e-06 | 1.805e-06 | 1.9717e-06 | 1.6848e-06 | 1.9419e-06 | 2.007e-06 | 1.5889e-06 | 1.6576e-06 | 1.833e-06 | 1.941e-06 | 1.8382e-06 | 1.6302e-06 | 1.7607e-06 | 1.7373e-06 | 2.1809e-06 | 1.9068e-06 | 1.6182e-06 | 1.948e-06 | 1.9174e-06 | 2.0565e-06 | 1.7091e-06 | 1.805e-06 | 1.8973e-06 | 1.8883e-06 | 1.6301e-06 | 1.7598e-06 | 1.951e-06 | 1.877e-06 | 1.6774e-06 | 1.7259e-06 | 2.005e-06 | 2.0095e-06 | 2.0387e-06 | 2.1313e-06 | 2.0487e-06 | 1.5667e-06 | 2.0636e-06 | 2.1104e-06 | 1.7821e-06 | 1.8408e-06 | 1.8668e-06 | 2.0721e-06 | 2.0034e-06 | 1.9426e-06 | 2.2497e-06 | 1.5934e-06 | 1.5747e-06 | 2.0822e-06 | 2.0171e-06 | 1.8294e-06 | 1.817e-06 | 1.8686e-06 | 1.8321e-06 | 1.6656e-06 | 1.9636e-06 | 1.9977e-06 | 1.7758e-06 | 1.8193e-06 | 2.0988e-06 | 1.8203e-06 | 1.4472e-06 | 1.8176e-06 | 2.1973e-06 | 2.0166e-06 | 2.3991e-06 | 1.7813e-06 | 1.6935e-06 | 1.6265e-06 | 1.4623e-06 | 1.7033e-06 | 2.2566e-06 | 1.7864e-06 | 2.0514e-06 | 1.8328e-06 | 1.5842e-06 | 1.6483e-06 | 1.7754e-06 | 1.5787e-06 | 1.853e-06 | 2.1215e-06 | 2.0773e-06 | 1.7339e-06 | 1.9194e-06 | 1.8211e-06 | 1.6555e-06 | 1.8617e-06 | 1.8499e-06 | 1.955e-06 | 2.1707e-06 | 1.8157e-06 | 1.8e-06 | 1.5327e-06 | 1.5978e-06 | 1.6377e-06 | 1.9724e-06 | 1.4551e-06 | 1.711e-06 | 1.6582e-06 | 1.6992e-06 | 1.9541e-06 | 1.8576e-06 | 1.9428e-06 | 2.1012e-06 | 2.0254e-06 | 1.643e-06 | 2.1524e-06 | 1.7437e-06 | 1.8142e-06 | 1.6153e-06 | 2.0044e-06 | 1.7397e-06 | 1.9536e-06 | 1.8421e-06 | 1.7206e-06 | 1.9739e-06 | 1.5835e-06 | 1.7616e-06 | 2.1316e-06 | 1.5711e-06 | 2.0557e-06 | 1.7157e-06 | 1.7352e-06 | 1.7825e-06 | 2.0051e-06 | 1.5492e-06 | 1.6708e-06 | 1.8454e-06 | 1.7304e-06 | 1.7656e-06 | 2.1466e-06 | 1.935e-06 | 1.5924e-06 | 1.6598e-06 | 1.7951e-06 | 2.086e-06 | 1.7966e-06 | 2.2147e-06 | 1.5961e-06 | 1.8145e-06 | 2.0093e-06 | 1.846e-06 | 1.6958e-06 | 1.6705e-06 | 1.7834e-06 | 1.7349e-06 | 2.2174e-06 | 1.8732e-06 | 1.8913e-06 | 1.988e-06 | 1.6806e-06 | 1.5824e-06 | 1.6778e-06 | 1.9171e-06 | 1.702e-06 | 1.9104e-06 | 2.0951e-06 | 1.8627e-06 | 2.0141e-06 | 1.8884e-06 | 2.07e-06 | 1.8298e-06 | 2.1329e-06 | 1.8343e-06 | 1.8034e-06 | 1.8697e-06 | 1.6731e-06 | 1.9488e-06 | 1.7399e-06 | 1.6008e-06 | 1.9149e-06 | 1.7893e-06 | 1.9202e-06 | 1.8483e-06 | 2.1368e-06 | 1.8826e-06 | 1.8556e-06 | 1.7235e-06 | 2.0623e-06 | 2.2055e-06 | 1.9736e-06 | 2.0359e-06 | 1.9234e-06 | 1.6038e-06 | 1.8943e-06 | 1.8062e-06 | 1.6075e-06 | 1.8479e-06 | 2.0169e-06 | 1.891e-06 | 1.8303e-06 | 2.2093e-06 | 1.8764e-06 | 1.9312e-06 | 2.0591e-06 | 1.885e-06 | 1.8576e-06 | 2.077e-06 | 1.7768e-06 | 1.7188e-06 | 2.0079e-06 | 1.6401e-06 | 1.914e-06 | 1.758e-06 | 1.8582e-06 | 1.9249e-06 | 1.7632e-06 | 1.8691e-06 | 1.8326e-06 | 1.8763e-06 | 1.5561e-06 | 1.7473e-06 | 1.8346e-06 | 1.9615e-06 | 1.9313e-06 | 1.9377e-06 | 2.1408e-06 | 1.6001e-06 | 1.6044e-06 | 1.7956e-06 | 1.6033e-06 | 1.9574e-06 | 1.9969e-06 | 2.2251e-06 | 1.8936e-06 | 1.801e-06 | 1.9705e-06 | 1.742e-06 | 2.207e-06 | 1.8293e-06 | 1.8498e-06 | 1.8257e-06 | 1.7942e-06 | 1.5046e-06 | 1.8725e-06 | 2.1561e-06 | 1.8973e-06 | 1.7212e-06 | 1.823e-06 | 1.8416e-06 | 1.8067e-06 | 1.7436e-06 | 2.0133e-06 | 1.8835e-06 | 1.7665e-06 | 1.8618e-06 | 1.6923e-06 | 1.4796e-06 | 1.8879e-06 | 1.7425e-06 | 1.9415e-06 | 2.1917e-06 | 1.8385e-06 | 1.6901e-06 | 1.7669e-06 | 1.8608e-06 | 1.931e-06 | 1.8426e-06 | 2.0122e-06 | 1.8806e-06 | 2.1395e-06 | 1.7312e-06 | 1.5266e-06 | 1.841e-06 | 1.7632e-06 | 1.8776e-06 | 1.7763e-06 | 1.7967e-06 | 1.5258e-06 | 2.1638e-06 | 1.9035e-06 | 1.8642e-06 | 2.0967e-06 | 1.5592e-06 | 1.6768e-06 | 1.8176e-06 | 2.0617e-06 | 1.9122e-06 | 2.0088e-06 | 1.6122e-06 | 1.6564e-06 | 1.8632e-06 | 1.8147e-06 | 1.9004e-06 | 1.9062e-06 | 1.6929e-06 | 1.5856e-06 | 1.8837e-06 | 1.8043e-06 | 1.7852e-06 | 1.9405e-06 | 1.8426e-06 | 1.9961e-06 | 1.9384e-06 | 1.6686e-06 | 1.6475e-06 | 2.0449e-06 | 1.8387e-06 | 1.4237e-06 | 2.1036e-06 | 1.7131e-06 | 1.9602e-06 | 1.7006e-06 | 1.797e-06 | 1.6606e-06 | 1.6945e-06 | 2.0933e-06 | 1.9217e-06 | 2.0673e-06 | 1.7856e-06 | 1.9689e-06 | 1.7303e-06 | 1.8972e-06 | 1.7117e-06 | 1.7235e-06 | 1.7974e-06 | 1.9669e-06 | 1.8416e-06 | 1.9141e-06 | 1.9127e-06 | 2.0571e-06 | 1.8745e-06 | 1.6005e-06 | 1.6559e-06 | 1.8204e-06 | 1.7622e-06 | 1.4721e-06 | 1.5853e-06 | 1.9323e-06 | 1.8903e-06 | 1.754e-06 | 1.9436e-06 | 1.7267e-06 | 2.2158e-06 | 1.9565e-06 | 1.7374e-06 | 1.7619e-06 | 1.8046e-06 | 1.613e-06 | 2.0356e-06 | 1.9533e-06 | 1.8314e-06 | 1.5796e-06 | 1.964e-06 | 1.9081e-06 | 1.9809e-06 | 2.0431e-06 | 1.7602e-06 | 2.2204e-06 | 1.6742e-06 | 2.026e-06 | 1.664e-06 | 2.0361e-06 | 1.4673e-06 | 1.7422e-06 | 1.9139e-06 | 1.495e-06 | 1.8052e-06 | 1.8292e-06 | 1.7468e-06 | 1.568e-06 | 1.7195e-06 | 1.877e-06 | 2.1235e-06 | 1.6135e-06 | 1.6645e-06 | 1.6598e-06 | 2.0376e-06 | 1.7353e-06 | 1.6094e-06 | 1.9677e-06 | 2.0365e-06 | 1.9206e-06 | 2.2283e-06 | 1.7202e-06 | 1.5503e-06 | 1.8199e-06 | 1.9547e-06 | 1.8837e-06 | 1.9978e-06 | 1.7974e-06 | 1.953e-06 | 1.9973e-06 | 1.6875e-06 | 2.2622e-06 | 1.6986e-06 | 1.8459e-06 | 1.8939e-06 | 2.0324e-06 | 1.8612e-06 | 2.0433e-06 | 1.9592e-06 | 1.8662e-06 | 2.0023e-06 | 1.9453e-06 | 1.7111e-06 | 2.0602e-06 | 2.2173e-06 | 2.144e-06 | 1.7331e-06 | 1.9322e-06 | 2.0239e-06 | 1.7016e-06 | 1.6919e-06 | 1.9223e-06 | 1.8555e-06 | 1.9241e-06 | 1.6526e-06 | 1.9457e-06 | 1.9839e-06 | 2.1079e-06 | 2.0403e-06 | 1.5235e-06 | 1.966e-06 | 1.8919e-06 | 1.996e-06 | 1.7197e-06 | 1.9116e-06 | 1.696e-06 | 1.9745e-06 | 1.8494e-06 | 1.6673e-06 | 1.863e-06 | 2.1358e-06 | 1.7183e-06 | 1.9833e-06 | 1.8532e-06 | 1.6879e-06 | 1.9095e-06 | 2.1016e-06 | 1.6867e-06 | 1.805e-06 | 1.7331e-06 | 1.8469e-06 | 1.8195e-06 | 1.5925e-06 | 1.9984e-06 | 1.8136e-06 | 1.7389e-06 | 1.7699e-06 | 2.0348e-06 | 1.9362e-06 | 1.7462e-06 | 2.0049e-06 | 1.9199e-06 | 1.6956e-06 | 1.8905e-06 | 1.9058e-06 | 1.8229e-06 | 1.6185e-06 | 2.0345e-06 | 2.0092e-06 | 1.6431e-06 | 2.0873e-06 | 2.0703e-06 | 2.1237e-06 | 1.6823e-06 | 2.0037e-06 | 1.4811e-06 | 1.6791e-06 | 1.841e-06 | 1.9069e-06 | 1.9717e-06 | 1.8072e-06 | 1.6757e-06 | 1.842e-06 | 2.0857e-06 | 2.0266e-06 | 1.8598e-06 | 1.7379e-06 | 1.73e-06 | 1.9486e-06 | 2.1061e-06 | 1.9021e-06 | 2.045e-06 | 1.6769e-06 | 1.9019e-06 | 1.9075e-06 | 1.8065e-06 | 1.7868e-06 | 2.1903e-06 | 1.7308e-06 | 2.0836e-06 | 1.983e-06 | 1.9672e-06 | 1.6355e-06 | 2.1872e-06 | 1.6581e-06 | 2.0183e-06 | 1.75e-06 | 1.6819e-06 | 1.9118e-06 | 1.8756e-06 | 1.7441e-06 | 2.2035e-06 | 1.7444e-06 | 1.9689e-06 | 1.6811e-06 | 1.5049e-06 | 1.9923e-06 | 2.0947e-06 | 1.5535e-06 | 1.7131e-06 | 1.8393e-06 | 1.6058e-06 | 2.0833e-06 | 2.0786e-06 | 1.8394e-06 | 2.0804e-06 | 2.006e-06 | 1.9723e-06 | 2.2152e-06 | 1.8374e-06 | 1.5763e-06 | 2.0423e-06 | 2.0103e-06 | 1.6242e-06 | 2.0823e-06 | 1.8037e-06 | 2.0725e-06 | 2.0402e-06 | 1.7168e-06 | 1.8994e-06 | 1.6897e-06 | 1.7502e-06 | 1.9902e-06 | 2.2679e-06 | 2.0168e-06 | 2.1792e-06 | 1.7009e-06 | 1.9464e-06 | 1.544e-06 | 2.025e-06 | 1.9422e-06 | 1.9588e-06 | 1.949e-06 | 1.4811e-06 | 1.7493e-06 | 1.8816e-06 | 1.5759e-06 | 1.5802e-06 | 1.6936e-06 | 1.7061e-06 | 1.8814e-06 | 1.8877e-06 | 1.9437e-06 | 1.9871e-06 | 1.9009e-06 | 1.9075e-06 | 2.3484e-06 | 1.6152e-06 | 1.7896e-06 | 2.0563e-06 | 1.9531e-06 | 1.7867e-06 | 1.9539e-06 | 1.998e-06 | 1.6217e-06 | 1.7817e-06 | 1.8506e-06 | 1.661e-06 | 2.1975e-06 | 1.639e-06 | 1.702e-06 | 1.9001e-06 | 1.564e-06 | 1.847e-06 | 1.9956e-06 | 1.826e-06 | 1.6208e-06 | 1.9619e-06 | 1.8391e-06 | 1.8992e-06 | 1.554e-06 | 1.6989e-06 | 1.8421e-06 | 1.9211e-06 | 1.9139e-06 | 1.9665e-06 | 2.1072e-06 | 1.4649e-06 | 1.6261e-06 | 1.8597e-06 | 1.985e-06 | 1.8824e-06 | 2.0181e-06 | 1.9793e-06 | 1.8742e-06 | 2.0089e-06 | 1.9199e-06 | 1.6191e-06 | 2.0092e-06 | 1.6928e-06 | 2.0369e-06 | 1.7473e-06 | 1.794e-06 | 2.0879e-06 | 2.115e-06 | 1.6795e-06 | 1.9263e-06 | 1.8542e-06 | 2.0717e-06 | 1.5984e-06 | 1.5368e-06 | 1.7973e-06 | 1.8257e-06 | 1.9072e-06 | 1.5376e-06 | 1.7682e-06 | 1.5633e-06 | 1.6926e-06 | 2.0082e-06 | 1.8672e-06 | 1.9814e-06 | 1.9104e-06 | 1.7113e-06 | 1.7626e-06 | 1.942e-06 | 1.9258e-06 | 1.6354e-06 | 1.7741e-06 | 1.6628e-06 | 1.8312e-06 | 1.6766e-06 | 1.8056e-06 | 1.7125e-06 | 2.1131e-06 | 1.8797e-06 | 1.6326e-06 | 1.6848e-06 | 1.793e-06 | 1.8527e-06 | 1.7587e-06 | 1.894e-06 | 1.9943e-06 | 1.8298e-06 | 1.8856e-06 | 1.9444e-06 | 2.1137e-06 | 1.5349e-06 | 1.9392e-06 | 2.0751e-06 | 1.7385e-06 | 1.8478e-06 | 2.0043e-06 | 1.4824e-06 | 1.7985e-06 | 1.6266e-06 | 1.9544e-06 | 1.9528e-06 | 1.7485e-06 | 1.7265e-06 | 1.6903e-06 | 1.7521e-06 | 1.6775e-06 | 2.0332e-06 | 2.1314e-06 | 1.7743e-06 | 2.0598e-06 | 1.9738e-06 | 1.8732e-06 | 1.438e-06 | 1.8521e-06 | 1.9538e-06 | 2.2864e-06 | 2.0894e-06 | 1.2555e-06 | 2.1099e-06 | 1.9569e-06 | 1.6913e-06 | 1.9809e-06 | 1.8013e-06 | 1.7649e-06 | 1.7845e-06 | 1.9144e-06 | 2.1281e-06 | 2.1044e-06 | 1.8532e-06 | 2.0423e-06 | 1.8638e-06 | 1.7869e-06 | 1.8638e-06 | 1.6813e-06 | 1.8978e-06 | 2.0927e-06 | 1.6187e-06 | 1.5757e-06 | 1.7521e-06 | 1.7342e-06 | 1.722e-06 | 2.023e-06 | 1.7901e-06 | 1.9468e-06 | 1.9302e-06 | 1.8791e-06 | 1.9265e-06 | 1.8509e-06 | 1.8591e-06 | 1.8985e-06 | 1.8458e-06 | 1.9723e-06 | 2.1353e-06 | 1.9863e-06 | 1.7577e-06 | 1.5914e-06 | 1.9578e-06 | 1.8425e-06 | 1.6215e-06 | 2.1023e-06 | 2.2253e-06 | 1.7776e-06 | 2.0834e-06 | 1.7383e-06 | 1.9666e-06 | 1.9212e-06 | 1.6255e-06 | 1.6535e-06 | 1.8932e-06 | 1.553e-06 | 1.9005e-06 | 1.8425e-06 | 1.8946e-06 | 1.9123e-06 | 1.8359e-06 | 1.9742e-06 | 1.983e-06 | 1.9198e-06 | 1.9628e-06 | 1.4607e-06 | 1.9177e-06 | 1.7694e-06 | 2.2684e-06 | 2.0872e-06 | 1.6133e-06 | 1.843e-06 | 1.8546e-06 | 1.7709e-06 | 1.6448e-06 | 1.5722e-06 | 2.3608e-06 | 2.2595e-06 | 1.5966e-06 | 2.0085e-06 | 1.9567e-06 | 1.819e-06 | 1.734e-06 | 2.0981e-06 | 1.9204e-06 | 1.9372e-06 | 1.4598e-06 | 1.6907e-06 | 1.727e-06 | 1.9922e-06 | 1.9047e-06 | 1.5799e-06 | 1.9267e-06 | 1.8394e-06 | 2.1744e-06 | 1.7881e-06 | 1.8484e-06 | 2.1069e-06 | 2.0036e-06 | 1.7941e-06 | 1.8479e-06 | 1.6335e-06 | 1.5151e-06 | 1.8239e-06 | 1.7882e-06 | 1.949e-06 | 1.3931e-06 | 1.5536e-06 | 2.1622e-06 | 1.9201e-06 | 2.0775e-06 | 1.8358e-06 | 1.8247e-06 | 2.0096e-06 | 2.4166e-06 | 1.9591e-06 | 2.0187e-06 | 1.6103e-06 | 1.9157e-06 | 2.0861e-06 | 1.7239e-06 | 1.9298e-06 | 1.8353e-06 | 1.7322e-06 | 1.8293e-06 | 2.1777e-06 | 1.903e-06 | 1.3603e-06 | 1.7901e-06 | 1.7901e-06 | 1.3456e-06 | 1.689e-06 | 1.3516e-06 | 1.7604e-06 | 1.7291e-06 | 1.7297e-06 | 2.2644e-06 | 1.6609e-06 | 2.044e-06 | 1.7953e-06 | 1.9832e-06 | 1.5604e-06 | 1.8416e-06 | 1.8463e-06 | 2.042e-06 | 2.3152e-06 | 1.9049e-06 | 1.8569e-06 | 2.0333e-06 | 1.6149e-06 | 1.9016e-06 | 1.8648e-06 | 1.7353e-06 | 1.9675e-06 | 1.8363e-06 | 2.1497e-06 | 1.7597e-06 | 1.9491e-06 | 2.0226e-06 | 1.5068e-06 | 1.5053e-06 | 1.9668e-06 | 1.7652e-06 | 1.5673e-06 | 1.6961e-06 | 2.0724e-06 | 1.819e-06 | 1.6065e-06 | 2.0761e-06 | 1.9123e-06 | 1.919e-06 | 1.8759e-06 | 1.7946e-06 | 1.6614e-06 | 1.8439e-06 | 1.9989e-06 | 1.8571e-06 | 1.9038e-06 | 1.8911e-06 | 1.7283e-06 | 1.7844e-06 | 2.0455e-06 | 2.0254e-06 | 1.722e-06 | 1.633e-06 | 1.5319e-06 | 1.9178e-06 | 1.7591e-06 | 1.6028e-06 | 1.7196e-06 | 1.5516e-06 | 1.722e-06 | 1.9201e-06 | 1.7684e-06 | 1.5309e-06 | 1.6351e-06 | 1.8364e-06 | 1.8658e-06 | 1.6537e-06 | 1.7655e-06 | 1.4986e-06 | 1.7255e-06 | 1.8873e-06 | 1.8842e-06 | 1.7567e-06 | 1.6353e-06 | 2.0384e-06 | 2.0352e-06 | 2.2506e-06 | 1.5837e-06 | 1.9748e-06 | 1.9372e-06 | 1.8396e-06 | 1.6486e-06 | 2.4572e-06 | 2.2047e-06 | 1.8948e-06 | 2.0505e-06 | 2.0619e-06 | 1.7e-06 | 1.8044e-06 | 2.1246e-06 | 1.9615e-06 | 1.8233e-06 | 1.7508e-06 | 1.6998e-06 | 1.6355e-06 | 1.8685e-06 | 1.6071e-06 | 2.098e-06 | 1.8616e-06 | 1.8612e-06 | 1.6913e-06 | 1.6586e-06 | 2.1217e-06 | 1.5925e-06 | 2.0063e-06 | 1.8909e-06 | 1.7268e-06 | 1.7019e-06 | 2.0718e-06 | 1.6561e-06 | 1.8016e-06 | 1.8103e-06 | 1.9718e-06 | 1.8958e-06 | 1.8579e-06 | 1.7845e-06 | 2.1192e-06 | 1.7626e-06 | 1.6515e-06 | 1.3774e-06 | 1.6395e-06 | 1.7226e-06 | 1.9526e-06 | 1.9372e-06 | 1.5786e-06 | 1.6199e-06 | 1.573e-06 | 1.6778e-06 | 1.9097e-06 | 2.0319e-06 | 2.0536e-06 | 1.5448e-06 | 2.0866e-06 | 1.9051e-06 | 1.6928e-06 | 1.6843e-06 | 1.816e-06 | 1.6106e-06 | 1.7108e-06 | 1.9732e-06 | 1.6383e-06 | 1.8516e-06 | 1.913e-06 | 1.9537e-06 | 1.7132e-06 | 1.7231e-06 | 1.6524e-06 | 1.6903e-06 | 1.6372e-06 | 1.7405e-06 | 1.8221e-06 | 1.4749e-06 | 2.095e-06 | 1.7697e-06 | 1.6849e-06 | 1.5876e-06 | 1.8939e-06 | 1.7074e-06 | 2.2455e-06 | 1.5365e-06 | 1.5352e-06 | 1.7677e-06 | 2.0528e-06 | 1.5413e-06 | 1.918e-06 | 1.9712e-06 | 1.4758e-06 | 1.5324e-06 | 1.8017e-06 | 2.0526e-06 | 1.7209e-06 | 1.8735e-06 | 2.1694e-06 | 2.0683e-06 | 1.5479e-06 | 1.9603e-06 | 1.8008e-06 | 1.7939e-06 | 1.9155e-06 | 1.8578e-06 | 2.1441e-06 | 1.469e-06 | 1.9358e-06 | 1.9085e-06 | 1.721e-06 | 1.8744e-06 | 1.9255e-06 | 1.6807e-06 | 1.7845e-06 | 2.0696e-06 | 1.7492e-06 | 1.8855e-06 | 2.1003e-06 | 1.9015e-06 | 1.5652e-06 | 1.6332e-06 | 2.0082e-06 | 1.5712e-06 | 2.0643e-06 | 2.0298e-06 | 1.7597e-06 | 1.634e-06 | 1.7053e-06 | 1.7125e-06 | 1.7172e-06 | 2.0194e-06 | 1.7705e-06 | 1.6888e-06 | 2.2082e-06 | 1.9726e-06 | 1.9643e-06 | 1.8245e-06 | 1.718e-06 | 2.1277e-06 | 1.5727e-06 | 1.8511e-06 | 1.9128e-06 | 2.0004e-06 | 1.9945e-06 | 2.1209e-06 | 1.6465e-06 | 1.6009e-06 | 1.5946e-06 | 1.6205e-06 | 2.0397e-06 | 1.831e-06 | 1.5092e-06 | 1.8318e-06 | 2.0942e-06 | 2.071e-06 | 1.6371e-06 | 2.0682e-06 | 1.9917e-06 | 1.8359e-06 | 1.9857e-06 | 1.772e-06 | 1.4638e-06 | 1.9823e-06 | 1.9553e-06 | 1.9094e-06 | 2.0613e-06 | 1.6732e-06 | 1.8839e-06 | 2.1047e-06 | 1.9584e-06 | 2.0049e-06 | 2.1213e-06 | 1.6287e-06 | 2.0161e-06 | 1.6134e-06 | 1.9621e-06 | 1.7587e-06 | 2.0635e-06 | 1.8013e-06 | 1.9278e-06 | 1.7948e-06 | 1.982e-06 | 1.4385e-06 | 1.8819e-06 | 1.9991e-06 | 2.095e-06 | 1.5195e-06 | 1.6705e-06 | 1.6517e-06 | 2.173e-06 | 2.0884e-06 | 1.9447e-06 | 1.7686e-06 | 2.1092e-06 | 2.0376e-06 | 2.0822e-06 | 1.6188e-06 | 1.8583e-06 | 1.754e-06 | 1.7528e-06 | 1.9574e-06 | 2.0419e-06 | 2.0752e-06 | 1.5136e-06 | 2.0111e-06 | 1.9881e-06 | 1.6786e-06 | 1.8899e-06 | 1.7826e-06 | 1.8047e-06 | 1.7464e-06 | 1.8826e-06 | 1.9173e-06 | 1.9714e-06 | 1.4283e-06 | 1.8876e-06 | 2.1102e-06 | 1.952e-06 | 1.7704e-06 | 1.6825e-06 | 1.6893e-06 | 1.6434e-06 | 1.9571e-06 | 1.9469e-06 | 1.8933e-06 | 1.8007e-06 | 1.8725e-06 | 1.9512e-06 | 1.7392e-06 | 2.0135e-06 | 1.8896e-06 | 1.8951e-06 | 2.0088e-06 | 1.8957e-06 | 1.5156e-06 | 2.191e-06 | 2.019e-06 | 1.6663e-06 | 1.533e-06 | 2.1504e-06 | 1.8873e-06 | 2.112e-06 | 1.8821e-06 | 1.8023e-06 | 1.8973e-06 | 1.8673e-06 | 1.8686e-06 | 1.7544e-06 | 1.7366e-06 | 2.073e-06 | 1.9158e-06 | 1.8709e-06 | 2.0102e-06 | 1.776e-06 | 2.0564e-06 | 1.8217e-06 | 1.6691e-06 | 1.7112e-06 | 1.8177e-06 | 1.7487e-06 | 1.5376e-06 | 1.9701e-06 | 2.1033e-06 | 1.8144e-06 | 2.1342e-06 | 1.8702e-06 | 2.1457e-06 | 1.8386e-06 | 1.819e-06 | 1.9133e-06 | 1.5708e-06 | 1.7149e-06 | 1.999e-06 | 2.1165e-06 | 1.8986e-06 | 2.0773e-06 | 2.0943e-06 | 2.0519e-06 | 1.6562e-06 | 1.6751e-06 | 1.7704e-06 | 1.9842e-06 | 1.9394e-06 | 2.0633e-06 | 2.0268e-06 | 1.5989e-06 | 2.1507e-06 | 1.9921e-06 | 1.4451e-06 | 1.7812e-06 | 1.8653e-06 | 1.8561e-06 | 1.719e-06 | 1.861e-06 | 1.7908e-06 | 1.7217e-06 | 1.8635e-06 | 1.7886e-06 | 1.3887e-06 | 1.7348e-06 | 1.6664e-06 | 2.0461e-06 | 1.8255e-06 | 1.9623e-06 | 1.7867e-06 | 1.9192e-06 | 1.8263e-06 | 1.8604e-06 | 1.8893e-06 | 1.9363e-06 | 2.054e-06 | 1.8719e-06 | 2.2927e-06 | 1.9055e-06 | 1.5533e-06 | 1.5923e-06 | 1.9496e-06 | 1.4053e-06 | 1.9005e-06 | 1.6726e-06 | 2.1192e-06 | 2.0169e-06 | 1.595e-06 | 2.1505e-06 | 1.7419e-06 | 1.9471e-06 | 2.0431e-06 | 1.6642e-06 | 1.991e-06 | 1.7911e-06 | 1.8287e-06 | 1.9839e-06 | 1.9844e-06 | 1.635e-06 | 2.0136e-06 | 1.9472e-06 | 1.9811e-06 | 1.884e-06 | 1.6391e-06 | 2.0777e-06 | 2.3538e-06 | 1.5047e-06 | 1.7152e-06 | 1.7924e-06 | 1.8008e-06 | 1.8985e-06 | 1.7457e-06 | 1.4892e-06 | 1.7551e-06 | 1.6576e-06 | 1.8867e-06 | 1.9099e-06 | 1.6228e-06 | 1.7914e-06 | 2.0963e-06 | 1.5557e-06 | 2.0011e-06 | 1.9441e-06 | 2.0058e-06 | 1.7174e-06 | 1.9515e-06 | 1.9131e-06 | 1.7195e-06 | 1.7286e-06 | 1.8298e-06 | 1.7576e-06 | 1.7886e-06 | 1.6862e-06 | 1.8697e-06 | 1.9293e-06 | 1.5587e-06 | 1.7421e-06 | 1.7475e-06 | 1.5969e-06 | 1.8942e-06 | 1.5835e-06 | 2.0546e-06 | 1.2953e-06 | 1.8953e-06 | 1.6722e-06 | 1.6252e-06 | 2.1262e-06 | 1.6639e-06 | 1.9963e-06 | 1.5909e-06 | 2.087e-06 | 1.595e-06 | 1.5766e-06 | 1.9262e-06 | 1.4547e-06 | 1.6677e-06 | 1.7915e-06 | 1.8215e-06 | 1.8239e-06 | 1.9378e-06 | 1.8407e-06 | 2.095e-06 | 2.0031e-06 | 1.6459e-06 | 1.8521e-06 | 2.0007e-06 | 1.8791e-06 | 2.0231e-06 | 1.7847e-06 | 2.0091e-06 | 1.7608e-06 | 1.7788e-06 | 1.5215e-06 | 1.6871e-06 | 1.7272e-06 | 1.5203e-06 | 1.8998e-06 | 1.5905e-06 | 1.5711e-06 | 1.7851e-06 | 1.8879e-06 | 2.1045e-06 | 2.1792e-06 | 2.0856e-06 | 1.8299e-06 | 1.654e-06 | 2.0501e-06 | 1.9325e-06 | 1.8786e-06 | 1.8033e-06 | 1.8034e-06 | 1.6553e-06 | 2.0274e-06 | 1.588e-06 | 2.0086e-06 | 1.7159e-06 | 1.8116e-06 | 1.8627e-06 | 1.9484e-06 | 1.8622e-06 | 1.6488e-06 | 1.9084e-06 | 1.8492e-06 | 2.1022e-06 | 1.8244e-06 | 1.959e-06 | 1.6522e-06 | 1.6893e-06 | 1.6659e-06 | 1.7447e-06 | 1.8001e-06 | 1.8131e-06 | 1.8944e-06 | 2.0411e-06 | 1.802e-06 | 1.8797e-06 | 1.8634e-06 | 2.095e-06 | 1.8285e-06 | 1.8746e-06 | 2.0749e-06 | 2.0244e-06 | 1.7932e-06 | 1.9509e-06 | 1.6798e-06 | 2.043e-06 | 1.999e-06 | 1.9465e-06 | 1.8848e-06 | 2.188e-06 | 1.8888e-06 | 1.9962e-06 | 1.9312e-06 | 1.6547e-06 | 1.6346e-06 | 1.821e-06 | 2.0207e-06 | 1.9896e-06 | 1.9048e-06 | 2.008e-06 | 1.8158e-06 | 2.2067e-06 | 1.9992e-06 | 1.8467e-06 | 1.7877e-06 | 1.9744e-06 | 1.6492e-06 | 1.9797e-06 | 1.7602e-06 | 1.7869e-06 | 1.9852e-06 | 1.7016e-06 | 2.0201e-06 | 2.0879e-06 | 1.6012e-06 | 1.7652e-06 | 2.2694e-06 | 1.7554e-06 | 2.0483e-06 | 1.6171e-06 | 1.9613e-06 | 1.9996e-06 | 1.7511e-06 | 1.8327e-06 | 1.774e-06 | 1.651e-06 | 1.9289e-06 | 1.8812e-06 | 2.1358e-06 | 1.784e-06 | 1.9751e-06 | 2.0209e-06 | 1.727e-06 | 1.8669e-06 | 1.7786e-06 | 1.9264e-06 | 1.8046e-06 | 1.7368e-06 | 1.7389e-06 | 2.287e-06 | 1.5862e-06 | 1.483e-06 | 1.9649e-06 | 1.8949e-06 | 1.9309e-06 | 1.5474e-06 | 1.8214e-06 | 2.2126e-06 | 1.6126e-06 | 1.9567e-06 | 1.7268e-06 | 1.9364e-06 | 1.8447e-06 | 1.5581e-06 | 2.1597e-06 | 1.7564e-06 | 2.1358e-06 | 1.9912e-06 | 2.0422e-06 | 2.2468e-06 | 1.8318e-06 | 1.7297e-06 | 1.9344e-06 | 2.1921e-06 | 1.7425e-06 | 1.8874e-06 | 2.203e-06 | 2.099e-06 | 1.8015e-06 | 1.7158e-06 | 1.8392e-06 | 1.9689e-06 | 1.6977e-06 | 1.8e-06 | 1.8557e-06 | 1.8927e-06 | 1.8594e-06 | 1.6295e-06 | 1.824e-06 | 2.0147e-06 | 1.9554e-06 | 1.9565e-06 | 1.8878e-06 | 1.9567e-06 | 1.6573e-06 | 1.5008e-06 | 1.738e-06 | 1.742e-06 | 1.8993e-06 | 1.9171e-06 | 1.8997e-06 | 1.7486e-06 | 1.7384e-06 | 2.0091e-06 | 2.0765e-06 | 2.1925e-06 | 2.0115e-06 | 1.8197e-06 | 2.1107e-06 | 1.9992e-06 | 1.8246e-06 | 2.0817e-06 | 1.9597e-06 | 1.8047e-06 | 1.8853e-06 | 1.8181e-06 | 1.8373e-06 | 1.9433e-06 | 1.6036e-06 | 1.9257e-06 | 1.652e-06 | 1.8937e-06 | 1.6484e-06 | 1.9991e-06 | 1.8505e-06 | 1.7855e-06 | 1.6606e-06 | 1.6014e-06 | 1.5126e-06 | 2.0067e-06 | 2.1442e-06 | 2.0598e-06 | 1.5455e-06 | 1.9667e-06 | 1.6231e-06 | 1.8808e-06 | 1.5957e-06 | 1.5765e-06 | 1.7892e-06 | 1.7834e-06 | 1.8031e-06 | 1.7954e-06 | 1.7064e-06 | 1.8947e-06 | 1.8906e-06 | 1.6871e-06 | 1.9636e-06 | 1.9709e-06 | 1.9116e-06 | 1.6949e-06 | 1.7262e-06 | 2.1679e-06 | 1.8374e-06 | 1.7621e-06 | 1.9644e-06 | 1.9986e-06 | 2.0154e-06 | 1.7867e-06 | 1.9684e-06 | 1.5091e-06 | 1.8098e-06 | 1.7453e-06 | 1.8453e-06 | 1.6598e-06 | 1.4788e-06 | 1.6526e-06 | 1.9577e-06 | 2.0702e-06 | 1.9382e-06 | 1.7433e-06 | 1.9888e-06 | 1.818e-06 | 1.8913e-06 | 1.882e-06 | 2.1128e-06 | 1.8645e-06 | 1.9379e-06 | 2.1051e-06 | 2.0569e-06 | 2.1452e-06 | 1.5819e-06 | 2.0171e-06 | 1.9135e-06 | 1.9455e-06 | 1.6913e-06 | 1.5575e-06 | 2.2075e-06 | 1.6872e-06 | 2.2038e-06 | 2.1208e-06 | 1.5634e-06 | 2.0455e-06 | 2.2627e-06 | 1.9117e-06 | 1.9405e-06 | 1.9044e-06 | 1.9048e-06 | 1.9117e-06 | 1.7331e-06 | 1.9961e-06 | 1.7365e-06 | 1.9167e-06 | 1.8341e-06 | 1.6626e-06 | 1.9237e-06 | 1.8313e-06 | 1.7632e-06 | 1.6236e-06 | 1.978e-06 | 2.0329e-06 | 2.1065e-06 | 1.5329e-06 | 1.9155e-06 | 1.5494e-06 | 2.1381e-06 | 1.606e-06 | 1.5578e-06 | 1.5466e-06 | 2.0114e-06 | 1.7147e-06 | 1.8706e-06 | 1.7304e-06 | 1.9599e-06 | 1.5529e-06 | 1.7485e-06 | 2.0841e-06 | 1.7561e-06 | 1.9188e-06 | 1.9825e-06 | 1.2515e-06 | 1.5568e-06 | 1.4704e-06 | 2.0999e-06 | 1.736e-06 | 1.8022e-06 | 1.7962e-06 | 2.185e-06 | 1.6621e-06 | 1.8775e-06 | 1.8894e-06 | 2.2083e-06 | 1.9117e-06 | 1.7317e-06 | 1.7482e-06 | 1.8533e-06 | 1.5394e-06 | 1.9554e-06 | 1.8491e-06 | 1.9822e-06 | 2.1157e-06 | 1.5475e-06 | 2.1664e-06 | 2.089e-06 | 1.9153e-06 | 1.6938e-06 | 1.6229e-06 | 1.6873e-06 | 1.7293e-06 | 1.606e-06 | 1.759e-06 | 1.7487e-06 | 1.5579e-06 | 1.9212e-06 | 1.8101e-06 | 1.7697e-06 | 1.7391e-06 | 1.5821e-06 | 1.6846e-06 | 1.7235e-06 | 1.7569e-06 | 1.9672e-06 | 1.5967e-06 | 1.7839e-06 | 1.744e-06 | 1.8052e-06 | 1.9358e-06 | 1.7595e-06 | 1.9936e-06 | 1.8464e-06 | 1.93e-06 | 1.995e-06 | 1.7366e-06 | 1.5277e-06 | 1.4229e-06 | 1.9234e-06 | 1.9816e-06 | 1.7999e-06 | 1.7524e-06 | 1.8137e-06 | 1.9573e-06 | 1.8061e-06 | 1.693e-06 | 1.6356e-06 | 1.6684e-06 | 1.8556e-06 | 1.994e-06 | 1.9431e-06 | 2.3645e-06 | 1.9345e-06 | 1.5682e-06 | 1.7939e-06 | 1.9784e-06 | 1.7997e-06 | 1.7106e-06 | 1.508e-06 | 1.6067e-06 | 1.9087e-06 | 1.8796e-06 | 1.5937e-06 | 2.0219e-06 | 2.0411e-06 | 2.0995e-06 | 1.5493e-06 | 1.9469e-06 | 1.7997e-06 | 1.9642e-06 | 2.1137e-06 | 2.0097e-06 | 1.6788e-06 | 1.7894e-06 | 1.8909e-06 | 1.5859e-06 | 1.9444e-06 | 1.88e-06 | 1.852e-06 | 2.0031e-06 | 2.2327e-06 | 1.6957e-06 | 1.8194e-06 | 2.0898e-06 | 1.5802e-06 | 1.7483e-06 | 1.985e-06 | 1.7279e-06 | 1.8512e-06 | 1.7474e-06 | 1.7251e-06 | 1.7385e-06 | 1.912e-06 | 1.8801e-06 | 1.66e-06 | 2.0092e-06 | 2.1504e-06 | 1.9308e-06 | 2.3899e-06 | 1.6846e-06 | 1.9484e-06 | 1.7523e-06 | 2.1309e-06 | 1.7166e-06 | 1.6736e-06 | 1.854e-06 | 2.0927e-06 | 2.2883e-06 | 1.8607e-06 | 2.141e-06 | 1.8236e-06 | 1.9733e-06 | 1.8658e-06 | 1.7449e-06 | 1.8071e-06 | 1.6266e-06 | 1.6814e-06 | 2.0342e-06 | 1.5685e-06 | 1.622e-06 | 1.6342e-06 | 1.6418e-06 | 1.7372e-06 | 1.6371e-06 | 1.8076e-06 | 2.0863e-06 | 1.9982e-06 | 2.0404e-06 | 1.3688e-06 | 2.0738e-06 | 1.6818e-06 | 1.9327e-06 | 1.8046e-06 | 1.8482e-06 | 1.8396e-06 | 1.8614e-06 | 1.784e-06 | 2.2832e-06 | 1.9686e-06 | 2.23e-06 | 1.6256e-06 | 2.0705e-06 | 1.604e-06 | 1.7098e-06 | 1.8962e-06 | 2.1258e-06 | 1.8877e-06 | 1.9624e-06 | 2.1452e-06 | 1.494e-06 | 2.0342e-06 | 1.6935e-06 | 1.8183e-06 | 1.7801e-06 | 1.6674e-06 | 1.6401e-06 | 1.6664e-06 | 1.7118e-06 | 1.3353e-06 | 1.8214e-06 | 1.775e-06 | 1.5394e-06 | 2.0769e-06 | 1.5107e-06 | 2.1046e-06 | 1.508e-06 | 1.8912e-06 | 2.1606e-06 | 1.9581e-06 | 1.6365e-06 | 2.0242e-06 | 2.1109e-06 | 1.7977e-06 | 1.7035e-06 | 2.4431e-06 | 1.9456e-06 | 1.3712e-06 | 1.5758e-06 | 1.8155e-06 | 2.0723e-06 | 1.7031e-06 | 1.5776e-06 | 1.9337e-06 | 2.0101e-06 | 1.8632e-06 | 2.3145e-06 | 2.0706e-06 | 1.8361e-06 | 1.9307e-06 | 1.7375e-06 | 2.1356e-06 | 2.126e-06 | 1.7712e-06 | 1.8169e-06 | 1.8054e-06 | 1.6954e-06 | 1.8954e-06 | 1.8674e-06 | 1.9409e-06 | 1.8609e-06 | 1.868e-06 | 2.2041e-06 | 1.8848e-06 | 1.7082e-06 | 1.8161e-06 | 2.154e-06 | 1.5428e-06 | 1.9744e-06 | 1.7413e-06 | 2.0269e-06 | 1.9057e-06 | 1.8305e-06 | 1.8031e-06 | 2.0323e-06 | 1.7666e-06 | 1.5115e-06 | 1.8111e-06 | 1.6045e-06 | 1.9816e-06 | 1.9469e-06 | 2.0551e-06 | 2.1955e-06 | 1.527e-06 | 1.9272e-06 | 2.0114e-06 | 2.0015e-06 | 1.8864e-06 | 2.0824e-06 | 2.1488e-06 | 1.6323e-06 | 1.5575e-06 | 1.9473e-06 | 1.9101e-06 | 1.8563e-06 | 1.7878e-06 | 1.9929e-06 | 2.1948e-06 | 2.0579e-06 | 1.8679e-06 | 1.9294e-06 | 1.9343e-06 | 1.8122e-06 | 1.3273e-06 | 1.7529e-06 | 1.5092e-06 | 2.1841e-06 | 2.0092e-06 | 1.6312e-06 | 1.8669e-06 | 1.7737e-06 | 1.6719e-06 | 2.1294e-06 | 1.6371e-06 | 1.735e-06 | 1.7493e-06 | 1.9901e-06 | 1.9157e-06 | 1.8711e-06 | 1.8748e-06 | 2.046e-06 | 1.7977e-06 | 1.6467e-06 | 1.9834e-06 | 1.5405e-06 | 2.1147e-06 | 1.9253e-06 | 1.8346e-06 | 1.9474e-06 | 1.6985e-06 | 1.6867e-06 | 1.812e-06 | 2.1427e-06 | 2.0604e-06 | 1.591e-06 | 1.9379e-06 | 1.8284e-06 | 1.8008e-06 | 2.1045e-06 | 1.6021e-06 | 1.8073e-06 | 1.6083e-06 | 2.092e-06 | 1.9027e-06 | 1.8852e-06 | 1.5679e-06 | 1.5747e-06 | 1.8681e-06 | 1.787e-06 | 1.7684e-06 | 1.7932e-06 | 1.8663e-06 | 1.861e-06 | 1.6413e-06 | 1.8853e-06 | 1.6256e-06 | 1.7603e-06 | 1.7762e-06 | 1.5955e-06 | 1.8728e-06 | 1.8363e-06 | 1.9549e-06 | 2.1867e-06 | 1.6277e-06 | 1.7851e-06 | 1.664e-06 | 1.9085e-06 | 1.9532e-06 | 1.7801e-06 | 2.1734e-06 | 1.983e-06 | 1.9293e-06 | 1.6442e-06 | 1.8722e-06 | 1.7439e-06 | 1.7334e-06 | 1.8068e-06 | 1.9923e-06 | 2.0703e-06 | 2.0854e-06 | 1.8199e-06 | 1.9955e-06 | 1.7344e-06 | 1.8904e-06 | 1.6769e-06 | 1.9384e-06 | 1.847e-06 | 1.9759e-06 | 1.675e-06 | 1.9086e-06 | 1.943e-06 | 1.973e-06 | 1.9858e-06 | 1.8251e-06 | 1.5011e-06 | 1.4429e-06 | 1.7527e-06 | 1.7914e-06 | 1.7585e-06 | 1.6744e-06 | 2.1192e-06 | 1.8508e-06 | 1.9406e-06 | 1.7858e-06 | 1.6751e-06 | 1.8907e-06 | 2.056e-06 | 1.8434e-06 | 1.3959e-06 | 1.8406e-06 | 1.9951e-06 | 1.6094e-06 | 1.5319e-06 | 1.8721e-06 | 1.975e-06 | 1.8386e-06 | 2.0316e-06 | 1.9788e-06 | 1.7526e-06 | 1.6523e-06 | 1.8907e-06 | 2.0292e-06 | 1.7606e-06 | 1.92e-06 | 1.8381e-06 | 1.4721e-06 | 2.0956e-06 | 2.0036e-06 | 1.9243e-06 | 1.8585e-06 | 1.5834e-06 | 1.5682e-06 | 1.9166e-06 | 1.8235e-06 | 1.6861e-06 | 1.8749e-06 | 1.7514e-06 | 1.9431e-06 | 1.8742e-06 | 1.9173e-06 | 1.8191e-06 | 1.7104e-06 | 1.8972e-06 | 1.7552e-06 | 1.5429e-06 | 1.8999e-06 | 1.8414e-06 | 2.0828e-06 | 2.0394e-06 | 1.9784e-06 | 1.9053e-06 | 2.1558e-06 | 1.8664e-06 | 1.8613e-06 | 1.8224e-06 | 1.5114e-06 | 1.6219e-06 | 1.8187e-06 | 1.8971e-06 | 1.7824e-06 | 1.7216e-06 | 2.1486e-06 | 1.8163e-06 | 2.0443e-06 | 1.7271e-06 | 1.8947e-06 | 1.7313e-06 | 2.1116e-06 | 1.8881e-06 | 1.9413e-06 | 2.0848e-06 | 1.6956e-06 | 1.7471e-06 | 1.6044e-06 | 1.9169e-06 | 1.5773e-06 | 2.1119e-06 | 1.7324e-06 | 1.6347e-06 | 2.0422e-06 | 1.766e-06 | 1.8132e-06 | 1.8943e-06 | 1.9696e-06 | 1.8558e-06 | 1.9003e-06 | 1.7588e-06 | 1.8445e-06 | 1.7398e-06 | 1.6728e-06 | 1.8476e-06 | 1.9501e-06 | 1.9265e-06 | 1.8181e-06 | 1.6904e-06 | 2.1115e-06 | 1.7254e-06 | 2.0404e-06 | 1.9452e-06 | 1.9293e-06 | 1.7601e-06 | 1.7077e-06 | 1.7819e-06 | 1.5728e-06 | 1.9912e-06 | 1.6408e-06 | 1.8922e-06 | 2.0374e-06 | 1.9902e-06 | 2.0593e-06 | 1.7359e-06 | 1.8258e-06 | 2.0248e-06 | 1.7669e-06 | 1.9683e-06 | 2.0386e-06 | 1.6846e-06 | 1.6148e-06 | 1.3885e-06 | 1.7883e-06 | 1.9908e-06 | 1.9289e-06 | 1.6502e-06 | 1.8225e-06 | 1.8254e-06 | 1.8208e-06 | 1.9272e-06 | 1.8701e-06 | 1.9137e-06 | 1.9448e-06 | 1.913e-06 | 1.4789e-06 | 2.2095e-06 | 1.662e-06 | 2.0424e-06 | 1.8877e-06 | 1.9906e-06 | 1.4594e-06 | 1.428e-06 | 1.7577e-06 | 1.6311e-06 | 1.703e-06 | 1.7506e-06 | 1.7545e-06 | 1.8109e-06 | 1.578e-06 | 1.9289e-06 | 1.8179e-06 | 1.9432e-06 | 1.9458e-06 | 2.1782e-06 | 2.2279e-06 | 1.805e-06 | 1.5555e-06 | 1.5543e-06 | 2.1271e-06 | 1.8102e-06 | 1.7598e-06 | 1.9801e-06 | 1.7575e-06 | 1.6606e-06 | 1.9421e-06 | 1.7007e-06 | 2.0596e-06 | 2.0663e-06 | 1.6792e-06 | 1.6699e-06 | 1.9123e-06 | 1.5034e-06 | 1.8703e-06 | 2.0879e-06 | 1.6359e-06 | 1.9956e-06 | 2.1898e-06 | 1.9581e-06 | 2.1055e-06 | 1.8773e-06 | 1.4703e-06 | 1.7476e-06 | 1.5194e-06 | 1.879e-06 | 2.0114e-06 | 1.6411e-06 | 1.839e-06 | 1.6696e-06 | 2.0116e-06 | 1.653e-06 | 1.9326e-06 | 1.7434e-06 | 2.1939e-06 | 2.1087e-06 | 1.727e-06 | 1.7816e-06 | 1.7358e-06 | 2.0211e-06 | 1.6779e-06 | 2.1949e-06 | 1.9412e-06 | 2.0012e-06 | 1.6019e-06 | 2.0058e-06 | 2.0502e-06 | 1.7705e-06 | 1.5451e-06 | 1.7274e-06 | 1.7869e-06 | 1.9282e-06 | 1.6995e-06 | 2.0601e-06 | 1.5429e-06 | 1.8658e-06 | 1.8232e-06 | 1.7477e-06 | 1.7133e-06 | 1.8079e-06 | 2.0764e-06 | 1.83e-06 | 1.7237e-06 | 2.0866e-06 | 1.6671e-06 | 1.7997e-06 | 1.6196e-06 | 1.7965e-06 | 2.1333e-06 | 1.973e-06 | 2.0617e-06 | 1.4411e-06 | 1.8666e-06 | 1.8942e-06 | 1.8294e-06 | 1.8292e-06 | 2.0178e-06 | 2.0195e-06 | 1.7761e-06 | 1.8972e-06 | 1.6626e-06 | 1.7702e-06 | 1.6023e-06 | 1.6846e-06 | 1.7471e-06 | 1.7785e-06 | 2.1144e-06 | 1.6694e-06 | 1.7028e-06 | 1.5653e-06 | 1.7702e-06 | 1.8821e-06 | 1.9627e-06 | 2.0233e-06 | 1.912e-06 | 1.7e-06 | 1.9015e-06 | 1.6725e-06 | 2.0079e-06 | 1.8542e-06 | 2.0284e-06 | 1.8412e-06 | 1.8307e-06 | 2.0874e-06 | 1.9754e-06 | 1.9245e-06 | 1.9265e-06 | 1.6509e-06 | 1.8527e-06 | 2.222e-06 | 2.1598e-06 | 2.2166e-06 | 1.778e-06 | 2.0363e-06 | 2.0085e-06 | 1.9523e-06 | 1.847e-06 | 1.8247e-06 | 1.6095e-06 | 1.8145e-06 | 2.1531e-06 | 1.8704e-06 | 2.1816e-06 | 1.7503e-06 | 2.0257e-06 | 1.918e-06 | 1.7943e-06 | 2.1937e-06 | 1.971e-06 | 1.7876e-06 | 1.8287e-06 | 1.8403e-06 | 1.7391e-06 | 1.7969e-06 | 1.9786e-06 | 2.1277e-06 | 1.7371e-06 | 1.7128e-06 | 1.6507e-06 | 2.0033e-06 | 1.978e-06 | 1.582e-06 | 1.822e-06 | 1.862e-06 | 1.7944e-06 | 2.1615e-06 | 1.8562e-06 | 1.4099e-06 | 1.9976e-06 | 1.9779e-06 | 2.1702e-06 | 1.4996e-06 | 1.8962e-06 | 1.7129e-06 | 2.0551e-06 | 1.7954e-06 | 1.8922e-06 | 1.8353e-06 | 1.7414e-06 | 1.8156e-06 | 1.7603e-06 | 2.0086e-06 | 1.923e-06 | 2.0204e-06 | 1.895e-06 | 1.7822e-06 | 1.9297e-06 | 2.0288e-06 | 1.8091e-06 | 1.7747e-06 | 1.8822e-06 | 1.8959e-06 | 1.5951e-06 | 1.7804e-06 | 1.683e-06 | 2.0352e-06 | 1.8743e-06 | 1.9101e-06 | 1.8856e-06 | 1.8276e-06 | 1.5818e-06 | 1.8202e-06 | 2.125e-06 | 2.0292e-06 | 2.4636e-06 | 1.9465e-06 | 1.9962e-06 | 1.7616e-06 | 1.5881e-06 | 2.1936e-06 | 1.9342e-06 | 1.7583e-06 | 1.8733e-06 | 1.7559e-06 | 1.7409e-06 | 1.6186e-06 | 1.5774e-06 | 1.7973e-06 | 1.5829e-06 | 1.6694e-06 | 1.8582e-06 | 1.7562e-06 | 1.278e-06 | 1.7018e-06 | 1.8764e-06 | 2.1275e-06 | 2.1058e-06 | 1.4739e-06 | 1.7595e-06 | 1.7334e-06 | 2.1604e-06 | 1.7894e-06 | 1.7225e-06 | 1.8681e-06 | 1.7251e-06 | 1.9303e-06 | 1.7924e-06 | 1.7641e-06 | 1.9519e-06 | 1.9657e-06 | 1.8197e-06 | 2.1667e-06 | 1.6319e-06 | 1.7674e-06 | 1.8396e-06 | 1.788e-06 | 1.8581e-06 | 1.9227e-06 | 1.7906e-06 | 1.8161e-06 | 2.0133e-06 | 2.0682e-06 | 1.6413e-06 | 1.8094e-06 | 1.9102e-06 | 2.2002e-06 | 1.7083e-06 | 1.8525e-06 | 1.9467e-06 | 1.7039e-06 | 1.5738e-06 | 1.7408e-06 | 1.7991e-06 | 1.9712e-06 | 1.5974e-06 | 2.0363e-06 | 1.672e-06 | 1.8171e-06 | 1.6973e-06 | 1.8156e-06 | 1.8147e-06 | 1.993e-06 | 2.0188e-06 | 1.933e-06 | 1.6205e-06 | 1.9802e-06 | 1.6579e-06 | 2.0375e-06 | 1.8209e-06 | 1.9803e-06 | 1.4615e-06 | 2.0006e-06 | 1.8438e-06 | 2.0378e-06 | 1.809e-06 | 1.9976e-06 | 1.7477e-06 | 1.3788e-06 | 1.781e-06 | 1.9666e-06 | 1.8475e-06 | 1.7372e-06 | 2.2291e-06 | 1.7411e-06 | 1.7406e-06 | 1.7632e-06 | 1.9512e-06 | 1.9391e-06 | 1.5865e-06 | 1.6192e-06 | 1.9338e-06 | 1.7472e-06 | 1.8769e-06 | 1.8286e-06 | 1.7098e-06 | 1.5225e-06 | 1.6918e-06 | 1.7847e-06 | 2.109e-06 | 1.6482e-06 | 1.9337e-06 | 2.0119e-06 | 1.6933e-06 | 1.9288e-06 | 1.8762e-06 | 2.1051e-06 | 1.8079e-06 | 1.7754e-06 | 1.7347e-06 | 2.2004e-06 | 1.9905e-06 | 1.8844e-06 | 2.0545e-06 | 1.677e-06 | 1.5228e-06 | 1.9465e-06 | 1.8032e-06 | 1.8743e-06 | 1.5794e-06 | 2.0085e-06 | 1.8441e-06 | 1.7453e-06 | 1.6969e-06 | 1.9594e-06 | 1.6454e-06 | 1.6904e-06 | 2.0388e-06 | 1.947e-06 | 2.1199e-06 | 1.8968e-06 | 1.6822e-06 | 2.1536e-06 | 1.6206e-06 | 1.9997e-06 | 2.0076e-06 | 1.8111e-06 | 1.584e-06 | 1.7086e-06 | 1.891e-06 | 1.3461e-06 | 1.7525e-06 | 1.775e-06 | 2.0985e-06 | 1.5723e-06 | 2.177e-06 | 1.9352e-06 | 2.1023e-06 | 2.0105e-06 | 1.9097e-06 | 1.8519e-06 | 1.5929e-06 | 2.0503e-06 | 1.6882e-06 | 1.5928e-06 | 2.1883e-06 | 1.9197e-06 | 1.9917e-06 | 1.684e-06 | 1.9942e-06 | 1.9398e-06 | 1.8176e-06 | 1.4678e-06 | 1.6524e-06 | 2.0574e-06 | 1.5281e-06 | 1.9232e-06 | 2.0463e-06 | 2.1094e-06 | 2.0544e-06 | 1.7479e-06 | 1.7826e-06 | 1.8985e-06 | 2.1423e-06 | 1.8405e-06 | 1.93e-06 | 2.0624e-06 | 1.5412e-06 | 2.0647e-06 | 1.4083e-06 | 1.5771e-06 | 2.0245e-06 | 2.037e-06 | 1.9578e-06 | 1.779e-06 | 1.8273e-06 | 1.7687e-06 | 1.6136e-06 | 1.8827e-06 | 1.5158e-06 | 1.6308e-06 | 1.7144e-06 | 1.8468e-06 | 1.9078e-06 | 1.9917e-06 | 1.8236e-06 | 1.7486e-06 | 1.8876e-06 | 1.9243e-06 | 1.8368e-06 | 2.2275e-06 | 1.8006e-06 | 1.8609e-06 | 1.7578e-06 | 1.9585e-06 | 1.7643e-06 | 1.5749e-06 | 1.7036e-06 | 1.8179e-06 | 1.5823e-06 | 2.0812e-06 | 2.0083e-06 | 1.834e-06 | 1.8565e-06 | 1.9769e-06 | 1.8234e-06 | 1.5273e-06 | 1.5802e-06 | 1.7275e-06 | 1.8023e-06 | 1.7618e-06 | 1.6778e-06 | 1.7803e-06 | 2.0272e-06 | 1.7434e-06 | 1.7682e-06 | 1.6244e-06 | 1.9801e-06 | 1.8186e-06 | 1.6893e-06 | 1.7568e-06 | 1.9169e-06 | 1.6677e-06 | 1.8916e-06 | 1.9838e-06 | 1.6914e-06 | 2.1497e-06 | 1.9824e-06 | 1.9232e-06 | 1.5995e-06 | 1.9312e-06 | 1.6513e-06 | 1.9046e-06 | 2.1157e-06 | 1.5262e-06 | 1.6623e-06 | 1.9335e-06 | 1.5705e-06 | 1.9548e-06 | 1.8637e-06 | 1.8706e-06 | 1.8079e-06 | 2.201e-06 | 1.7786e-06 | 1.9009e-06 | 2.058e-06 | 1.6912e-06 | 1.8461e-06 | 1.4354e-06 | 1.8463e-06 | 1.9937e-06 | 2.0773e-06 | 1.791e-06 | 2.0873e-06 | 1.7976e-06 | 1.7752e-06 | 1.9047e-06 | 2.1611e-06 | 1.952e-06 | 1.8468e-06 | 1.9308e-06 | 2.2281e-06 | 1.732e-06 | 1.8735e-06 | 1.9813e-06 | 1.5479e-06 | 2.1473e-06 | 1.9671e-06 | 1.7837e-06 | 2.0721e-06 | 1.3449e-06 | 1.3371e-06 | 1.7597e-06 | 2.2209e-06 | 1.7166e-06 | 1.6213e-06 | 2.3174e-06 | 1.901e-06 | 1.2207e-06 | 2.0403e-06 | 1.91e-06 | 2.0302e-06 | 1.6371e-06 | 1.9195e-06 | 1.8546e-06 | 1.9805e-06 | 1.8455e-06 | 1.6005e-06 | 1.8012e-06 | 1.8364e-06 | 2.0344e-06 | 1.6155e-06 | 1.7996e-06 | 1.8137e-06 | 2.0153e-06 | 1.5721e-06 | 2.0737e-06 | 1.7754e-06 | 1.6755e-06 | 1.6921e-06 | 1.6255e-06 | 1.7462e-06 | 1.8541e-06 | 1.869e-06 | 2.0284e-06 | 1.634e-06 | 1.799e-06 | 1.692e-06 | 2.1027e-06 | 1.3693e-06 | 1.979e-06 | 1.8355e-06 | 1.8239e-06 | 1.5079e-06 | 1.7317e-06 | 1.5676e-06 | 2.1168e-06 | 1.7514e-06 | 1.5869e-06 | 1.9808e-06 | 2.0366e-06 | 1.4232e-06 | 2.034e-06 | 1.9983e-06 | 2.0023e-06 | 1.6886e-06 | 2.1669e-06 | 1.3924e-06 | 1.6505e-06 | 1.79e-06 | 1.8102e-06 | 1.9666e-06 | 1.7877e-06 | 1.8227e-06 | 1.7549e-06 | 2.1656e-06 | 1.4681e-06 | 1.8058e-06 | 2.1789e-06 | 2.0539e-06 | 1.6221e-06 | 1.6845e-06 | 1.6391e-06 | 1.6364e-06 | 1.5703e-06 | 1.8455e-06 | 1.9107e-06 | 1.7271e-06 | 1.7604e-06 | 1.8995e-06 | 1.7098e-06 | 1.9461e-06 | 1.9723e-06 | 1.6772e-06 | 1.7791e-06 | 2.0964e-06 | 2.0773e-06 | 2.015e-06 | 1.8064e-06 | 1.558e-06 | 2.1322e-06 | 1.8593e-06 | 1.8336e-06 | 2.0096e-06 | 1.8271e-06 | 2.0226e-06 | 1.8704e-06 | 1.8476e-06 | 1.4105e-06 | 2.0743e-06 | 2.2694e-06 | 1.5493e-06 | 1.8573e-06 | 1.9904e-06 | 1.7628e-06 | 2.1712e-06 | 1.9329e-06 | 1.999e-06 | 1.978e-06 | 1.8595e-06 | 2.0177e-06 | 1.5832e-06 | 1.9163e-06 | 1.8712e-06 | 1.9197e-06 | 1.6893e-06 | 2.0372e-06 | 1.6448e-06 | 2.1513e-06 | 2.0834e-06 | 1.8955e-06 | 1.5857e-06 | 1.9186e-06 | 2.0087e-06 | 1.7402e-06 | 2.0987e-06 | 1.9723e-06 | 1.7384e-06 | 1.894e-06 | 1.963e-06 | 1.9259e-06 | 1.9386e-06 | 2.2292e-06 | 2.0298e-06 | 1.9983e-06 | 1.6864e-06 | 1.7709e-06 | 1.8213e-06 | 1.8367e-06 | 1.4693e-06 | 1.9279e-06 | 2.2063e-06 | 1.9427e-06 | 1.9617e-06 | 1.8672e-06 | 1.9619e-06 | 1.5305e-06 | 1.8167e-06 | 2.1347e-06 | 1.6456e-06 | 1.9022e-06 | 1.9287e-06 | 1.5512e-06 | 1.6718e-06 | 1.6854e-06 | 2.0823e-06 | 1.8059e-06 | 2.0818e-06 | 1.8253e-06 | 1.7406e-06 | 1.8457e-06 | 1.9017e-06 | 2.0135e-06 | 2.0886e-06 | 2.1573e-06 | 1.7762e-06 | 1.7073e-06 | 2.2265e-06 | 1.9028e-06 | 1.8908e-06 | 1.6085e-06 | 1.771e-06 | 1.7504e-06 | 2.2824e-06 | 1.5341e-06 | 1.7502e-06 | 2.0273e-06 | 1.5929e-06 | 1.794e-06 | 1.7647e-06 | 1.6323e-06 | 1.7961e-06 | 2.0232e-06 | 1.7337e-06 | 1.7796e-06 | 1.6372e-06 | 1.7585e-06 | 1.87e-06 | 1.8685e-06 | 2.2912e-06 | 1.9039e-06 | 1.6259e-06 | 1.8086e-06 | 1.8089e-06 | 1.7331e-06 | 1.8802e-06 | 1.9312e-06 | 1.7037e-06 | 1.7439e-06 | 1.6901e-06 | 1.6773e-06 | 2.2575e-06 | 1.9628e-06 | 1.8182e-06 | 1.7209e-06 | 2.1634e-06 | 2.0309e-06 | 1.5664e-06 | 1.7583e-06 | 1.9645e-06 | 1.714e-06 | 1.841e-06 | 2.1367e-06 | 1.7476e-06 | 1.6711e-06 | 1.9794e-06 | 2.249e-06 | 1.6018e-06 | 1.8565e-06 | 1.7483e-06 | 2.1102e-06 | 1.9313e-06 | 1.8187e-06 | 1.5847e-06 | 2.0806e-06 | 1.4755e-06 | 1.3987e-06 | 1.9468e-06 | 1.6104e-06 | 1.8395e-06 | 1.7e-06 | 1.4849e-06 | 1.8202e-06 | 1.8167e-06 | 2.0345e-06 | 2.1466e-06 | 1.8781e-06 | 1.7939e-06 | 1.8083e-06 | 2.1171e-06 | 1.7358e-06 | 1.7493e-06 | 1.8589e-06 | 1.5177e-06 | 1.3543e-06 | 2.1526e-06 | 1.638e-06 | 2.3921e-06 | 1.6838e-06 | 2.1061e-06 | 1.7766e-06 | 1.8256e-06 | 1.9628e-06 | 1.9554e-06 | 1.7528e-06 | 1.8364e-06 | 1.7421e-06 | 1.862e-06 | 2.0142e-06 | 2.0334e-06 | 1.5666e-06 | 1.5375e-06 | 1.6498e-06 | 1.5196e-06 | 1.9285e-06 | 2.2506e-06 | 1.8576e-06 | 1.7931e-06 | 1.8877e-06 | 2.1331e-06 | 1.74e-06 | 1.6693e-06 | 1.521e-06 | 1.8979e-06 | 1.6949e-06 | 1.6516e-06 | 1.5847e-06 | 1.8036e-06 | 1.9607e-06 | 1.7121e-06 | 1.9462e-06 | 1.8274e-06 | 1.9348e-06 | 2.1035e-06 | 1.907e-06 | 1.8351e-06 | 1.9072e-06 | 2.3247e-06 | 2.0517e-06 | 1.7525e-06 | 1.7232e-06 | 1.6216e-06 | 2.1708e-06 | 2.1391e-06 | 1.8098e-06 | 1.8421e-06 | 1.8361e-06 | 1.6696e-06 | 1.706e-06 | 1.6312e-06 | 1.4042e-06 | 1.7964e-06 | 2.2098e-06 | 1.6368e-06 | 1.7588e-06 | 2.0124e-06 | 1.6083e-06 | 2.0448e-06 | 1.6685e-06 | 1.6888e-06 | 2.1102e-06 | 2.1733e-06 | 1.9867e-06 | 1.7519e-06 | 1.9822e-06 | 1.9062e-06 | 1.927e-06 | 1.9488e-06 | 1.8876e-06 | 1.7968e-06 | 1.9288e-06 | 1.7894e-06 | 1.4628e-06 | 1.9496e-06 | 1.8092e-06 | 2.3026e-06 | 1.7375e-06 | 1.8506e-06 | 1.6016e-06 | 1.8841e-06 | 1.4612e-06 | 1.761e-06 | 1.937e-06 | 1.9627e-06 | 1.9485e-06 | 1.4597e-06 | 1.4094e-06 | 1.9197e-06 | 1.9333e-06 | 1.6786e-06 | 2.0035e-06 | 1.861e-06 | 1.8906e-06 | 1.7137e-06 | 1.7242e-06 | 1.7535e-06 | 1.8015e-06 | 1.861e-06 | 1.6521e-06 | 1.8325e-06 | 1.9769e-06 | 1.9413e-06 | 2.1611e-06 | 2.1343e-06 | 1.7362e-06 | 1.7867e-06 | 1.7834e-06 | 2.0979e-06 | 1.447e-06 | 2.1251e-06 | 1.6898e-06 | 1.9255e-06 | 1.7914e-06 | 1.6161e-06 | 1.6481e-06 | 1.71e-06 | 1.6691e-06 | 1.6276e-06 | 2.0333e-06 | 2.0093e-06 | 1.8404e-06 | 1.6737e-06 | 1.7671e-06 | 1.5341e-06 | 2.0429e-06 | 1.8725e-06 | 1.998e-06 | 2.1292e-06 | 2.042e-06 | 1.879e-06 | 2.2239e-06 | 1.744e-06 | 1.7724e-06 | 1.943e-06 | 1.884e-06 | 1.5921e-06 | 1.8527e-06 | 1.6918e-06 | 1.8996e-06 | 1.8569e-06 | 2.1467e-06 | 2.1066e-06 | 1.6381e-06 | 1.8246e-06 | 1.4337e-06 | 1.7326e-06 | 2.1661e-06 | 1.7452e-06 | 2.1632e-06 | 1.8259e-06 | 1.8715e-06 | 1.5547e-06 | 1.6205e-06 | 1.5509e-06 | 1.7185e-06 | 2.0246e-06 | 1.9449e-06 | 1.7041e-06 | 1.6933e-06 | 1.8974e-06 | 1.9879e-06 | 1.7954e-06 | 1.9146e-06 | 1.7223e-06 | 1.7975e-06 | 2.0627e-06 | 1.8073e-06 | 1.8027e-06 | 1.8491e-06 | 1.5019e-06 | 1.8253e-06 | 1.7967e-06 | 1.9055e-06 | 1.9102e-06 | 1.6144e-06 | 2.2661e-06 | 2.0438e-06 | 1.9065e-06 | 1.7927e-06 | 1.7785e-06 | 1.6273e-06 | 1.5656e-06 | 1.7062e-06 | 2.017e-06 | 1.8437e-06 | 1.9705e-06 | 1.6995e-06 | 1.7401e-06 | 2.1867e-06 | 1.724e-06 | 1.5697e-06 | 2.0939e-06 | 2.0375e-06 | 1.8845e-06 | 1.8993e-06 | 1.7779e-06 | 1.9026e-06 | 1.7351e-06 | 1.7821e-06 | 1.9514e-06 | 1.6164e-06 | 1.681e-06 | 1.8468e-06 | 1.6274e-06 | 1.7989e-06 | 1.8879e-06 | 1.7287e-06 | 1.8158e-06 | 1.8982e-06 | 1.7169e-06 | 1.9334e-06 | 2.048e-06 | 1.8094e-06 | 2.0335e-06 | 1.7516e-06 | 1.7735e-06 | 1.8159e-06 | 1.5398e-06 | 1.8371e-06 | 1.8592e-06 | 1.5189e-06 | 1.6937e-06 | 1.7679e-06 | 2.248e-06 | 2.0323e-06 | 2.1121e-06 | 1.6906e-06 | 1.3948e-06 | 2.0922e-06 | 1.9187e-06 | 1.7264e-06 | 2.0668e-06 | 1.7768e-06 | 1.7408e-06 | 1.7813e-06 | 1.5305e-06 | 1.696e-06 | 2.0519e-06 | 1.817e-06 | 1.9979e-06 | 1.6247e-06 | 1.6098e-06 | 1.9063e-06 | 1.9252e-06 | 1.7852e-06 | 1.8115e-06 | 1.8799e-06 | 1.9295e-06 | 1.8142e-06 | 1.6819e-06 | 2.347e-06 | 1.7168e-06 | 1.74e-06 | 1.6338e-06 | 2.0394e-06 | 2.0593e-06 | 1.6143e-06 | 2.0022e-06 | 1.6562e-06 | 1.5063e-06 | 2.4738e-06 | 1.8103e-06 | 2.1978e-06 | 1.8333e-06 | 2.0707e-06 | 2.1516e-06 | 2.0911e-06 | 1.7419e-06 | 1.9001e-06 | 1.8682e-06 | 1.8225e-06 | 1.8493e-06 | 1.3854e-06 | 2.0766e-06 | 1.6032e-06 | 1.6591e-06 | 1.8831e-06 | 1.9709e-06 | 1.601e-06 | 1.8992e-06 | 1.7431e-06 | 1.8462e-06 | 1.8624e-06 | 1.8674e-06 | 1.841e-06 | 1.9884e-06 | 1.9453e-06 | 1.8934e-06 | 2.086e-06 | 1.7032e-06 | 1.8391e-06 | 1.8826e-06 | 2.1364e-06 | 1.9967e-06 | 1.8361e-06 | 1.8671e-06 | 1.7486e-06 | 1.8762e-06 | 1.8005e-06 | 1.9103e-06 | 2.1575e-06 | 1.7498e-06 | 1.8225e-06 | 1.782e-06 | 1.8422e-06 | 1.6503e-06 | 1.6966e-06 | 1.6255e-06 | 1.5176e-06 | 1.8765e-06 | 1.7392e-06 | 1.9063e-06 | 2.1674e-06 | 2.208e-06 | 1.4618e-06 | 1.7204e-06 | 1.6605e-06 | 1.6681e-06 | 1.5517e-06 | 1.8869e-06 | 1.96e-06 | 1.8332e-06 | 1.4452e-06 | 1.717e-06 | 2.0735e-06 | 1.8391e-06 | 1.5755e-06 | 1.8832e-06 | 2.1568e-06 | 1.8638e-06 | 1.4741e-06 | 1.726e-06 | 1.8923e-06 | 1.7489e-06 | 1.7511e-06 | 2.0028e-06 | 1.8784e-06 | 1.8789e-06 | 2.0012e-06 | 1.8784e-06 | 1.93e-06 | 1.9386e-06 | 1.8879e-06 | 2.2044e-06 | 1.9769e-06 | 1.9909e-06 | 1.8649e-06 | 1.7205e-06 | 1.8426e-06 | 2.0982e-06 | 1.8621e-06 | 1.1951e-06 | 1.6232e-06 | 1.8688e-06 | 1.8225e-06 | 1.7718e-06 | 1.8956e-06 | 1.8245e-06 | 1.9782e-06 | 1.6683e-06 | 1.9253e-06 | 2.1739e-06 | 1.9681e-06 | 1.6195e-06 | 1.7567e-06 | 2.1213e-06 | 1.8172e-06 | 1.8891e-06 | 1.8278e-06 | 1.8023e-06 | 2.0171e-06 | 2.1097e-06 | 1.7763e-06 | 1.7777e-06 | 1.8079e-06 | 1.784e-06 | 1.7726e-06 | 1.9204e-06 | 1.7779e-06 | 1.7786e-06 | 1.7418e-06 | 1.8082e-06 | 1.7879e-06 | 1.7433e-06 | 1.7055e-06 | 1.5929e-06 | 1.7765e-06 | 1.9173e-06 | 1.8664e-06 | 1.8155e-06 | 2.1753e-06 | 1.8392e-06 | 1.8389e-06 | 2.3919e-06 | 1.9682e-06 | 1.743e-06 | 1.8766e-06 | 1.8916e-06 | 1.78e-06 | 2.1968e-06 | 1.6866e-06 | 1.7321e-06 | 1.5181e-06 | 1.717e-06 | 1.7487e-06 | 1.8401e-06 | 1.8771e-06 | 1.8545e-06 | 2.2367e-06 | 1.8464e-06 | 1.7478e-06 | 1.4722e-06 | 2.1575e-06 | 1.8604e-06 | 1.9318e-06 | 2.05e-06 | 1.8728e-06 | 2.2492e-06 | 1.7471e-06 | 1.8806e-06 | 1.7603e-06 | 1.848e-06 | 1.9205e-06 | 1.7175e-06 | 1.9034e-06 | 2.0434e-06 | 2.1581e-06 | 1.9605e-06 | 1.7732e-06 | 1.9687e-06 | 2.051e-06 | 1.9165e-06 | 1.753e-06 | 2.0521e-06 | 1.6768e-06 | 1.4908e-06 | 1.5325e-06 | 1.9627e-06 | 1.7946e-06 | 1.95e-06 | 1.934e-06 | 1.9532e-06 | 1.5937e-06 | 1.9976e-06 | 1.6285e-06 | 1.7165e-06 | 1.9859e-06 | 1.7302e-06 | 1.722e-06 | 1.6694e-06 | 1.7616e-06 | 1.9417e-06 | 2.178e-06 | 1.9431e-06 | 1.7116e-06 | 1.991e-06 | 1.5763e-06 | 1.9251e-06 | 1.7066e-06 | 2.0436e-06 | 1.9864e-06 | 1.4536e-06 | 1.3687e-06 | 2.0803e-06 | 2.1262e-06 | 1.8036e-06 | 1.6563e-06 | 1.7495e-06 | 1.551e-06 | 2.0689e-06 | 1.687e-06 | 1.7318e-06 | 1.9433e-06 | 1.8908e-06 | 1.9593e-06 | 2.1152e-06 | 1.6066e-06 | 1.5829e-06 | 1.8961e-06 | 1.6469e-06 | 1.558e-06 | 2.0045e-06 | 1.971e-06 | 1.6277e-06 | 2.0372e-06 | 1.8157e-06 | 2.1418e-06 | 1.9771e-06 | 1.4959e-06 | 1.625e-06 | 1.7992e-06 | 1.9559e-06 | 1.5819e-06 | 1.7343e-06 | 2.1185e-06 | 1.8751e-06 | 1.6395e-06 | 1.8142e-06 | 1.5636e-06 | 1.755e-06 | 1.9671e-06 | 1.4633e-06 | 1.543e-06 | 1.6128e-06 | 1.9511e-06 | 1.5577e-06 | 1.9235e-06 | 1.8233e-06 | 1.6916e-06 | 1.7896e-06 | 1.9138e-06 | 1.8523e-06 | 1.6289e-06 | 1.8114e-06 | 2.1122e-06 | 1.7976e-06 | 2.0538e-06 | 1.3385e-06 | 1.7688e-06 | 1.5933e-06 | 2.0697e-06 | 2.0292e-06 | 1.6315e-06 | 1.9639e-06 | 1.9376e-06 | 1.9201e-06 | 2.1322e-06 | 1.9549e-06 | 1.5722e-06 | 1.7072e-06 | 1.7538e-06 | 1.5908e-06 | 1.7139e-06 | 1.6532e-06 | 1.631e-06 | 1.4812e-06 | 1.7983e-06 | 1.7414e-06 | 1.7152e-06 | 2.086e-06 | 2.1765e-06 | 1.7301e-06 | 1.6605e-06 | 2.1582e-06 | 1.7874e-06 | 1.9424e-06 | 1.5644e-06 | 1.8048e-06 | 1.8543e-06 | 1.8227e-06 | 1.7876e-06 | 1.7901e-06 | 1.4418e-06 | 1.9377e-06 | 1.8349e-06 | 1.5358e-06 | 1.8502e-06 | 1.8418e-06 | 2.0547e-06 | 1.7639e-06 | 1.6239e-06 | 1.8318e-06 | 1.6478e-06 | 2.0301e-06 | 1.6445e-06 | 1.6993e-06 | 1.9058e-06 | 1.7465e-06 | 1.9657e-06 | 1.7097e-06 | 1.7539e-06 | 2.0028e-06 | 1.8775e-06 | 1.6345e-06 | 1.9805e-06 | 2.0178e-06 | 2.2172e-06 | 1.5886e-06 | 1.835e-06 | 1.8911e-06 | 1.978e-06 | 1.8959e-06 | 1.4507e-06 | 1.8829e-06 | 1.6787e-06 | 1.4125e-06 | 1.787e-06 | 1.7994e-06 | 1.7797e-06 | 1.8648e-06 | 1.8546e-06 | 1.9119e-06 | 1.7283e-06 | 2.0573e-06 | 1.8191e-06 | 1.8808e-06 | 1.8461e-06 | 1.8805e-06 | 1.9459e-06 | 1.7736e-06 | 1.667e-06 | 2.3004e-06 | 1.8348e-06 | 2.0157e-06 | 2.0998e-06 | 1.945e-06 | 1.7789e-06 | 1.9474e-06 | 1.6663e-06 | 1.5022e-06 | 1.6693e-06 | 2.2496e-06 | 1.7977e-06 | 1.8773e-06 | 2.1413e-06 | 2.3776e-06 | 1.6685e-06 | 1.5846e-06 | 1.8748e-06 | 1.8989e-06 | 1.8301e-06 | 1.8305e-06 | 1.8204e-06 | 1.6001e-06 | 1.6348e-06 | 1.9787e-06 | 1.8502e-06 | 1.691e-06 | 1.5353e-06 | 1.5278e-06 | 1.9092e-06 | 2.0051e-06 | 1.9759e-06 | 1.8131e-06 | 1.7973e-06 | 1.8071e-06 | 1.6519e-06 | 1.4958e-06 | 1.9498e-06 | 1.7087e-06 | 1.8857e-06 | 1.8747e-06 | 1.807e-06 | 1.7963e-06 | 1.6311e-06 | 1.8849e-06 | 1.6427e-06 | 1.9449e-06 | 1.9649e-06 | 1.9098e-06 | 2.0035e-06 | 1.8469e-06 | 1.7934e-06 | 1.7086e-06 | 2.0055e-06 | 1.9788e-06 | 1.956e-06 | 2.029e-06 | 1.8523e-06 | 1.768e-06 | 1.5886e-06 | 1.9613e-06 | 2.0272e-06 | 1.7797e-06 | 1.7257e-06 | 1.6492e-06 | 1.7493e-06 | 1.7758e-06 | 1.947e-06 | 1.448e-06 | 1.8896e-06 | 1.6105e-06 | 1.623e-06 | 1.9628e-06 | 1.4596e-06 | 1.577e-06 | 1.7873e-06 | 2.1607e-06 | 2.0312e-06 | 1.6999e-06 | 1.555e-06 | 1.607e-06 | 2.0314e-06 | 2.0587e-06 | 1.3655e-06 | 1.9626e-06 | 2.028e-06 | 1.788e-06 | 1.7534e-06 | 1.8185e-06 | 1.8388e-06 | 1.9542e-06 | 1.8698e-06 | 1.6397e-06 | 1.8119e-06 | 1.9628e-06 | 1.7899e-06 | 1.6808e-06 | 1.6899e-06 | 1.7809e-06 | 1.9063e-06 | 1.7773e-06 | 1.8999e-06 | 1.855e-06 | 1.9982e-06 | 1.5942e-06 | 2.1074e-06 | 1.5671e-06 | 1.8429e-06 | 1.8675e-06 | 1.8072e-06 | 1.9621e-06 | 1.8418e-06 | 1.7151e-06 | 1.6904e-06 | 2.155e-06 | 1.9708e-06 | 1.9258e-06 | 1.8137e-06 | 1.874e-06 | 1.7771e-06 | 1.6571e-06 | 1.542e-06 | 1.6758e-06 | 1.8325e-06 | 2.0916e-06 | 1.7216e-06 | 1.6659e-06 | 1.4203e-06 | 2.3574e-06 | 1.5157e-06 | 1.9595e-06 | 1.8115e-06 | 2.0369e-06 | 1.8052e-06 | 1.7074e-06 | 1.6423e-06 | 1.8384e-06 | 1.8517e-06 | 1.9693e-06 | 2.0924e-06 | 1.5536e-06 | 2.1979e-06 | 1.9602e-06 | 1.8006e-06 | 1.552e-06 | 2.1506e-06 | 1.6842e-06 | 1.6049e-06 | 1.6867e-06 | 1.741e-06 | 1.7364e-06 | 1.8174e-06 | 2.006e-06 | 1.6147e-06 | 1.7891e-06 | 1.6848e-06 | 1.996e-06 | 1.9465e-06 | 2.0534e-06 | 2.0773e-06 | 1.8531e-06 | 1.3919e-06 | 1.9343e-06 | 1.8336e-06 | 1.6948e-06 | 1.9495e-06 | 1.7843e-06 | 1.8881e-06 | 1.8006e-06 | 1.5734e-06 | 2.0333e-06 | 1.8549e-06 | 2.2089e-06 | 1.8408e-06 | 2.0542e-06 | 1.7334e-06 | 1.7358e-06 | 1.6233e-06 | 1.845e-06 | 1.5873e-06 | 2.0806e-06 | 1.9114e-06 | 1.7319e-06 | 1.7401e-06 | 1.726e-06 | 1.6516e-06 | 1.6082e-06 | 1.8916e-06 | 1.7834e-06 | 1.8311e-06 | 1.8929e-06 | 1.9191e-06 | 2.1694e-06 | 1.9754e-06 | 1.8561e-06 | 1.6012e-06 | 2.0417e-06 | 1.7799e-06 | 1.5092e-06 | 1.9131e-06 | 1.8663e-06 | 1.9206e-06 | 1.934e-06 | 1.9539e-06 | 1.9551e-06 | 1.6196e-06 | 1.7466e-06 | 1.7326e-06 | 1.7697e-06 | 2.3273e-06 | 1.7483e-06 | 2.1645e-06 | 1.5826e-06 | 1.9419e-06 | 1.7511e-06 | 1.6745e-06 | 2.0864e-06 | 1.814e-06 | 1.7318e-06 | 1.637e-06 | 1.9765e-06 | 1.5574e-06 | 1.8557e-06 | 1.8015e-06 | 1.64e-06 | 1.8648e-06 | 1.8732e-06 | 1.9492e-06 | 1.6564e-06 | 1.8386e-06 | 1.8973e-06 | 1.7478e-06 | 1.9919e-06 | 1.6262e-06 | 1.6709e-06 | 1.7985e-06 | 1.9112e-06 | 2.0427e-06 | 1.9024e-06 | 1.8035e-06 | 2.0566e-06 | 2.0879e-06 | 1.7017e-06 | 1.7798e-06 | 1.6069e-06 | 1.8668e-06 | 2.123e-06 | 1.7894e-06 | 2.0908e-06 | 1.7629e-06 | 1.9698e-06 | 1.8372e-06 | 1.951e-06 | 1.5583e-06 | 1.8024e-06 | 1.6084e-06 | 1.5871e-06 | 1.6261e-06 | 1.6841e-06 | 1.4464e-06 | 1.816e-06 | 1.7701e-06 | 1.7306e-06 | 1.9663e-06 | 1.7981e-06 | 1.8547e-06 | 2.0584e-06 | 1.9653e-06 | 1.8793e-06 | 1.7758e-06 | 1.8158e-06 | 2.2338e-06 | 2.1229e-06 | 1.9904e-06 | 1.7476e-06 | 1.8735e-06 | 1.9167e-06 | 1.5197e-06 | 1.7807e-06 | 2.0748e-06 | 1.8944e-06 | 1.9471e-06 | 2.1513e-06 | 1.6033e-06 | 1.5384e-06 | 1.9067e-06 | 1.9244e-06 | 2.2268e-06 | 1.8842e-06 | 1.6537e-06 | 1.8405e-06 | 1.8806e-06 | 1.7728e-06 | 1.8515e-06 | 2.0369e-06 | 1.7425e-06 | 1.8778e-06 | 1.8422e-06 | 1.8516e-06 | 1.8142e-06 | 1.915e-06 | 2.0569e-06 | 1.9031e-06 | 1.7221e-06 | 1.7756e-06 | 1.6975e-06 | 1.822e-06 | 2.1018e-06 | 2.0164e-06 | 1.6466e-06 | 1.875e-06 | 1.5321e-06 | 1.7214e-06 | 2.0489e-06 | 1.7624e-06 | 1.7749e-06 | 1.6529e-06 | 1.7885e-06 | 2.0751e-06 | 1.6919e-06 | 1.9431e-06 | 1.9496e-06 | 1.7323e-06 | 2.2231e-06 | 1.8114e-06 | 1.7005e-06 | 1.7274e-06 | 1.89e-06 | 1.4944e-06 | 1.7542e-06 | 1.7688e-06 | 1.8335e-06 | 1.8008e-06 | 1.7525e-06 | 2.1487e-06 | 1.9738e-06 | 1.8863e-06 | 1.9807e-06 | 1.8207e-06 | 1.9221e-06 | 1.9832e-06 | 1.8881e-06 | 1.6184e-06 | 1.9445e-06 | 1.8745e-06 | 1.8694e-06 | 1.9802e-06 | 1.7583e-06 | 1.8078e-06 | 1.8598e-06 | 2.4044e-06 | 1.9795e-06 | 1.5617e-06 | 2.0376e-06 | 1.6767e-06 | 1.9406e-06 | 1.8294e-06 | 1.9158e-06 | 1.9677e-06 | 2.0458e-06 | 1.8661e-06 | 1.5092e-06 | 1.6837e-06 | 1.6354e-06 | 1.7383e-06 | 1.7705e-06 | 2.1425e-06 | 1.6699e-06 | 1.8527e-06 | 1.9684e-06 | 1.9878e-06 | 1.836e-06 | 1.9186e-06 | 1.8165e-06 | 1.6818e-06 | 1.8561e-06 | 2.0854e-06 | 2.0947e-06 | 1.6386e-06 | 1.9738e-06 | 1.7414e-06 | 1.7667e-06 | 1.9795e-06 | 1.715e-06 | 1.8303e-06 | 1.7563e-06 | 2.0293e-06 | 1.9817e-06 | 1.9918e-06 | 1.7453e-06 | 1.813e-06 | 2.0001e-06 | 2.1861e-06 | 1.6171e-06 | 1.9868e-06 | 1.9252e-06 | 1.8599e-06 | 1.6962e-06 | 1.5331e-06 | 1.753e-06 | 2.0037e-06 | 1.9871e-06 | 1.4612e-06 | 1.5623e-06 | 1.96e-06 | 2.0118e-06 | 1.7253e-06 | 1.7104e-06 | 1.5873e-06 | 2.1065e-06 | 1.7791e-06 | 1.4917e-06 | 2.1123e-06 | 1.9597e-06 | 1.7832e-06 | 1.9077e-06 | 1.5316e-06 | 2.1789e-06 | 2.0097e-06 | 1.723e-06 | 2.1907e-06 | 2.1513e-06 | 2.064e-06 | 1.9451e-06 | 1.7257e-06 | 1.7394e-06 | 1.8697e-06 | 1.9151e-06 | 1.7485e-06 | 2.0443e-06 | 2.0014e-06 | 1.9215e-06 | 1.7979e-06 | 1.5648e-06 | 2.1512e-06 | 1.7739e-06 | 1.8792e-06 | 1.7657e-06 | 2.0245e-06 | 1.5231e-06 | 1.7887e-06 | 1.8552e-06 | 1.8613e-06 | 1.6916e-06 | 1.8299e-06 | 1.7357e-06 | 1.7232e-06 | 1.7591e-06 | 1.7145e-06 | 2.0795e-06 | 1.8313e-06 | 2.171e-06 | 1.9745e-06 | 1.955e-06 | 1.9687e-06 | 1.9901e-06 | 1.6469e-06 | 2.0831e-06 | 1.6375e-06 | 1.5571e-06 | 1.5909e-06 | 1.889e-06 | 2.3782e-06 | 1.9764e-06 | 1.5736e-06 | 2.0191e-06 | 1.8058e-06 | 2.1195e-06 | 2.108e-06 | 1.6919e-06 | 1.7863e-06 | 1.9733e-06 | 1.5883e-06 | 1.568e-06 | 1.7839e-06 | 2.2069e-06 | 2.0018e-06 | 2.2004e-06 | 1.8449e-06 | 2.0323e-06 | 2.1188e-06 | 1.6746e-06 | 1.8247e-06 | 1.91e-06 | 1.6991e-06 | 1.8236e-06 | 1.5659e-06 | 1.769e-06 | 1.7246e-06 | 1.8502e-06 | 1.7946e-06 | 2.0139e-06 | 1.7862e-06 | 1.7144e-06 | 1.8483e-06 | 1.9583e-06 | 1.8601e-06 | 1.56e-06 | 1.9104e-06 | 1.8343e-06 | 1.6923e-06 | 1.9732e-06 | 1.85e-06 | 2.1725e-06 | 1.5427e-06 | 1.8381e-06 | 1.5399e-06 | 2.0068e-06 | 1.694e-06 | 1.9414e-06 | 1.7525e-06 | 2.0705e-06 | 1.8124e-06 | 1.6325e-06 | 1.8601e-06 | 1.7052e-06 | 1.7494e-06 | 1.8787e-06 | 1.7773e-06 | 1.7464e-06 | 2.2166e-06 | 1.83e-06 | 1.9509e-06 | 1.8126e-06 | 2.0036e-06 | 1.9111e-06 | 1.5967e-06 | 2.047e-06 | 1.8411e-06 | 1.7328e-06 | 1.6926e-06 | 2.0431e-06 | 1.9508e-06 | 1.4111e-06 | 1.8756e-06 | 1.7423e-06 | 1.6434e-06 | 1.6668e-06 | 2.094e-06 | 2.062e-06 | 1.4875e-06 | 1.7875e-06 | 1.8449e-06 | 2.1992e-06 | 1.5113e-06 | 2.1209e-06 | 1.9158e-06 | 1.7903e-06 | 1.977e-06 | 1.8208e-06 | 1.6464e-06 | 1.5355e-06 | 1.9621e-06 | 1.7924e-06 | 2.0143e-06 | 1.526e-06 | 1.9479e-06 | 1.8162e-06 | 1.858e-06 | 1.8327e-06 | 1.7689e-06 | 1.9288e-06 | 1.8919e-06 | 1.7685e-06 | 2.0074e-06 | 1.9288e-06 | 2.027e-06 | 1.688e-06 | 1.8848e-06 | 1.6587e-06 | 2.0892e-06 | 1.8434e-06 | 1.7804e-06 | 1.5158e-06 | 1.608e-06 | 1.8581e-06 | 2.0655e-06 | 1.8703e-06 | 1.9486e-06 | 1.9287e-06 | 1.7837e-06 | 1.9684e-06 | 2.1293e-06 | 1.9659e-06 | 1.6637e-06 | 2.0238e-06 | 1.7838e-06 | 1.8513e-06 | 1.9582e-06 | 1.928e-06 | 2.0263e-06 | 2.0066e-06 | 1.8801e-06 | 1.7995e-06 | 1.6287e-06 | 1.6831e-06 | 1.9157e-06 | 1.8706e-06 | 1.9702e-06 | 1.6137e-06 | 1.7622e-06 | 1.9162e-06 | 1.9039e-06 | 2.0066e-06 | 1.7344e-06 | 1.9249e-06 | 1.942e-06 | 1.9139e-06 | 1.7622e-06 | 1.3841e-06 | 1.8333e-06 | 1.7831e-06 | 1.7118e-06 | 1.8799e-06 | 1.9428e-06 | 2.025e-06 | 1.5141e-06 | 1.7762e-06 | 1.9794e-06 | 1.9718e-06 | 1.9108e-06 | 2.0449e-06 | 1.9728e-06 | 1.6248e-06 | 1.7012e-06 | 1.6426e-06 | 1.9197e-06 | 1.6542e-06 | 1.8717e-06 | 1.6303e-06 | 1.7457e-06 | 1.8944e-06 | 1.7374e-06 | 2.0543e-06 | 1.8293e-06 | 2.0553e-06 | 1.5326e-06 | 1.8105e-06 | 1.5998e-06 | 1.9134e-06 | 2.039e-06 | 1.8175e-06 | 2.1432e-06 | 2.0524e-06 | 1.9116e-06 | 1.4373e-06 | 1.8559e-06 | 1.6666e-06 | 2.1591e-06 | 1.5185e-06 | 1.6734e-06 | 1.9119e-06 | 1.7854e-06 | 1.4544e-06 | 2.0638e-06 | 1.8186e-06 | 1.9459e-06 | 1.7486e-06 | 1.8887e-06 | 1.6113e-06 | 1.5552e-06 | 2.1542e-06 | 1.8098e-06 | 1.9073e-06 | 1.6907e-06 | 1.7498e-06 | 1.85e-06 | 1.8105e-06 | 1.5688e-06 | 1.7323e-06 | 1.6818e-06 | 1.7306e-06 | 1.9228e-06 | 1.8287e-06 | 1.6386e-06 | 1.8942e-06 | 1.6145e-06 | 1.6347e-06 | 1.8071e-06 | 1.9271e-06 | 1.5336e-06 | 1.8939e-06 | 1.3376e-06 | 1.6561e-06 | 1.6718e-06 | 1.9798e-06 | 1.723e-06 | 1.5318e-06 | 1.8347e-06 | 1.7164e-06 | 1.5875e-06 | 1.9393e-06 | 2.0018e-06 | 1.8379e-06 | 1.7917e-06 | 1.7785e-06 | 1.9601e-06 | 1.6375e-06 | 1.7311e-06 | 1.8904e-06 | 2.0421e-06 | 1.6396e-06 | 2.0592e-06 | 1.612e-06 | 2.0617e-06 | 1.7453e-06 | 1.7143e-06 | 1.8093e-06 | 1.8192e-06 | 1.7379e-06 | 1.9907e-06 | 1.566e-06 | 1.7096e-06 | 1.9421e-06 | 1.8056e-06 | 2.0076e-06 | 1.6716e-06 | 1.7974e-06 | 2.2456e-06 | 1.7958e-06 | 1.7596e-06 | 1.5911e-06 | 2.1371e-06 | 1.8112e-06 | 1.9236e-06 | 1.5785e-06 | 2.0302e-06 | 1.8297e-06 | 1.9074e-06 | 1.9525e-06 | 1.7104e-06 | 2.2609e-06 | 1.9767e-06 | 1.7927e-06 | 1.7981e-06 | 2.1418e-06 | 1.9473e-06 | 2.074e-06 | 2.0063e-06 | 1.9921e-06 | 1.9437e-06 | 1.9883e-06 | 2.1107e-06 | 1.5819e-06 | 1.8189e-06 | 1.7189e-06 | 2.016e-06 | 1.7978e-06 | 2.034e-06 | 1.8531e-06 | 1.8697e-06 | 1.9006e-06 | 1.7384e-06 | 1.77e-06 | 1.7939e-06 | 1.8714e-06 | 1.6811e-06 | 1.9675e-06 | 1.6411e-06 | 2.1537e-06 | 1.7032e-06 | 2.1027e-06 | 1.9692e-06 | 2.1353e-06 | 1.4932e-06 | 2.3049e-06 | 1.8058e-06 | 1.8484e-06 | 2.094e-06 | 1.6671e-06 | 1.8181e-06 | 1.8149e-06 | 1.8584e-06 | 1.8542e-06 | 1.9988e-06 | 2.2337e-06 | 2.027e-06 | 1.9187e-06 | 1.8627e-06 | 1.6086e-06 | 1.8292e-06 | 2.0596e-06 | 2.1672e-06 | 1.8261e-06 | 1.9654e-06 | 1.7653e-06 | 1.9469e-06 | 1.7313e-06 | 1.8346e-06 | 2.0185e-06 | 1.8222e-06 | 1.9086e-06 | 1.5514e-06 | 2.2309e-06 | 1.5182e-06 | 2.1705e-06 | 2.003e-06 | 1.8971e-06 | 1.5905e-06 | 1.7055e-06 | 2.1136e-06 | 1.5264e-06 | 1.8012e-06 | 1.9615e-06 | 1.8631e-06 | 1.8685e-06 | 1.8726e-06 | 2.1685e-06 | 1.8529e-06 | 1.5213e-06 | 2.0032e-06 | 2.1236e-06 | 1.6559e-06 | 1.8467e-06 | 1.7396e-06 | 1.5045e-06 | 1.9874e-06 | 1.7002e-06 | 1.9212e-06 | 2.0376e-06 | 2.0974e-06 | 1.8665e-06 | 1.8031e-06 | 1.7194e-06 | 1.8483e-06 | 1.9738e-06 | 1.9855e-06 | 1.6055e-06 | 1.7029e-06 | 1.918e-06 | 1.7932e-06 | 1.9988e-06 | 1.7943e-06 | 2.228e-06 | 1.9487e-06 | 1.8675e-06 | 1.5663e-06 | 1.9631e-06 | 1.8929e-06 | 1.5477e-06 | 1.7239e-06 | 1.7364e-06 | 1.9426e-06 | 1.9719e-06 | 1.6486e-06 | 1.7767e-06 | 1.8267e-06 | 2.0886e-06 | 1.8354e-06 | 1.8081e-06 | 1.587e-06 | 1.8329e-06 | 1.7629e-06 | 1.769e-06 | 2.2373e-06 | 1.485e-06 | 1.8568e-06 | 1.9228e-06 | 1.6693e-06 | 2.1227e-06 | 2.0477e-06 | 1.7896e-06 | 1.8173e-06 | 1.493e-06 | 1.5312e-06 | 1.6965e-06 | 2.0443e-06 | 2.0429e-06 | 2.184e-06 | 1.5483e-06 | 1.536e-06 | 1.9184e-06 | 2.0755e-06 | 2.1431e-06 | 1.7705e-06 | 1.7939e-06 | 1.7391e-06 | 1.9449e-06 | 1.7053e-06 | 1.8876e-06 | 1.6783e-06 | 1.6632e-06 | 1.5896e-06 | 1.9385e-06 | 1.8536e-06 | 1.7634e-06 | 1.9795e-06 | 1.4534e-06 | 2.0438e-06 | 1.4921e-06 | 1.7793e-06 | 1.8413e-06 | 1.8459e-06 | 1.8326e-06 | 1.9022e-06 | 1.8098e-06 | 1.5783e-06 | 2.0073e-06 | 1.968e-06 | 1.8598e-06 | 1.6876e-06 | 1.8757e-06 | 1.9728e-06 | 2.074e-06 | 1.9587e-06 | 1.4831e-06 | 1.9443e-06 | 2.0162e-06 | 1.9024e-06 | 1.9812e-06 | 1.6165e-06 | 1.9285e-06 | 1.8863e-06 | 1.8584e-06 | 2.0127e-06 | 2.0511e-06 | 1.8989e-06 | 1.8709e-06 | 1.8619e-06 | 1.4587e-06 | 2.0773e-06 | 1.8513e-06 | 1.817e-06 | 1.7302e-06 | 1.8905e-06 | 1.7114e-06 | 1.9567e-06 | 2.1407e-06 | 1.9133e-06 | 1.79e-06 | 1.5487e-06 | 1.7161e-06 | 2.1829e-06 | 1.6649e-06 | 1.674e-06 | 1.6702e-06 | 1.8675e-06 | 1.8774e-06 | 2.07e-06 | 1.6133e-06 | 1.7655e-06 | 1.6746e-06 | 1.851e-06 | 1.7416e-06 | 1.8474e-06 | 1.7491e-06 | 2.2411e-06 | 1.8609e-06 | 1.9625e-06 | 1.7841e-06 | 1.7973e-06 | 1.8343e-06 | 1.9956e-06 | 2.0845e-06 | 2.0547e-06 | 1.9005e-06 | 1.9865e-06 | 1.8839e-06 | 1.7965e-06 | 2.0092e-06 | 1.9202e-06 | 1.7665e-06 | 1.9693e-06 | 1.5884e-06 | 1.892e-06 | 1.8736e-06 | 1.8238e-06 | 1.8243e-06 | 2.13e-06 | 1.9304e-06 | 1.8824e-06 | 1.5168e-06 | 1.8937e-06 | 2.0291e-06 | 2.0321e-06 | 1.8567e-06 | 1.7106e-06 | 2.0318e-06 | 1.9965e-06 | 1.8646e-06 | 1.9138e-06 | 1.901e-06 | 2.0356e-06 | 2.089e-06 | 1.8805e-06 | 1.6635e-06 | 1.984e-06 | 1.6906e-06 | 1.6705e-06 | 2.021e-06 | 1.8808e-06 | 1.9268e-06 | 1.8972e-06 | 2.2113e-06 | 1.8555e-06 | 1.4476e-06 | 1.4658e-06 | 1.9278e-06 | 1.934e-06 | 1.8359e-06 | 2.0599e-06 | 1.6893e-06 | 1.6752e-06 | 2.0683e-06 | 2.0896e-06 | 1.7344e-06 | 1.786e-06 | 1.9932e-06 | 1.7663e-06 | 2.0168e-06 | 1.8585e-06 | 1.6672e-06 | 1.7801e-06 | 1.7424e-06 | 1.9311e-06 | 1.6909e-06 | 1.4711e-06 | 1.8681e-06 | 1.7739e-06 | 1.6525e-06 | 1.7143e-06 | 1.7898e-06 | 1.6084e-06 | 2.1966e-06 | 1.9776e-06 | 2.0285e-06 | 1.9664e-06 | 1.8131e-06 | 1.7513e-06 | 1.7517e-06 | 2.1478e-06 | 1.5166e-06 | 2.1869e-06 | 1.7798e-06 | 1.8534e-06 | 1.7486e-06 | 1.4204e-06 | 1.9027e-06 | 1.6268e-06 | 1.813e-06 | 1.6248e-06 | 1.8214e-06 | 1.9805e-06 | 2.1562e-06 | 1.925e-06 | 1.6183e-06 | 1.8754e-06 | 1.9543e-06 | 1.738e-06 | 2.2949e-06 | 1.8397e-06 | 1.638e-06 | 1.8964e-06 | 1.9126e-06 | 1.4694e-06 | 1.9876e-06 | 1.6458e-06 | 1.7264e-06 | 1.7689e-06 | 1.9212e-06 | 1.6114e-06 | 2.087e-06 | 1.5157e-06 | 2.1966e-06 | 1.8588e-06 | 1.7e-06 | 1.7007e-06 | 1.4178e-06 | 2.2088e-06 | 1.7521e-06 | 2.0617e-06 | 1.9216e-06 | 2.3856e-06 | 1.8623e-06 | 1.8577e-06 | 2.031e-06 | 2.0279e-06 | 1.7371e-06 | 1.8055e-06 | 1.9065e-06 | 2.0917e-06 | 1.5722e-06 | 2.2774e-06 | 2.0576e-06 | 1.4988e-06 | 2.0436e-06 | 1.7961e-06 | 1.5388e-06 | 1.8684e-06 | 1.728e-06 | 1.949e-06 | 2.0689e-06 | 1.9418e-06 | 1.8666e-06 | 1.5923e-06 | 2.1366e-06 | 1.6409e-06 | 1.6716e-06 | 1.7578e-06 | 1.9155e-06 | 1.8869e-06 | 1.9854e-06 | 1.6238e-06 | 1.8746e-06 | 1.8957e-06 | 2.1663e-06 | 1.8049e-06 | 1.6712e-06 | 1.7331e-06 | 1.7128e-06 | 1.9531e-06 | 1.7757e-06 | 1.9854e-06 | 2.0628e-06 | 1.8072e-06 | 2.1201e-06 | 1.7811e-06 | 1.7217e-06 | 1.6564e-06 | 1.9838e-06 | 1.6837e-06 | 1.9065e-06 | 1.4316e-06 | 1.9753e-06 | 2.2127e-06 | 1.9306e-06 | 1.6354e-06 | 1.7721e-06 | 1.8261e-06 | 1.8099e-06 | 1.9481e-06 | 1.6884e-06 | 1.6573e-06 | 1.7801e-06 | 2.0291e-06 | 1.664e-06 | 1.5385e-06 | 1.6024e-06 | 1.9563e-06 | 1.7702e-06 | 1.6317e-06 | 1.8682e-06 | 2.1247e-06 | 1.6199e-06 | 1.5721e-06 | 1.9002e-06 | 1.9287e-06 | 1.6655e-06 | 1.6905e-06 | 1.896e-06 | 1.8296e-06 | 1.6363e-06 | 1.8649e-06 | 1.8021e-06 | 2.0201e-06 | 1.9897e-06 | 1.509e-06 | 1.8216e-06 | 2.0168e-06 | 2.036e-06 | 1.701e-06 | 2.0564e-06 | 1.9146e-06 | 1.6678e-06 | 1.7527e-06 | 1.9393e-06 | 1.7054e-06 | 1.6197e-06 | 1.8412e-06 | 1.5267e-06 | 1.7323e-06 | 1.7063e-06 | 1.8107e-06 | 1.8649e-06 | 1.9897e-06 | 2.0856e-06 | 1.9062e-06 | 1.9091e-06 | 1.7755e-06 | 1.7261e-06 | 1.8222e-06 | 1.8983e-06 | 1.8248e-06 | 2.1312e-06 | 1.5586e-06 | 2.0673e-06 | 1.8855e-06 | 1.5713e-06 | 1.6445e-06 | 1.9193e-06 | 1.8206e-06 | 2.0842e-06 | 1.7246e-06 | 2.0853e-06 | 1.6867e-06 | 1.4026e-06 | 1.8897e-06 | 1.9666e-06 | 2.012e-06 | 1.8321e-06 | 1.9675e-06 | 1.8633e-06 | 1.7589e-06 | 1.7496e-06 | 1.9095e-06 | 1.7932e-06 | 1.7243e-06 | 1.4846e-06 | 2.1106e-06 | 1.909e-06 | 1.7633e-06 | 1.7495e-06 | 1.9481e-06 | 2.2734e-06 | 1.7481e-06 | 2.1324e-06 | 1.9608e-06 | 2.1657e-06 | 1.5753e-06 | 1.4784e-06 | 1.9471e-06 | 1.8923e-06 | 1.6196e-06 | 1.9839e-06 | 1.9284e-06 | 1.8444e-06 | 1.8221e-06 | 2.1231e-06 | 1.9915e-06 | 1.5957e-06 | 1.5945e-06 | 2.1089e-06 | 1.7392e-06 | 1.8789e-06 | 1.7937e-06 | 1.9352e-06 | 1.5763e-06 | 1.9107e-06 | 2.0167e-06 | 2.0691e-06 | 2.0573e-06 | 1.6413e-06 | 2.0291e-06 | 1.4483e-06 | 2.0265e-06 | 1.7379e-06 | 1.6596e-06 | 2.1842e-06 | 1.8174e-06 | 1.8446e-06 | 1.9906e-06 | 2.0089e-06 | 2.2319e-06 | 1.6654e-06 | 1.5747e-06 | 1.7494e-06 | 1.7056e-06 | 1.9344e-06 | 1.7654e-06 | 1.8719e-06 | 1.8018e-06 | 1.8056e-06 | 1.7653e-06 | 1.9357e-06 | 1.7464e-06 | 1.5582e-06 | 1.9299e-06 | 1.9362e-06 | 1.752e-06 | 1.7422e-06 | 1.8462e-06 | 1.9056e-06 | 1.5873e-06 | 1.9228e-06 | 1.5947e-06 | 2.0238e-06 | 1.9009e-06 | 1.8086e-06 | 1.8636e-06 | 1.937e-06 | 1.8271e-06 | 1.7218e-06 | 1.7515e-06 | 2.3823e-06 | 2.2372e-06 | 2.1662e-06 | 1.4841e-06 | 1.7942e-06 | 1.9359e-06 | 1.5959e-06 | 1.9864e-06 | 2.2399e-06 | 2.1269e-06 | 1.9601e-06 | 1.8831e-06 | 1.3508e-06 | 2.1024e-06 | 1.6362e-06 | 1.7871e-06 | 1.8217e-06 | 1.5692e-06 | 1.878e-06 | 1.8404e-06 | 1.9673e-06 | 1.5911e-06 | 1.8218e-06 | 1.8092e-06 | 1.9098e-06 | 1.7655e-06 | 2.0692e-06 | 1.8638e-06 | 2.0986e-06 | 1.8899e-06 | 1.8626e-06 | 1.8686e-06 | 1.7377e-06 | 2.1159e-06 | 1.5323e-06 | 2.0236e-06 | 1.3492e-06 | 1.9658e-06 | 2.1085e-06 | 1.6284e-06 | 1.8159e-06 | 1.8381e-06 | 2.049e-06 | 1.5298e-06 | 1.5962e-06 | 1.4979e-06 | 1.7926e-06 | 1.6623e-06 | 2.0609e-06 | 1.8023e-06 | 1.925e-06 | 2.0573e-06 | 2.0098e-06 | 1.9768e-06 | 1.7517e-06 | 1.6927e-06 | 2.1929e-06 | 1.4711e-06 | 2.0241e-06 | 2.3942e-06 | 2.0848e-06 | 2.2203e-06 | 1.7293e-06 | 2.0158e-06 | 1.8324e-06 | 1.8693e-06 | 1.9444e-06 | 1.6717e-06 | 1.7659e-06 | 1.5317e-06 | 1.6144e-06 | 1.8291e-06 | 1.8423e-06 | 1.691e-06 | 1.6027e-06 | 1.7741e-06 | 1.6367e-06 | 1.4951e-06 | 1.8044e-06 | 1.5776e-06 | 1.8308e-06 | 1.7943e-06 | 1.9175e-06 | 1.7621e-06 | 2.175e-06 | 1.7715e-06 | 1.8306e-06 | 1.7856e-06 | 2.1651e-06 | 1.8363e-06 | 1.6133e-06 | 2.0741e-06 | 1.8728e-06 | 1.703e-06 | 1.5826e-06 | 1.9629e-06 | 1.8192e-06 | 1.9657e-06 | 1.7917e-06 | 1.9602e-06 | 1.9642e-06 | 1.9063e-06 | 1.9317e-06 | 1.8087e-06 | 1.9047e-06 | 2.0674e-06 | 1.7272e-06 | 1.8925e-06 | 1.9314e-06 | 1.9877e-06 | 2.0827e-06 | 1.743e-06 | 1.8768e-06 | 1.9324e-06 | 1.4867e-06 | 1.6359e-06 | 1.712e-06 | 1.6237e-06 | 2.154e-06 | 1.3457e-06 | 1.7414e-06 | 1.7823e-06 | 2.0282e-06 | 2.0079e-06 | 1.9715e-06 | 1.78e-06 | 2.1646e-06 | 1.9326e-06 | 1.8623e-06 | 1.9112e-06 | 1.8687e-06 | 1.6522e-06 | 1.7055e-06 | 1.7616e-06 | 1.7927e-06 | 1.7968e-06 | 2.0677e-06 | 1.659e-06 | 2.054e-06 | 1.7053e-06 | 2.1218e-06 | 2.0093e-06 | 1.6634e-06 | 1.6999e-06 | 2.0705e-06 | 1.7562e-06 | 1.8407e-06 | 1.9303e-06 | 1.8889e-06 | 1.8502e-06 | 1.7578e-06 | 1.5603e-06 | 1.7525e-06 | 1.9464e-06 | 1.7619e-06 | 2.11e-06 | 1.8572e-06 | 1.843e-06 | 2.2875e-06 | 2.0258e-06 | 1.7874e-06 | 1.9159e-06 | 1.7689e-06 | 2.0599e-06 | 1.7083e-06 | 1.7353e-06 | 2.1335e-06 | 1.7789e-06 | 2.3563e-06 | 1.572e-06 | 2.0817e-06 | 2.0502e-06 | 1.9362e-06 | 1.8636e-06 | 1.7612e-06 | 1.8612e-06 | 1.6463e-06 | 1.7918e-06 | 1.792e-06 | 1.5307e-06 | 2.2083e-06 | 2.1418e-06 | 1.5987e-06 | 1.6335e-06 | 1.7252e-06 | 2.0521e-06 | 1.6526e-06 | 2.3117e-06 | 1.8256e-06 | 1.8249e-06 | 1.6718e-06 | 2.0334e-06 | 2.0109e-06 | 1.4719e-06 | 2.2487e-06 | 2.0708e-06 | 1.6185e-06 | 1.8693e-06 | 1.7011e-06 | 1.6438e-06 | 1.9428e-06 | 1.8651e-06 | 1.8434e-06 | 2.0234e-06 | 1.5834e-06 | 1.864e-06 | 1.5405e-06 | 1.9969e-06 | 2.2116e-06 | 1.7463e-06 | 2.1388e-06 | 1.7828e-06 | 2.0124e-06 | 1.8226e-06 | 1.7529e-06 | 1.7996e-06 | 1.9268e-06 | 1.8861e-06 | 2.0118e-06 | 1.8964e-06 | 1.7238e-06 | 1.6109e-06 | 1.6858e-06 | 1.8052e-06 | 1.7724e-06 | 1.6533e-06 | 1.8153e-06 | 1.6619e-06 | 1.9227e-06 | 1.8152e-06 | 1.7235e-06 | 1.4112e-06 | 2.0428e-06 | 1.8242e-06 | 1.5835e-06 | 1.8952e-06 | 1.7218e-06 | 1.7542e-06 | 1.5858e-06 | 1.8703e-06 | 1.9091e-06 | 1.6209e-06 | 1.7293e-06 | 1.9443e-06 | 1.7956e-06 | 1.8029e-06 | 2.1583e-06 | 1.7404e-06 | 2.247e-06 | 2.2201e-06 | 1.7622e-06 | 1.4935e-06 | 2.0275e-06 | 1.9421e-06 | 2.0442e-06 | 1.7698e-06 | 1.9325e-06 | 2.0805e-06 | 2.0731e-06 | 1.7554e-06 | 2.0235e-06 | 1.9982e-06 | 2.0115e-06 | 1.5449e-06 | 2.1546e-06 | 1.8679e-06 | 1.8068e-06 | 1.7909e-06 | 1.6735e-06 | 2.0771e-06 | 1.9579e-06 | 1.7817e-06 | 1.7898e-06 | 1.9652e-06 | 1.9197e-06 | 1.8586e-06 | 1.5932e-06 | 1.7667e-06 | 1.6257e-06 | 2.1649e-06 | 1.4231e-06 | 2.0813e-06 | 1.6837e-06 | 2.0447e-06 | 2.1082e-06 | 1.908e-06 | 1.8925e-06 | 1.9455e-06 | 1.812e-06 | 1.7298e-06 | 1.8441e-06 | 1.772e-06 | 1.8615e-06 | 1.501e-06 | 1.9326e-06 | 1.8333e-06 | 1.5694e-06 | 1.642e-06 | 2.0716e-06 | 1.5792e-06 | 1.9193e-06 | 2.0265e-06 | 1.7314e-06 | 2.1099e-06 | 1.9063e-06 | 1.6932e-06 | 1.7109e-06 | 2.1643e-06 | 2.0985e-06 | 1.5687e-06 | 1.6599e-06 | 1.7817e-06 | 1.9466e-06 | 2.0696e-06 | 1.8134e-06 | 1.6833e-06 | 1.7477e-06 | 2.0434e-06 | 2.0972e-06 | 2.1346e-06 | 1.9104e-06 | 2.149e-06 | 2.056e-06 | 1.8276e-06 | 1.5427e-06 | 1.9004e-06 | 1.7504e-06 | 1.7122e-06 | 1.9233e-06 | 1.8926e-06 | 1.8773e-06 | 1.7687e-06 | 1.4638e-06 | 1.9497e-06 | 1.9733e-06 | 1.6672e-06 | 1.6039e-06 | 2.0462e-06 | 1.8876e-06 | 1.8449e-06 | 1.9093e-06 | 1.8028e-06 | 2.1729e-06 | 1.775e-06 | 1.6682e-06 | 1.9299e-06 | 1.4994e-06 | 1.778e-06 | 2.1311e-06 | 1.8575e-06 | 1.9817e-06 | 1.4103e-06 | 2.0279e-06 | 1.6456e-06 | 2.0864e-06 | 1.9259e-06 | 2.0474e-06 | 1.7776e-06 | 1.5786e-06 | 1.8555e-06 | 1.4132e-06 | 1.838e-06 | 1.7301e-06 | 1.6734e-06 | 1.833e-06 | 1.7636e-06 | 1.7382e-06 | 1.9085e-06 | 1.98e-06 | 1.9931e-06 | 1.8877e-06 | 1.9697e-06 | 1.7574e-06 | 1.8522e-06 | 1.7393e-06 | 1.7175e-06 | 1.6512e-06 | 2.2743e-06 | 1.9624e-06 | 1.7831e-06 | 1.885e-06 | 1.9191e-06 | 1.593e-06 | 1.7317e-06 | 2.1121e-06 | 1.5317e-06 | 2.0399e-06 | 1.6311e-06 | 1.6521e-06 | 1.7612e-06 | 1.8544e-06 | 1.7095e-06 | 1.3704e-06 | 1.9139e-06 | 1.5192e-06 | 2.084e-06 | 1.6306e-06 | 1.7628e-06 | 1.628e-06 | 1.6931e-06 | 1.9146e-06 | 1.9039e-06 | 1.994e-06 | 2.0249e-06 | 1.9658e-06 | 1.9468e-06 | 1.3755e-06 | 1.5625e-06 | 1.7106e-06 | 2.12e-06 | 1.5242e-06 | 2.0248e-06 | 1.3631e-06 | 1.6532e-06 | 1.8097e-06 | 1.9844e-06 | 1.5634e-06 | 1.9992e-06 | 1.9074e-06 | 2.0926e-06 | 1.6409e-06 | 1.6951e-06 | 1.8509e-06 | 1.4829e-06 | 1.5483e-06 | 1.8591e-06 | 1.9397e-06 | 1.9981e-06 | 1.7198e-06 | 1.7649e-06 | 1.7071e-06 | 1.982e-06 | 1.7724e-06 | 1.3876e-06 | 1.9087e-06 | 1.7775e-06 | 1.9e-06 | 2.0003e-06 | 1.5532e-06 | 1.664e-06 | 1.8984e-06 | 1.9246e-06 | 2.0304e-06 | 1.6251e-06 | 2.1372e-06 | 1.9191e-06 | 2.0378e-06 | 1.7315e-06 | 1.9135e-06 | 1.771e-06 | 1.7025e-06 | 2.074e-06 | 1.9419e-06 | 1.8562e-06 | 1.7273e-06 | 1.8771e-06 | 1.8241e-06 | 1.7262e-06 | 1.6431e-06 | 1.8582e-06 | 2.0811e-06 | 1.8762e-06 | 2.1209e-06 | 1.753e-06 | 1.8337e-06 | 1.6975e-06 | 1.8461e-06 | 1.462e-06 | 1.7164e-06 | 1.8645e-06 | 1.75e-06 | 1.7762e-06 | 2.1201e-06 | 1.9029e-06 | 1.8035e-06 | 2.1249e-06 | 1.9712e-06 | 1.7418e-06 | 1.6646e-06 | 1.7326e-06 | 1.74e-06 | 2.1559e-06 | 1.715e-06 | 1.6412e-06 | 2.1888e-06 | 1.8834e-06 | 1.5466e-06 | 1.7267e-06 | 1.8957e-06 | 1.7046e-06 | 2.0683e-06 | 1.8872e-06 | 2.0926e-06 | 1.9168e-06 | 1.9975e-06 | 1.9335e-06 | 1.776e-06 | 1.7269e-06 | 1.8171e-06 | 2.05e-06 | 1.7444e-06 | 2.2172e-06 | 1.8992e-06 | 1.8755e-06 | 1.7472e-06 | 1.8121e-06 | 1.7128e-06 | 1.4221e-06 | 2.3612e-06 | 1.977e-06 | 1.6358e-06 | 1.882e-06 | 1.6882e-06 | 2.012e-06 | 2.0344e-06 | 2.0219e-06 | 1.8346e-06 | 1.7642e-06 | 1.7659e-06 | 1.818e-06 | 1.7527e-06 | 1.7115e-06 | 1.9364e-06 | 2.0626e-06 | 1.7874e-06 | 1.6921e-06 | 1.8082e-06 | 1.8923e-06 | 1.9328e-06 | 2.23e-06 | 1.9362e-06 | 1.7949e-06 | 2.3562e-06 | 2.1296e-06 | 1.7367e-06 | 1.808e-06 | 1.714e-06 | 1.8288e-06 | 2.018e-06 | 1.9937e-06 | 1.8526e-06 | 1.8178e-06 | 1.518e-06 | 2.268e-06 | 1.866e-06 | 2.0005e-06 | 1.8778e-06 | 2.0645e-06 | 1.7762e-06 | 1.9499e-06 | 1.9769e-06 | 2.0324e-06 | 2.0354e-06 | 1.764e-06 | 2.169e-06 | 1.7312e-06 | 1.5845e-06 | 1.8163e-06 | 1.7501e-06 | 1.9668e-06 | 2.0016e-06 | 2.0553e-06 | 1.6407e-06 | 1.8667e-06 | 2.2035e-06 | 2.1982e-06 | 1.8299e-06 | 2.1813e-06 | 1.7537e-06 | 1.5197e-06 | 2.1515e-06 | 1.5635e-06 | 1.7678e-06 | 1.8922e-06 | 1.629e-06 | 2.0298e-06 | 1.8142e-06 | 1.6981e-06 | 1.8983e-06 | 1.8706e-06 | 1.9233e-06 | 1.807e-06 | 1.6776e-06 | 1.9746e-06 | 1.8148e-06 | 1.5668e-06 | 1.5851e-06 | 1.5695e-06 | 1.7973e-06 | 1.85e-06 | 1.8625e-06 | 1.9451e-06 | 1.7695e-06 | 2.0442e-06 | 1.8174e-06 | 1.9647e-06 | 1.7501e-06 | 1.5136e-06 | 1.5908e-06 | 1.9432e-06 | 1.5523e-06 | 2.2362e-06 | 1.6638e-06 | 1.6764e-06 | 1.5757e-06 | 1.603e-06 | 1.7963e-06 | 1.7186e-06 | 1.8807e-06 | 1.6319e-06 | 2.1252e-06 | 1.8643e-06 | 2.1414e-06 | 1.9186e-06 | 1.7511e-06 | 2.0677e-06 | 1.5709e-06 | 1.7888e-06 | 2.1324e-06 | 1.7381e-06 | 1.7512e-06 | 1.8799e-06 | 1.5599e-06 | 1.5897e-06 | 1.7143e-06 | 2.0833e-06 | 1.7579e-06 | 1.7118e-06 | 2.1014e-06 | 1.8726e-06 | 1.7233e-06 | 1.7501e-06 | 1.6613e-06 | 1.5697e-06 | 1.9114e-06 | 1.8551e-06 | 2.0964e-06 | 1.7171e-06 | 1.6703e-06 | 1.7767e-06 | 1.804e-06 | 1.8656e-06 | 1.7379e-06 | 2.1211e-06 | 1.9803e-06 | 2.0902e-06 | 2.2323e-06 | 1.637e-06 | 1.9087e-06 | 1.5329e-06 | 1.9519e-06 | 1.8153e-06 | 1.8178e-06 | 2.0943e-06 | 1.666e-06 | 2.1142e-06 | 2.1677e-06 | 1.8328e-06 | 1.6829e-06 | 1.9364e-06 | 1.8106e-06 | 1.9616e-06 | 1.7576e-06 | 1.773e-06 | 1.9904e-06 | 1.8024e-06 | 1.9753e-06 | 1.8826e-06 | 1.9157e-06 | 1.8752e-06 | 2.1066e-06 | 1.6475e-06 | 1.7106e-06 | 1.7997e-06 | 1.5471e-06 | 2.0865e-06 | 1.8038e-06 | 1.9436e-06 | 2.0626e-06 | 1.9388e-06 | 1.7731e-06 | 1.5118e-06 | 2.0166e-06 | 1.7541e-06 | 2.006e-06 | 2.0826e-06 | 1.9795e-06 | 1.7164e-06 | 1.8243e-06 | 1.4899e-06 | 1.792e-06 | 1.6093e-06 | 1.9868e-06 | 1.7573e-06 | 1.6965e-06 | 1.8325e-06 | 1.8511e-06 | 1.9319e-06 | 1.9966e-06 | 2.1966e-06 | 1.832e-06 | 1.8949e-06 | 1.6549e-06 | 1.8209e-06 | 1.8532e-06 | 1.7346e-06 | 1.9353e-06 | 1.9143e-06 | 2.1115e-06 | 1.7461e-06 | 1.9403e-06 | 1.5437e-06 | 1.6903e-06 | 1.8512e-06 | 1.9413e-06 | 1.9823e-06 | 1.9267e-06 | 1.8188e-06 | 1.94e-06 | 1.7741e-06 | 1.6079e-06 | 1.8828e-06 | 1.9072e-06 | 1.9302e-06 | 1.6237e-06 | 1.7491e-06 | 2.0008e-06 | 1.8221e-06 | 1.8006e-06 | 1.8311e-06 | 1.7168e-06 | 1.7177e-06 | 1.9381e-06 | 1.5177e-06 | 1.5573e-06 | 1.9252e-06 | 1.7081e-06 | 1.6012e-06 | 1.7155e-06 | 1.5609e-06 | 1.5671e-06 | 1.9295e-06 | 1.9758e-06 | 1.7166e-06 | 1.9757e-06 | 1.8415e-06 | 1.93e-06 | 1.8595e-06 | 1.5914e-06 | 1.8488e-06 | 1.937e-06 | 1.7442e-06 | 1.5043e-06 | 1.697e-06 | 1.9612e-06 | 1.663e-06 | 1.7303e-06 | 1.9629e-06 | 1.4266e-06 | 1.6932e-06 | 2.1298e-06 | 1.9524e-06 | 1.921e-06 | 1.5948e-06 | 1.5226e-06 | 1.7728e-06 | 1.7354e-06 | 1.8027e-06 | 2.0802e-06 | 1.6522e-06 | 1.9654e-06 | 2.2436e-06 | 1.8637e-06 | 1.297e-06 | 2.0669e-06 | 1.8608e-06 | 1.836e-06 | 1.8013e-06 | 1.6785e-06 | 1.8198e-06 | 1.6583e-06 | 1.9915e-06 | 1.9977e-06 | 1.8522e-06 | 1.7299e-06 | 1.6314e-06 | 1.6878e-06 | 1.9178e-06 | 1.8909e-06 | 2.1165e-06 | 2.0881e-06 | 2.2635e-06 | 1.5224e-06 | 1.9137e-06 | 1.7708e-06 | 1.6793e-06 | 1.9633e-06 | 1.9583e-06 | 1.8137e-06 | 1.7721e-06 | 1.9231e-06 | 1.9626e-06 | 1.7668e-06 | 1.8965e-06 | 1.4582e-06 | 1.9247e-06 | 2.0121e-06 | 1.936e-06 | 2.0657e-06 | 1.6658e-06 | 1.6498e-06 | 1.861e-06 | 1.836e-06 | 1.7442e-06 | 2.13e-06 | 1.7456e-06 | 1.8392e-06 | 1.729e-06 | 1.5976e-06 | 2.01e-06 | 1.5646e-06 | 1.7601e-06 | 1.8211e-06 | 1.62e-06 | 1.8229e-06 | 1.502e-06 | 1.7209e-06 | 2.2282e-06 | 1.7165e-06 | 1.7723e-06 | 1.6644e-06 | 1.7351e-06 | 1.8639e-06 | 2.0872e-06 | 1.5231e-06 | 1.9959e-06 | 1.9808e-06 | 2.0342e-06 | 1.8808e-06 | 1.9302e-06 | 1.9938e-06 | 1.7963e-06 | 1.7527e-06 | 1.9823e-06 | 1.8954e-06 | 2.0137e-06 | 1.9379e-06 | 1.4916e-06 | 1.9264e-06 | 2.1099e-06 | 1.6869e-06 | 1.7748e-06 | 1.7398e-06 | 1.8734e-06 | 2.037e-06 | 1.5782e-06 | 1.7176e-06 | 1.7058e-06 | 1.9403e-06 | 2.0159e-06 | 1.56e-06 | 1.6144e-06 | 1.8392e-06 | 1.8402e-06 | 1.8852e-06 | 1.8399e-06 | 1.9642e-06 | 1.8992e-06 | 2.0616e-06 | 1.7795e-06 | 1.872e-06 | 1.7256e-06 | 1.8854e-06 | 1.559e-06 | 1.9022e-06 | 1.8844e-06 | 1.6581e-06 | 1.8913e-06 | 2.1201e-06 | 1.9344e-06 | 1.4298e-06 | 1.6939e-06 | 2.0184e-06 | 1.8932e-06 | 1.8824e-06 | 1.7912e-06 | 2.0733e-06 | 1.5513e-06 | 1.6756e-06 | 1.952e-06 | 1.5392e-06 | 1.8348e-06 | 1.8988e-06 | 2.1082e-06 | 1.9603e-06 | 2.0368e-06 | 1.6364e-06 | 1.8139e-06 | 2.209e-06 | 1.6522e-06 | 1.6886e-06 | 2.1028e-06 | 1.8584e-06 | 1.8943e-06 | 2.0341e-06 | 1.9675e-06 | 1.5366e-06 | 1.51e-06 | 1.8413e-06 | 1.7799e-06 | 2.0305e-06 | 2.235e-06 | 1.9093e-06 | 2.2363e-06 | 1.6398e-06 | 1.7421e-06 | 1.9458e-06 | 1.536e-06 | 1.8026e-06 | 1.6743e-06 | 1.8029e-06 | 1.9056e-06 | 1.8247e-06 | 1.6305e-06 | 1.768e-06 | 1.7935e-06 | 2.0091e-06 | 2.0582e-06 | 1.9776e-06 | 1.7737e-06 | 1.9528e-06 | 1.5922e-06 | 1.8596e-06 | 1.9675e-06 | 1.8175e-06 | 1.9329e-06 | 1.8767e-06 | 2.159e-06 | 1.9207e-06 | 1.8904e-06 | 1.2618e-06 | 1.7187e-06 | 1.9684e-06 | 1.9351e-06 | 1.9905e-06 | 1.8851e-06 | 2.1943e-06 | 1.8863e-06 | 1.9617e-06 | 2.026e-06 | 2.0205e-06 | 1.7848e-06 | 1.9956e-06 | 1.8472e-06 | 1.9322e-06 | 1.8238e-06 | 1.688e-06 | 2.3458e-06 | 1.9253e-06 | 1.4292e-06 | 1.9019e-06 | 1.8144e-06 | 1.7679e-06 | 2.2433e-06 | 1.8257e-06 | 1.5365e-06 | 2.175e-06 | 2.0914e-06 | 2.1081e-06 | 1.788e-06 | 1.8598e-06 | 1.933e-06 | 1.7132e-06 | 2.1008e-06 | 2.2121e-06 | 1.7719e-06 | 1.9216e-06 | 2.0271e-06 | 1.7691e-06 | 1.7996e-06 | 1.4582e-06 | 1.5897e-06 | 1.8584e-06 | 1.904e-06 | 1.2591e-06 | 1.6919e-06 | 1.7615e-06 | 2.3225e-06 | 2.1007e-06 | 1.8586e-06 | 1.8378e-06 | 1.8983e-06 | 1.741e-06 | 1.6834e-06 | 1.5668e-06 | 2.3175e-06 | 1.9814e-06 | 1.9954e-06 | 1.9854e-06 | 1.8776e-06 | 2.1325e-06 | 1.6283e-06 | 1.8391e-06 | 1.7229e-06 | 1.8861e-06 | 2.1474e-06 | 1.7461e-06 | 1.6776e-06 | 1.7574e-06 | 1.92e-06 | 1.8225e-06 | 1.8137e-06 | 1.8222e-06 | 1.7736e-06 | 1.8364e-06 | 1.997e-06 | 1.8796e-06 | 1.7477e-06 | 1.7468e-06 | 1.8713e-06 | 1.8864e-06 | 2.0123e-06 | 2.1708e-06 | 1.91e-06 | 1.8186e-06 | 1.5943e-06 | 2.1349e-06 | 1.888e-06 | 1.614e-06 | 1.6513e-06 | 1.7076e-06 | 1.759e-06 | 1.6536e-06 | 1.8864e-06 | 1.8434e-06 | 1.779e-06 | 1.6558e-06 | 2.0142e-06 | 1.9523e-06 | 1.4788e-06 | 1.9309e-06 | 1.7104e-06 | 1.9583e-06 | 1.6256e-06 | 1.5176e-06 | 2.1695e-06 | 1.9986e-06 | 1.6405e-06 | 1.8907e-06 | 1.6272e-06 | 1.8586e-06 | 1.6579e-06 | 1.8707e-06 | 1.9088e-06 | 1.7325e-06 | 1.8511e-06 | 1.5514e-06 | 2.1819e-06 | 1.8473e-06 | 1.6014e-06 | 1.965e-06 | 1.9015e-06 | 1.984e-06 | 1.7979e-06 | 1.71e-06 | 1.8768e-06 | 1.6179e-06 | 1.9573e-06 | 1.769e-06 | 1.8571e-06 | 1.385e-06 | 1.9073e-06 | 2.0206e-06 | 1.4605e-06 | 1.8497e-06 | 1.4443e-06 | 2.0811e-06 | 1.5822e-06 | 2.1163e-06 | 1.7628e-06 | 2.2261e-06 | 1.8399e-06 | 1.7077e-06 | 1.6951e-06 | 1.5454e-06 | 1.8868e-06 | 1.8789e-06 | 1.6476e-06 | 1.5578e-06 | 2.0766e-06 | 1.9073e-06 | 2.1743e-06 | 1.8217e-06 | 1.5141e-06 | 1.9829e-06 | 1.8025e-06 | 2.1247e-06 | 1.6037e-06 | 1.7143e-06 | 1.724e-06 | 2.1525e-06 | 1.5729e-06 | 1.7092e-06 | 1.9204e-06 | 1.9437e-06 | 2.0295e-06 | 1.8841e-06 | 1.7138e-06 | 2.24e-06 | 1.7627e-06 | 1.9822e-06 | 1.626e-06 | 1.8521e-06 | 1.9675e-06 | 1.6237e-06 | 1.866e-06 | 2.0932e-06 | 1.8641e-06 | 2.049e-06 | 1.6805e-06 | 1.7106e-06 | 1.9129e-06 | 1.8186e-06 | 1.5852e-06 | 1.8187e-06 | 1.6944e-06 | 1.6827e-06 | 1.8689e-06 | 1.7807e-06 | 1.5748e-06 | 1.6659e-06 | 1.7081e-06 | 1.6212e-06 | 1.8786e-06 | 1.7301e-06 | 2.0323e-06 | 1.8756e-06 | 1.9459e-06 | 1.8791e-06 | 1.653e-06 | 1.612e-06 | 1.6051e-06 | 1.7744e-06 | 1.7397e-06 | 1.7493e-06 | 1.7513e-06 | 2.0355e-06 | 1.8302e-06 | 1.8913e-06 | 1.5831e-06 | 1.9032e-06 | 1.8969e-06 | 1.6958e-06 | 1.7948e-06 | 1.815e-06 | 1.7513e-06 | 1.6437e-06 | 1.763e-06 | 1.8617e-06 | 2.0058e-06 | 1.5031e-06 | 1.771e-06 | 1.6045e-06 | 2.1038e-06 | 2.0003e-06 | 1.9881e-06 | 1.9945e-06 | 2.0633e-06 | 1.7462e-06 | 1.8628e-06 | 1.7488e-06 | 1.9237e-06 | 1.6305e-06 | 2.0503e-06 | 1.7992e-06 | 1.5278e-06 | 1.7158e-06 | 1.9944e-06 | 1.7458e-06 | 2.0872e-06 | 2.0049e-06 | 1.7084e-06 | 1.6248e-06 | 1.7065e-06 | 2.3016e-06 | 2.0103e-06 | 1.984e-06 | 1.4596e-06 | 1.5554e-06 | 1.5325e-06 | 1.8974e-06 | 1.9518e-06 | 2.0881e-06 | 1.6107e-06 | 2.1236e-06 | 1.994e-06 | 1.7155e-06 | 1.9314e-06 | 2.1791e-06 | 1.8378e-06 | 1.736e-06 | 1.9343e-06 | 1.6866e-06 | 1.7794e-06 | 1.9257e-06 | 1.8715e-06 | 2.097e-06 | 1.9107e-06 | 2.0675e-06 | 1.7376e-06 | 1.7776e-06 | 1.9243e-06 | 1.4216e-06 | 1.8899e-06 | 2.0923e-06 | 1.9404e-06 | 1.7481e-06 | 1.7234e-06 | 1.9711e-06 | 2.0753e-06 | 2.0818e-06 | 2.1121e-06 | 1.718e-06 | 2.1029e-06 | 1.9968e-06 | 1.8603e-06 | 1.8552e-06 | 1.7655e-06 | 1.6867e-06 | 1.8217e-06 | 1.5718e-06 | 1.7374e-06 | 2.15e-06 | 1.7701e-06 | 1.8602e-06 | 1.8604e-06 | 1.5689e-06 | 1.8559e-06 | 1.9303e-06 | 2.1049e-06 | 1.7015e-06 | 2.0034e-06 | 1.6681e-06 | 1.8756e-06 | 1.8347e-06 | 1.9466e-06 | 2.1506e-06 | 1.9666e-06 | 1.609e-06 | 2.0381e-06 | 1.7056e-06 | 1.4978e-06 | 1.6729e-06 | 1.6051e-06 | 1.9644e-06 | 2.0916e-06 | 1.5947e-06 | 1.7097e-06 | 2.0144e-06 | 1.6782e-06 | 1.6815e-06 | 1.8384e-06 | 2.2149e-06 | 1.5108e-06 | 1.6539e-06 | 2.0604e-06 | 1.9838e-06 | 2.1756e-06 | 1.9253e-06 | 1.8171e-06 | 1.8476e-06 | 1.5924e-06 | 1.8707e-06 | 1.8809e-06 | 1.6579e-06 | 1.7148e-06 | 1.9784e-06 | 1.7141e-06 | 1.8687e-06 | 1.5674e-06 | 1.858e-06 | 1.9301e-06 | 1.867e-06 | 1.6755e-06 | 1.9488e-06 | 1.9731e-06 | 1.6473e-06 | 1.6909e-06 | 1.8983e-06 | 1.8585e-06 | 1.6838e-06 | 1.3866e-06 | 1.8942e-06 | 1.9676e-06 | 2.097e-06 | 1.9127e-06 | 2.0379e-06 | 1.8468e-06 | 2.1211e-06 | 1.6661e-06 | 2.0614e-06 | 1.689e-06 | 2.0023e-06 | 2.0237e-06 | 1.8517e-06 | 1.815e-06 | 1.8596e-06 | 1.8941e-06 | 1.8215e-06 | 2.1556e-06 | 1.6344e-06 | 1.8478e-06 | 1.6832e-06 | 1.7731e-06 | 1.9286e-06 | 1.8133e-06 | 1.5954e-06 | 1.6789e-06 | 1.486e-06 | 1.6455e-06 | 1.8749e-06 | 1.7254e-06 | 2.0739e-06 | 1.9628e-06 | 1.9371e-06 | 1.8559e-06 | 1.8217e-06 | 2.0108e-06 | 1.9336e-06 | 2.101e-06 | 1.8647e-06 | 1.667e-06 | 2.008e-06 | 1.9141e-06 | 2.0355e-06 | 1.4068e-06 | 1.7373e-06 | 2.0017e-06 | 1.8928e-06 | 1.8512e-06 | 1.9765e-06 | 1.6697e-06 | 2.1007e-06 | 1.3844e-06 | 1.5168e-06 | 1.5139e-06 | 1.8506e-06 | 2.0853e-06 | 1.855e-06 | 1.9432e-06 | 1.7448e-06 | 1.765e-06 | 2.0914e-06 | 1.5911e-06 | 1.5023e-06 | 1.6888e-06 | 1.5844e-06 | 2.0546e-06 | 1.9288e-06 | 1.686e-06 | 1.8717e-06 | 1.9173e-06 | 1.9569e-06 | 1.597e-06 | 1.5464e-06 | 2.0201e-06 | 2.0297e-06 | 2.0952e-06 | 1.8617e-06 | 1.8284e-06 | 1.7974e-06 | 2.0912e-06 | 1.9973e-06 | 1.9329e-06 | 2.1938e-06 | 2.014e-06 | 1.8527e-06 | 1.7202e-06 | 2.014e-06 | 1.7386e-06 | 1.8488e-06 | 1.834e-06 | 1.3672e-06 | 1.8199e-06 | 1.9969e-06 | 1.5647e-06 | 1.9028e-06 | 1.854e-06 | 1.8686e-06 | 1.6733e-06 | 1.6366e-06 | 1.8697e-06 | 1.7671e-06 | 1.7646e-06 | 1.7538e-06 | 2.0084e-06 | 2.0688e-06 | 1.7301e-06 | 1.5762e-06 | 2.0113e-06 | 1.6348e-06 | 1.6608e-06 | 2.0288e-06 | 2.1229e-06 | 2.1831e-06 | 1.5741e-06 | 1.9442e-06 | 1.8506e-06 | 1.8737e-06 | 1.6492e-06 | 1.6521e-06 | 2.1447e-06 | 2.0918e-06 | 1.991e-06 | 1.9253e-06 | 1.703e-06 | 1.4525e-06 | 2.2015e-06 | 2.2784e-06 | 1.9587e-06 | 1.7717e-06 | 1.6646e-06 | 2.1897e-06 | 1.7062e-06 | 1.7896e-06 | 2.0553e-06 | 1.9075e-06 | 1.7131e-06 | 1.9239e-06 | 1.6309e-06 | 1.6183e-06 | 1.729e-06 | 1.9059e-06 | 1.8492e-06 | 2.1583e-06 | 1.7881e-06 | 1.7095e-06 | 1.9293e-06 | 2.0187e-06 | 2.0409e-06 | 1.6868e-06 | 1.6199e-06 | 1.7745e-06 | 1.9012e-06 | 1.7784e-06 | 1.9011e-06 | 1.8996e-06 | 1.7875e-06 | 1.6511e-06 | 1.8721e-06 | 1.5186e-06 | 2.1281e-06 | 1.9394e-06 | 2.1102e-06 | 2.0254e-06 | 2.0003e-06 | 1.7873e-06 | 1.7691e-06 | 1.7707e-06 | 1.6688e-06 | 1.8927e-06 | 1.8907e-06 | 1.6207e-06 | 1.757e-06 | 1.7222e-06 | 1.5188e-06 | 1.9256e-06 | 1.9336e-06 | 1.8053e-06 | 2.1826e-06 | 1.9512e-06 | 1.738e-06 | 1.6105e-06 | 1.7745e-06 | 1.6305e-06 | 1.6208e-06 | 1.9098e-06 | 2.0361e-06 | 1.9417e-06 | 1.8758e-06 | 1.8662e-06 | 1.7874e-06 | 1.7615e-06 | 2.2556e-06 | 1.9411e-06 | 1.6043e-06 | 1.9397e-06 | 1.9381e-06 | 1.9046e-06 | 1.8447e-06 | 2.0108e-06 | 2.1468e-06 | 1.7881e-06 | 1.6789e-06 | 2.0203e-06 | 1.9183e-06 | 1.8308e-06 | 1.5733e-06 | 1.8985e-06 | 1.8314e-06 | 1.9527e-06 | 1.7137e-06 | 1.897e-06 | 1.9583e-06 | 2.0145e-06 | 2.0046e-06 | 1.9017e-06 | 2.136e-06 | 2.1408e-06 | 1.7846e-06 | 1.6716e-06 | 2.3191e-06 | 1.6423e-06 | 1.7142e-06 | 2.0903e-06 | 1.8297e-06 | 2.2222e-06 | 1.8745e-06 | 1.8999e-06 | 2.0222e-06 | 2.1285e-06 | 1.8858e-06 | 1.817e-06 | 1.7443e-06 | 2.0545e-06 | 2.0919e-06 | 1.7126e-06 | 1.7578e-06 | 1.8946e-06 | 1.7828e-06 | 1.7268e-06 | 2.0378e-06 | 1.6438e-06 | 1.938e-06 | 1.5339e-06 | 1.8441e-06 | 1.7191e-06 | 2.1126e-06 | 1.8711e-06 | 2.3457e-06 | 2.0205e-06 | 1.9312e-06 | 1.6735e-06 | 1.9231e-06 | 2.1144e-06 | 1.6585e-06 | 1.5239e-06 | 2.2779e-06 | 1.8069e-06 | 1.9821e-06 | 1.4627e-06 | 1.7007e-06 | 2.0592e-06 | 2.0142e-06 | 1.6742e-06 | 1.534e-06 | 1.844e-06 | 1.9031e-06 | 1.7239e-06 | 1.9382e-06 | 1.7849e-06 | 1.5717e-06 | 1.819e-06 | 1.9835e-06 | 1.71e-06 | 1.66e-06 | 2.1074e-06 | 2.0315e-06 | 1.6922e-06 | 1.9989e-06 | 1.9028e-06 | 1.9526e-06 | 1.4949e-06 | 2.0005e-06 | 1.9183e-06 | 1.7359e-06 | 2.1237e-06 | 1.9583e-06 | 1.7837e-06 | 2.1408e-06 | 2.089e-06 | 1.6996e-06 | 1.4566e-06 | 1.5762e-06 | 1.8892e-06 | 1.8147e-06 | 1.9828e-06 | 1.7537e-06 | 2.1214e-06 | 1.7259e-06 | 2.1191e-06 | 1.8044e-06 | 1.9621e-06 | 1.9112e-06 | 1.8419e-06 | 1.959e-06 | 1.8158e-06 | 2.029e-06 | 1.6814e-06 | 1.6275e-06 | 1.8835e-06 | 1.8323e-06 | 1.7432e-06 | 1.6315e-06 | 1.9072e-06 | 1.9672e-06 | 1.961e-06 | 1.7317e-06 | 1.8083e-06 | 2.0871e-06 | 2.0394e-06 | 1.8781e-06 | 1.7583e-06 | 1.849e-06 | 1.6463e-06 | 1.8779e-06 | 1.8159e-06 | 2.0145e-06 | 1.9695e-06 | 1.9005e-06 | 1.573e-06 | 1.8873e-06 | 1.6419e-06 | 1.7141e-06 | 1.6041e-06 | 1.8983e-06 | 1.9227e-06 | 1.9972e-06 | 1.7527e-06 | 2.2354e-06 | 1.4788e-06 | 1.8305e-06 | 1.8955e-06 | 1.7685e-06 | 1.886e-06 | 1.9302e-06 | 1.7649e-06 | 1.5365e-06 | 2.0375e-06 | 1.937e-06 | 1.7737e-06 | 1.684e-06 | 1.6697e-06 | 1.6008e-06 | 1.6551e-06 | 1.7448e-06 | 1.6429e-06 | 2.0077e-06 | 2.1239e-06 | 1.6871e-06 | 1.6684e-06 | 2.165e-06 | 1.8956e-06 | 2.0941e-06 | 1.6408e-06 | 1.7214e-06 | 1.9173e-06 | 1.9799e-06 | 2.0554e-06 | 1.8444e-06 | 1.7918e-06 | 1.791e-06 | 1.7506e-06 | 1.9342e-06 | 1.7717e-06 | 1.4341e-06 | 1.703e-06 | 1.5738e-06 | 1.7963e-06 | 1.5863e-06 | 1.779e-06 | 2.133e-06 | 2.1216e-06 | 2.1012e-06 | 1.6642e-06 | 1.8252e-06 | 1.7247e-06 | 1.7281e-06 | 1.7721e-06 | 2.0787e-06 | 1.6655e-06 | 1.7877e-06 | 1.5146e-06 | 1.7039e-06 | 1.8605e-06 | 1.554e-06 | 1.6822e-06 | 1.8684e-06 | 1.9937e-06 | 1.9444e-06 | 1.679e-06 | 1.7166e-06 | 1.6697e-06 | 2.1399e-06 | 1.9261e-06 | 1.7576e-06 | 1.6993e-06 | 1.7897e-06 | 1.8406e-06 | 2.1636e-06 | 1.6563e-06 | 1.7055e-06 | 1.7648e-06 | 1.841e-06 | 1.7282e-06 | 1.9123e-06 | 1.7427e-06 | 2.1581e-06 | 1.5742e-06 | 1.7757e-06 | 1.9798e-06 | 1.8806e-06 | 1.5317e-06 | 1.7024e-06 | 1.8057e-06 | 1.6768e-06 | 1.8645e-06 | 2.0357e-06 | 1.5287e-06 | 1.689e-06 | 1.8262e-06 | 1.825e-06 | 1.7066e-06 | 1.9868e-06 | 1.5616e-06 | 1.6302e-06 | 2.1297e-06 | 1.7842e-06 | 1.7136e-06 | 1.6491e-06 | 1.5611e-06 | 1.8227e-06 | 1.6188e-06 | 1.7925e-06 | 2.4529e-06 | 1.7477e-06 | 1.9433e-06 | 1.615e-06 | 1.6494e-06 | 2.0154e-06 | 1.8203e-06 | 1.3775e-06 | 1.8018e-06 | 1.7018e-06 | 2.0162e-06 | 1.7712e-06 | 1.5858e-06 | 1.9717e-06 | 2.0075e-06 | 1.5383e-06 | 1.6488e-06 | 1.9402e-06 | 1.4794e-06 | 1.9468e-06 | 2.0495e-06 | 1.6412e-06 | 1.7648e-06 | 2.1371e-06 | 1.5529e-06 | 1.8813e-06 | 1.4753e-06 | 1.6428e-06 | 1.8852e-06 | 2.1805e-06 | 1.9415e-06 | 1.9731e-06 | 2.0567e-06 | 2.0291e-06 | 2.01e-06 | 1.9517e-06 | 1.6036e-06 | 1.9052e-06 | 1.8652e-06 | 1.6428e-06 | 1.8009e-06 | 1.6485e-06 | 2.0055e-06 | 1.9525e-06 | 2.0203e-06 | 1.74e-06 | 1.7144e-06 | 1.8843e-06 | 2.0221e-06 | 1.678e-06 | 1.8612e-06 | 1.9287e-06 | 1.8002e-06 | 1.9958e-06 | 1.9908e-06 | 1.786e-06 | 1.6278e-06 | 1.98e-06 | 1.8334e-06 | 1.595e-06 | 1.7689e-06 | 1.9899e-06 | 1.7079e-06 | 1.8045e-06 | 1.9547e-06 | 2.0221e-06 | 1.603e-06 | 2.1318e-06 | 1.6802e-06 | 1.6924e-06 | 2.0184e-06 | 1.8735e-06 | 1.6796e-06 | 1.4593e-06 | 1.5605e-06 | 2.1153e-06 | 2.124e-06 | 1.5849e-06 | 2.1373e-06 | 1.3301e-06 | 2.1746e-06 | 1.9359e-06 | 1.844e-06 | 1.8609e-06 | 1.4098e-06 | 2.1123e-06 | 1.8775e-06 | 1.7596e-06 | 1.7613e-06 | 1.7304e-06 | 1.9934e-06 | 1.9519e-06 | 1.925e-06 | 1.7238e-06 | 1.7941e-06 | 1.6703e-06 | 1.7344e-06 | 2.1328e-06 | 1.8337e-06 | 2.0346e-06 | 1.6109e-06 | 1.7614e-06 | 2.1416e-06 | 1.9667e-06 | 1.5037e-06 | 1.8172e-06 | 1.74e-06 | 1.7286e-06 | 1.7287e-06 | 2.1758e-06 | 2.2583e-06 | 1.9202e-06 | 2.0017e-06 | 1.536e-06 | 1.7962e-06 | 1.5319e-06 | 2.019e-06 | 1.9029e-06 | 1.6364e-06 | 1.6939e-06 | 1.7759e-06 | 1.6633e-06 | 1.9379e-06 | 1.8562e-06 | 1.7639e-06 | 1.9102e-06 | 2.0004e-06 | 1.6692e-06 | 2.1552e-06 | 2.1273e-06 | 1.6929e-06 | 1.8475e-06 | 1.5825e-06 | 1.9075e-06 | 1.8854e-06 | 1.6746e-06 | 1.8451e-06 | 1.7711e-06 | 1.8914e-06 | 1.7175e-06 | 1.2383e-06 | 1.9263e-06 | 1.887e-06 | 1.9476e-06 | 1.9667e-06 | 1.8467e-06 | 2.0805e-06 | 2.1328e-06 | 1.446e-06 | 1.8441e-06 | 1.8655e-06 | 1.8592e-06 | 1.7099e-06 | 1.7478e-06 | 1.5548e-06 | 1.5562e-06 | 1.5215e-06 | 1.8163e-06 | 1.8339e-06 | 2.0262e-06 | 1.9925e-06 | 1.7465e-06 | 2.0657e-06 | 1.8609e-06 | 2.0282e-06 | 1.3576e-06 | 1.8865e-06 | 1.7015e-06 | 1.8727e-06 | 1.9026e-06 | 1.7842e-06 | 1.6001e-06 | 1.8327e-06 | 2.0749e-06 | 1.667e-06 | 1.935e-06 | 2.0518e-06 | 1.8575e-06 | 1.6071e-06 | 2.0379e-06 | 1.6044e-06 | 1.9552e-06 | 2.0177e-06 | 1.9861e-06 | 2.036e-06 | 1.9966e-06 | 2.1202e-06 | 1.8301e-06 | 1.8376e-06 | 1.7531e-06 | 1.9862e-06 | 2.0528e-06 | 1.6724e-06 | 1.7783e-06 | 1.6442e-06 | 1.8882e-06 | 1.6355e-06 | 2.061e-06 | 1.8387e-06 | 2.0856e-06 | 2.0753e-06 | 1.9538e-06 | 2.0189e-06 | 1.8856e-06 | 1.5235e-06 | 1.8011e-06 | 2.0664e-06 | 1.7436e-06 | 1.783e-06 | 1.861e-06 | 1.5407e-06 | 1.774e-06 | 1.7951e-06 | 1.6132e-06 | 1.9293e-06 | 1.8887e-06 | 1.8932e-06 | 2.0855e-06 | 2.0231e-06 | 1.6403e-06 | 1.9343e-06 | 1.8945e-06 | 1.7351e-06 | 1.7503e-06 | 1.9272e-06 | 2.1334e-06 | 1.8639e-06 | 1.9222e-06 | 1.4766e-06 | 1.6052e-06 | 1.8527e-06 | 1.7665e-06 | 1.7747e-06 | 1.75e-06 | 1.9391e-06 | 1.9158e-06 | 1.6046e-06 | 1.8251e-06 | 1.8707e-06 | 1.7909e-06 | 1.957e-06 | 2.1625e-06 | 2.0841e-06 | 1.5598e-06 | 1.8936e-06 | 1.8458e-06 | 1.6042e-06 | 2.1553e-06 | 1.8263e-06 | 1.7819e-06 | 1.8091e-06 | 2.065e-06 | 2.1366e-06 | 1.9123e-06 | 1.9195e-06 | 1.722e-06 | 1.858e-06 | 1.7118e-06 | 1.8879e-06 | 1.8337e-06 | 1.7817e-06 | 1.7705e-06 | 1.9292e-06 | 1.9282e-06 | 1.6858e-06 | 1.9537e-06 | 1.8039e-06 | 1.8224e-06 | 1.7579e-06 | 1.9072e-06 | 2.0307e-06 | 2.0806e-06 | 1.8002e-06 | 2.098e-06 | 1.9585e-06 | 1.6575e-06 | 1.9243e-06 | 2.1141e-06 | 1.6168e-06 | 1.7774e-06 | 1.6745e-06 | 1.5562e-06 | 2.0733e-06 | 1.7823e-06 | 1.934e-06 | 1.6502e-06 | 1.7543e-06 | 2.0038e-06 | 1.8284e-06 | 2.0958e-06 | 1.8836e-06 | 1.7565e-06 | 1.8239e-06 | 1.868e-06 | 1.6638e-06 | 1.5716e-06 | 1.6615e-06 | 1.8635e-06 | 1.9147e-06 | 1.8599e-06 | 1.8014e-06 | 1.9533e-06 | 1.4678e-06 | 1.6404e-06 | 1.8812e-06 | 2.5443e-06 | 1.8881e-06 | 1.6998e-06 | 2.1992e-06 | 1.8181e-06 | 1.4345e-06 | 1.6008e-06 | 1.995e-06 | 1.9853e-06 | 1.782e-06 | 2.0255e-06 | 2.0781e-06 | 1.3191e-06 | 2.0807e-06 | 1.7676e-06 | 1.9063e-06 | 1.6155e-06 | 1.781e-06 | 1.7321e-06 | 1.7523e-06 | 2.092e-06 | 1.6999e-06 | 1.9693e-06 | 1.7972e-06 | 1.8068e-06 | 1.7565e-06 | 2.0623e-06 | 1.9709e-06 | 2.0514e-06 | 1.7441e-06 | 1.8502e-06 | 1.9171e-06 | 1.8389e-06 | 2.2663e-06 | 1.875e-06 | 1.558e-06 | 1.7825e-06 | 1.3747e-06 | 1.597e-06 | 1.6831e-06 | 1.744e-06 | 1.6364e-06 | 1.9472e-06 | 1.8714e-06 | 1.957e-06 | 1.9886e-06 | 1.1589e-06 | 2.1497e-06 | 1.7515e-06 | 1.8136e-06 | 1.7436e-06 | 1.8131e-06 | 1.5951e-06 | 2.4047e-06 | 1.8645e-06 | 1.483e-06 | 1.7588e-06 | 1.8066e-06 | 1.9088e-06 | 1.8094e-06 | 2.1078e-06 | 1.7339e-06 | 1.613e-06 | 1.8654e-06 | 1.8849e-06 | 1.8729e-06 | 1.9424e-06 | 1.7634e-06 | 1.9003e-06 | 1.6029e-06 | 2.0477e-06 | 1.3991e-06 | 1.9258e-06 | 1.4902e-06 | 1.7409e-06 | 1.7831e-06 | 1.9479e-06 | 1.7928e-06 | 1.7709e-06 | 1.7419e-06 | 1.5927e-06 | 1.5263e-06 | 1.9914e-06 | 1.9015e-06 | 1.753e-06 | 1.9083e-06 | 1.6284e-06 | 1.8627e-06 | 1.911e-06 | 1.9739e-06 | 1.9376e-06 | 2.0662e-06 | 1.6227e-06 | 1.755e-06 | 1.643e-06 | 1.6075e-06 | 1.5593e-06 | 2.069e-06 | 1.8172e-06 | 1.9117e-06 | 1.7064e-06 | 1.7993e-06 | 1.6201e-06 | 1.8024e-06 | 2.0166e-06 | 1.7682e-06 | 2.0028e-06 | 1.8712e-06 | 1.9584e-06 | 2.1022e-06 | 1.8993e-06 | 1.7521e-06 | 1.8419e-06 | 1.7854e-06 | 1.8159e-06 | 1.7107e-06 | 1.9195e-06 | 1.4014e-06 | 1.6948e-06 | 1.8902e-06 | 1.9425e-06 | 1.7853e-06 | 1.9845e-06 | 1.541e-06 | 2.0794e-06 | 1.9895e-06 | 2.02e-06 | 1.9759e-06 | 2.0522e-06 | 1.6088e-06 | 1.653e-06 | 1.7209e-06 | 1.7938e-06 | 1.3657e-06 | 1.8673e-06 | 2.3814e-06 | 1.8959e-06 | 1.5933e-06 | 1.7292e-06 | 1.8978e-06 | 1.813e-06 | 2.371e-06 | 1.8104e-06 | 1.6723e-06 | 1.6473e-06 | 1.9093e-06 | 1.8421e-06 | 1.5138e-06 | 1.6953e-06 | 1.5405e-06 | 2.1904e-06 | 2.0351e-06 | 2.0654e-06 | 1.7648e-06 | 1.9834e-06 | 1.9176e-06 | 1.7887e-06 | 1.7383e-06 | 2.0236e-06 | 2.0762e-06 | 1.8354e-06 | 2.1054e-06 | 1.7198e-06 | 1.8023e-06 | 1.4376e-06 | 2.1067e-06 | 1.8159e-06 | 1.6664e-06 | 1.7941e-06 | 1.7197e-06 | 1.578e-06 | 1.8879e-06 | 1.7334e-06 | 2.2479e-06 | 1.9042e-06 | 1.6294e-06 | 1.8155e-06 | 1.6784e-06 | 1.98e-06 | 1.6642e-06 | 1.7854e-06 | 2.1731e-06 | 1.7709e-06 | 1.9022e-06 | 2.0801e-06 | 1.7753e-06 | 1.9272e-06 | 1.6967e-06 | 1.9773e-06 | 2.0182e-06 | 1.7298e-06 | 1.6245e-06 | 1.9727e-06 | 2.3128e-06 | 1.7138e-06 | 2.1209e-06 | 1.6673e-06 | 1.8443e-06 | 1.8991e-06 | 1.8391e-06 | 1.5881e-06 | 1.893e-06 | 1.7592e-06 | 1.7915e-06 | 1.9412e-06 | 2.1343e-06 | 1.6869e-06 | 1.9283e-06 | 1.9513e-06 | 2.0453e-06 | 1.3763e-06 | 2.067e-06 | 2.017e-06 | 1.8063e-06 | 1.6635e-06 | 1.9086e-06 | 1.8474e-06 | 1.9071e-06 | 1.3099e-06 | 1.7524e-06 | 1.9582e-06 | 1.7853e-06 | 1.8724e-06 | 1.7227e-06 | 1.8524e-06 | 1.5699e-06 | 2.0786e-06 | 1.529e-06 | 1.5248e-06 | 1.7121e-06 | 1.8193e-06 | 1.9881e-06 | 1.895e-06 | 1.9353e-06 | 1.795e-06 | 1.8191e-06 | 1.7449e-06 | 1.8791e-06 | 1.8222e-06 | 2.0272e-06 | 1.4959e-06 | 1.7329e-06 | 1.9447e-06 | 1.7071e-06 | 1.9138e-06 | 1.8919e-06 | 1.7226e-06 | 1.6433e-06 | 1.9798e-06 | 1.8116e-06 | 1.7403e-06 | 1.6584e-06 | 1.8725e-06 | 1.8564e-06 | 2.049e-06 | 1.6915e-06 | 1.9228e-06 | 2.0369e-06 | 1.6452e-06 | 2.0047e-06 | 1.9046e-06 | 2.1938e-06 | 1.8378e-06 | 1.8568e-06 | 1.5142e-06 | 2.0719e-06 | 1.8694e-06 | 2.0702e-06 | 1.8075e-06 | 1.9777e-06 | 1.4595e-06 | 1.4347e-06 | 1.8957e-06 | 1.8619e-06 | 1.8599e-06 | 1.689e-06 | 1.7683e-06 | 2.3054e-06 | 1.4243e-06 | 2.0652e-06 | 1.876e-06 | 2.1457e-06 | 1.7697e-06 | 2.1377e-06 | 1.8394e-06 | 1.9112e-06 | 1.5949e-06 | 1.9425e-06 | 1.5694e-06 | 1.8594e-06 | 1.7311e-06 | 1.8353e-06 | 1.6053e-06 | 1.7773e-06 | 1.8549e-06 | 1.7045e-06 | 1.9399e-06 | 1.8956e-06 | 1.5996e-06 | 1.8864e-06 | 1.9957e-06 | 1.7375e-06 | 2.1632e-06 | 1.817e-06 | 2.1287e-06 | 1.9958e-06 | 1.6379e-06 | 1.7858e-06 | 1.5289e-06 | 1.9289e-06 | 1.9556e-06 | 1.9169e-06 | 1.7524e-06 | 1.7858e-06 | 1.9421e-06 | 2.0535e-06 | 1.9458e-06 | 2.0425e-06 | 1.7657e-06 | 2.0888e-06 | 1.8501e-06 | 2.237e-06 | 1.8895e-06 | 1.8797e-06 | 2.1709e-06 | 2.2113e-06 | 1.9175e-06 | 1.8933e-06 | 1.7815e-06 | 1.8739e-06 | 1.5984e-06 | 1.6106e-06 | 1.9164e-06 | 1.8759e-06 | 1.913e-06 | 1.8494e-06 | 1.7163e-06 | 1.8603e-06 | 1.9064e-06 | 1.569e-06 | 1.929e-06 | 1.7647e-06 | 1.9813e-06 | 1.6621e-06 | 1.9652e-06 | 1.526e-06 | 1.7591e-06 | 1.5513e-06 | 2.2011e-06 | 2.2299e-06 | 1.6069e-06 | 1.9772e-06 | 1.9362e-06 | 1.7854e-06 | 1.8088e-06 | 1.9629e-06 | 1.7563e-06 | 1.8069e-06 | 1.6941e-06 | 1.639e-06 | 1.8846e-06 | 1.9296e-06 | 1.7172e-06 | 2.0416e-06 | 1.5837e-06 | 1.8739e-06 | 1.896e-06 | 1.6747e-06 | 2.2721e-06 | 1.702e-06 | 1.7171e-06 | 2.1361e-06 | 1.8449e-06 | 1.6609e-06 | 2.1242e-06 | 1.8653e-06 | 2.161e-06 | 1.7809e-06 | 1.8238e-06 | 2.0776e-06 | 1.9911e-06 | 1.6716e-06 | 1.6167e-06 | 2.0307e-06 | 2.0122e-06 | 1.7144e-06 | 1.9591e-06 | 1.7048e-06 | 2.0149e-06 | 1.7269e-06 | 2.0186e-06 | 1.8233e-06 | 1.8305e-06 | 2.1469e-06 | 1.672e-06 | 1.553e-06 | 1.6691e-06 | 1.6535e-06 | 1.793e-06 | 1.9018e-06 | 1.8192e-06 | 1.8585e-06 | 2.2603e-06 | 1.8113e-06 | 1.4202e-06 | 1.706e-06 | 2.0651e-06 | 1.5525e-06 | 2.1689e-06 | 2.1583e-06 | 2.0173e-06 | 2.2173e-06 | 2.008e-06 | 1.9316e-06 | 1.9663e-06 | 2.124e-06 | 1.7921e-06 | 1.7025e-06 | 1.783e-06 | 1.8126e-06 | 1.9279e-06 | 1.9257e-06 | 1.742e-06 | 1.9774e-06 | 1.8779e-06 | 2.1086e-06 | 1.9514e-06 | 1.9133e-06 | 1.7578e-06 | 1.9937e-06 | 1.3068e-06 | 1.8878e-06 | 2.0214e-06 | 1.8937e-06 | 1.7139e-06 | 1.7116e-06 | 1.5396e-06 | 2.0035e-06 | 2.0034e-06 | 1.8931e-06 | 1.633e-06 | 1.7929e-06 | 1.6228e-06 | 2.0476e-06 | 1.8305e-06 | 1.2605e-06 | 1.7485e-06 | 1.834e-06 | 2.0046e-06 | 1.9176e-06 | 2.0316e-06 | 1.7841e-06 | 1.9552e-06 | 1.8046e-06 | 2.0469e-06 | 1.8664e-06 | 1.6789e-06 | 1.9154e-06 | 1.7434e-06 | 1.7709e-06 | 1.7538e-06 | 1.6873e-06 | 1.8679e-06 | 2.0543e-06 | 1.9027e-06 | 1.6763e-06 | 1.8743e-06 | 1.7165e-06 | 1.8124e-06 | 1.9195e-06 | 2.0644e-06 | 1.6573e-06 | 1.6263e-06 | 1.6263e-06 | 2.1877e-06 | 2.0005e-06 | 1.8145e-06 | 1.6732e-06 | 1.7446e-06 | 1.904e-06 | 1.9324e-06 | 1.991e-06 | 1.9093e-06 | 1.6029e-06 | 1.8654e-06 | 2.1914e-06 | 1.6247e-06 | 1.8631e-06 | 1.738e-06 | 1.4781e-06 | 2.088e-06 | 1.5502e-06 | 1.9162e-06 | 1.817e-06 | 2.0464e-06 | 1.6466e-06 | 1.8478e-06 | 1.9803e-06 | 2.0982e-06 | 1.7978e-06 | 1.6621e-06 | 1.8413e-06 | 1.7524e-06 | 1.8266e-06 | 1.8558e-06 | 2.4352e-06 | 1.7598e-06 | 1.786e-06 | 1.7331e-06 | 2.0468e-06 | 2.0432e-06 | 1.941e-06 | 2.046e-06 | 1.7144e-06 | 1.764e-06 | 1.8665e-06 | 1.9085e-06 | 1.6817e-06 | 1.7581e-06 | 1.53e-06 | 1.6363e-06 | 1.8191e-06 | 1.7697e-06 | 2.1307e-06 | 1.8463e-06 | 1.8008e-06 | 2.0889e-06 | 2.0604e-06 | 1.5575e-06 | 2.0872e-06 | 1.5871e-06 | 2.0442e-06 | 2.0259e-06 | 1.7297e-06 | 1.868e-06 | 1.9682e-06 | 1.3854e-06 | 1.8696e-06 | 1.7772e-06 | 2.1283e-06 | 1.8158e-06 | 1.8763e-06 | 1.6434e-06 | 1.721e-06 | 1.5377e-06 | 1.9476e-06 | 1.8693e-06 | 1.8499e-06 | 1.9291e-06 | 1.7817e-06 | 1.8864e-06 | 1.9487e-06 | 1.9646e-06 | 1.832e-06 | 1.5163e-06 | 1.7634e-06 | 1.6242e-06 | 1.6928e-06 | 1.6995e-06 | 2.0215e-06 | 1.792e-06 | 1.7845e-06 | 1.8413e-06 | 1.7743e-06 | 2.1483e-06 | 1.8427e-06 | 1.5277e-06 | 2.064e-06 | 1.6949e-06 | 1.7166e-06 | 1.7611e-06 | 2.0293e-06 | 1.8645e-06 | 1.9539e-06 | 1.6989e-06 | 2.1355e-06 | 1.9247e-06 | 2.0626e-06 | 1.3852e-06 | 1.9738e-06 | 1.9275e-06 | 1.6863e-06 | 1.9126e-06 | 1.3499e-06 | 1.6592e-06 | 2.0734e-06 | 1.6832e-06 | 2.0077e-06 | 1.7509e-06 | 1.7454e-06 | 1.6264e-06 | 1.6441e-06 | 1.8681e-06 | 1.4709e-06 | 1.8137e-06 | 1.7736e-06 | 1.8345e-06 | 2.0714e-06 | 2.4119e-06 | 1.7903e-06 | 1.8844e-06 | 1.7975e-06 | 2.0504e-06 | 1.8513e-06 | 1.7586e-06 | 1.5758e-06 | 2.1375e-06 | 1.7419e-06 | 1.7766e-06 | 1.9172e-06 | 1.6706e-06 | 1.7489e-06 | 1.9194e-06 | 2.0348e-06 | 1.9891e-06 | 2.0088e-06 | 1.9402e-06 | 1.9238e-06 | 1.8946e-06 | 1.7714e-06 | 1.8732e-06 | 1.9606e-06 | 1.7594e-06 | 1.4956e-06 | 1.9016e-06 | 1.6089e-06 | 1.6666e-06 | 1.9942e-06 | 2.1299e-06 | 1.8841e-06 | 2.0855e-06 | 2.068e-06 | 1.6891e-06 | 1.7241e-06 | 1.5841e-06 | 1.667e-06 | 1.8849e-06 | 1.6112e-06 | 1.8455e-06 | 1.7499e-06 | 1.8773e-06 | 1.8381e-06 | 1.8889e-06 | 1.7949e-06 | 1.8817e-06 | 1.6995e-06 | 1.9212e-06 | 1.6447e-06 | 1.6401e-06 | 2.1617e-06 | 1.9701e-06 | 1.971e-06 | 1.8341e-06 | 1.9846e-06 | 1.8191e-06 | 1.8771e-06 | 1.7526e-06 | 1.7067e-06 | 1.9099e-06 | 2.0269e-06 | 1.7836e-06 | 1.821e-06 | 1.9533e-06 | 1.4185e-06 | 1.6224e-06 | 2.3143e-06 | 2.234e-06 | 2.2513e-06 | 2.0161e-06 | 1.8881e-06 | 1.8954e-06 | 2.1084e-06 | 1.5569e-06 | 1.7756e-06 | 1.8864e-06 | 1.7705e-06 | 2.065e-06 | 1.9256e-06 | 1.8688e-06 | 1.3592e-06 | 1.7141e-06 | 1.4113e-06 | 1.8385e-06 | 1.7316e-06 | 1.7395e-06 | 1.9148e-06 | 1.8314e-06 | 1.8697e-06 | 1.584e-06 | 1.7668e-06 | 2.1437e-06 | 1.8613e-06 | 2.0206e-06 | 1.9775e-06 | 1.5712e-06 | 2.0277e-06 | 1.7784e-06 | 2.0785e-06 | 1.7314e-06 | 2.0752e-06 | 1.7281e-06 | 1.7478e-06 | 2.1629e-06 | 1.9616e-06 | 2.2367e-06 | 1.9101e-06 | 1.7278e-06 | 1.8032e-06 | 1.7182e-06 | 2.2237e-06 | 1.7586e-06 | 1.8813e-06 | 1.7058e-06 | 1.7953e-06 | 1.9334e-06 | 2.0035e-06 | 1.7515e-06 | 1.6306e-06 | 2.0078e-06 | 1.9096e-06 | 1.7374e-06 | 1.9429e-06 | 1.9114e-06 | 1.9985e-06 | 1.7298e-06 | 1.9879e-06 | 2.1203e-06 | 1.8494e-06 | 1.7412e-06 | 1.7998e-06 | 1.6123e-06 | 1.715e-06 | 1.8457e-06 | 1.5623e-06 | 1.6462e-06 | 1.6359e-06 | 1.9595e-06 | 1.6201e-06 | 2.1803e-06 | 1.608e-06 | 1.9052e-06 | 1.7583e-06 | 2.0306e-06 | 2.1168e-06 | 1.7696e-06 | 2.0363e-06 | 1.9527e-06 | 1.8605e-06 | 2.0159e-06 | 1.8224e-06 | 2.1275e-06 | 1.9637e-06 | 1.7605e-06 | 1.5579e-06 | 1.9918e-06 | 1.8338e-06 | 1.8829e-06 | 1.8663e-06 | 1.5936e-06 | 1.8503e-06 | 2.0266e-06 | 1.5621e-06 | 1.9133e-06 | 1.9234e-06 | 1.8256e-06 | 1.9252e-06 | 1.6192e-06 | 1.8525e-06 | 1.6976e-06 | 1.7199e-06 | 2.024e-06 | 1.8896e-06 | 1.8563e-06 | 1.6004e-06 | 1.937e-06 | 1.8921e-06 | 1.9552e-06 | 1.7353e-06 | 1.5882e-06 | 1.7898e-06 | 1.6219e-06 | 1.9813e-06 | 1.7427e-06 | 1.8134e-06 | 1.5457e-06 | 2.1273e-06 | 1.9099e-06 | 1.879e-06 | 2.1112e-06 | 1.7032e-06 | 1.6571e-06 | 2.0721e-06 | 2.246e-06 | 1.7008e-06 | 1.8926e-06 | 1.9343e-06 | 2.1719e-06 | 2.0961e-06 | 1.7432e-06 | 1.7234e-06 | 2.2895e-06 | 1.8983e-06 | 1.7929e-06 | 1.6738e-06 | 1.5843e-06 | 1.9243e-06 | 2.0059e-06 | 1.343e-06 | 1.6365e-06 | 2.1192e-06 | 1.7107e-06 | 1.9744e-06 | 1.805e-06 | 1.6649e-06 | 2.1574e-06 | 1.7962e-06 | 1.6884e-06 | 1.8982e-06 | 1.8553e-06 | 1.7603e-06 | 1.7541e-06 | 1.4612e-06 | 1.6727e-06 | 1.9641e-06 | 1.6938e-06 | 1.7749e-06 | 1.6094e-06 | 1.7969e-06 | 1.6152e-06 | 1.9144e-06 | 1.9603e-06 | 1.7193e-06 | 1.6201e-06 | 2.1174e-06 | 1.7494e-06 | 1.8949e-06 | 1.7015e-06 | 2.1217e-06 | 1.7401e-06 | 1.7116e-06 | 1.672e-06 | 1.8896e-06 | 1.9587e-06 | 1.7227e-06 | 1.8179e-06 | 1.6987e-06 | 2.0111e-06 | 1.6719e-06 | 1.6974e-06 | 1.6552e-06 | 1.679e-06 | 1.6831e-06 | 1.7312e-06 | 1.9545e-06 | 1.6555e-06 | 1.7718e-06 | 2.0399e-06 | 1.9567e-06 | 1.6562e-06 | 1.8439e-06 | 1.5385e-06 | 1.7014e-06 | 1.6413e-06 | 1.7741e-06 | 1.9387e-06 | 1.7468e-06 | 1.6192e-06 | 1.6539e-06 | 1.8884e-06 | 1.6215e-06 | 2.1586e-06 | 2.0088e-06 | 1.7008e-06 | 1.8652e-06 | 1.8733e-06 | 1.8592e-06 | 2.0453e-06 | 1.6724e-06 | 2.1015e-06 | 1.6867e-06 | 2.0867e-06 | 1.765e-06 | 1.8774e-06 | 2.075e-06 | 1.9693e-06 | 1.854e-06 | 1.8244e-06 | 1.8592e-06 | 2.0087e-06 | 1.5668e-06 | 2.0828e-06 | 1.7262e-06 | 1.7258e-06 | 1.8747e-06 | 1.8608e-06 | 1.6508e-06 | 1.8204e-06 | 1.4479e-06 | 1.7458e-06 | 1.7434e-06 | 2.0415e-06 | 1.7804e-06 | 1.7018e-06 | 1.8966e-06 | 1.9318e-06 | 1.7922e-06 | 1.6049e-06 | 1.8165e-06 | 1.8339e-06 | 1.7221e-06 | 1.8662e-06 | 1.8359e-06 | 1.9729e-06 | 1.8489e-06 | 1.9973e-06 | 1.8134e-06 | 1.7383e-06 | 1.6785e-06 | 1.9801e-06 | 1.7113e-06 | 1.9982e-06 | 1.8232e-06 | 1.9751e-06 | 1.7194e-06 | 1.8715e-06 | 2.1735e-06 | 1.8049e-06 | 1.7559e-06 | 1.9133e-06 | 1.617e-06 | 1.8557e-06 | 2.2037e-06 | 2.2086e-06 | 2.2026e-06 | 1.9774e-06 | 1.8386e-06 | 1.8557e-06 | 2.4955e-06 | 2.0499e-06 | 1.8201e-06 | 2.217e-06 | 1.9477e-06 | 1.8696e-06 | 1.6877e-06 | 1.6958e-06 | 1.4201e-06 | 1.4996e-06 | 1.8907e-06 | 1.3106e-06 | 1.5753e-06 | 1.924e-06 | 2.1039e-06 | 1.7913e-06 | 1.731e-06 | 1.7141e-06 | 2.0298e-06 | 1.7576e-06 | 2.044e-06 | 2.0425e-06 | 1.8999e-06 | 1.8945e-06 | 2.0211e-06 | 1.7062e-06 | 1.8115e-06 | 1.9171e-06 | 1.8061e-06 | 1.524e-06 | 1.8129e-06 | 1.862e-06 | 1.6487e-06 | 1.7919e-06 | 1.9212e-06 | 1.8739e-06 | 1.9639e-06 | 1.8067e-06 | 1.8193e-06 | 1.8523e-06 | 1.8655e-06 | 1.8243e-06 | 2.0309e-06 | 1.7026e-06 | 1.8587e-06 | 2.0249e-06 | 1.8905e-06 | 1.6444e-06 | 1.9206e-06 | 1.7888e-06 | 2.0584e-06 | 1.8225e-06 | 1.9641e-06 | 2.0837e-06 | 1.821e-06 | 2.2887e-06 | 2.0776e-06 | 1.5125e-06 | 1.6149e-06 | 2.0014e-06 | 1.5128e-06 | 1.8324e-06 | 1.8785e-06 | 1.8315e-06 | 1.6366e-06 | 1.691e-06 | 2.0515e-06 | 1.8899e-06 | 2.0456e-06 | 1.5149e-06 | 1.7262e-06 | 1.6307e-06 | 2.1054e-06 | 1.7839e-06 | 1.7777e-06 | 2.043e-06 | 1.9147e-06 | 1.7213e-06 | 2.1128e-06 | 2.0421e-06 | 1.924e-06 | 1.8381e-06 | 1.9467e-06 | 1.8553e-06 | 1.8112e-06 | 2.1298e-06 | 2.0918e-06 | 1.8316e-06 | 1.8225e-06 | 2.0559e-06 | 1.5982e-06 | 1.572e-06 | 1.8958e-06 | 2.1015e-06 | 2.1831e-06 | 1.7198e-06 | 1.4735e-06 | 1.9574e-06 | 1.7029e-06 | 1.9359e-06 | 2.1465e-06 | 1.7755e-06 | 2.0459e-06 | 1.9486e-06 | 1.8619e-06 | 1.7931e-06 | 1.826e-06 | 2.073e-06 | 1.8788e-06 | 1.6088e-06 | 1.8057e-06 | 1.6166e-06 | 1.666e-06 | 2.2353e-06 | 1.7502e-06 | 1.3914e-06 | 1.6168e-06 | 1.8327e-06 | 1.9433e-06 | 1.5914e-06 | 1.9443e-06 | 1.8366e-06 | 2.0418e-06 | 1.6591e-06 | 1.755e-06 | 2.0766e-06 | 1.5015e-06 | 2.2925e-06 | 1.9022e-06 | 1.832e-06 | 2.1375e-06 | 1.6763e-06 | 1.8357e-06 | 1.7876e-06 | 1.9623e-06 | 1.5833e-06 | 1.7582e-06 | 2.1455e-06 | 2.0167e-06 | 1.9095e-06 | 2.0782e-06 | 1.7954e-06 | 1.7909e-06 | 1.9935e-06 | 1.5212e-06 | 1.8715e-06 | 1.6495e-06 | 1.7434e-06 | 1.3928e-06 | 1.8407e-06 | 1.7372e-06 | 2.0107e-06 | 1.7819e-06 | 1.6176e-06 | 1.5997e-06 | 1.6555e-06 | 1.708e-06 | 2.0057e-06 | 1.4516e-06 | 2.0743e-06 | 2.0074e-06 | 1.9414e-06 | 2.0299e-06 | 1.7901e-06 | 2.0124e-06 | 1.5932e-06 | 1.7833e-06 | 2.0028e-06 | 1.5322e-06 | 1.8854e-06 | 2.2712e-06 | 2.1617e-06 | 1.9189e-06 | 1.8716e-06 | 1.9939e-06 | 1.9454e-06 | 1.598e-06 | 1.663e-06 | 2.3165e-06 | 1.8505e-06 | 1.9128e-06 | 1.9904e-06 | 1.8762e-06 | 1.7688e-06 | 2.0334e-06 | 1.8569e-06 | 1.8721e-06 | 1.868e-06 | 1.4533e-06 | 2.0549e-06 | 1.5758e-06 | 1.6561e-06 | 2.1277e-06 | 1.4997e-06 | 1.6096e-06 | 2.0672e-06 | 2.171e-06 | 1.8621e-06 | 2.0943e-06 | 1.5564e-06 | 1.8271e-06 | 1.8531e-06 | 1.9051e-06 | 1.7438e-06 | 1.636e-06 | 1.7859e-06 | 2.0205e-06 | 1.8814e-06 | 2.0457e-06 | 1.6183e-06 | 1.5586e-06 | 1.9928e-06 | 1.9054e-06 | 1.9883e-06 | 1.7239e-06 | 1.6429e-06 | 1.9886e-06 | 1.6928e-06 | 1.8427e-06 | 1.6692e-06 | 1.8005e-06 | 2.078e-06 | 1.8818e-06 | 1.5603e-06 | 1.9684e-06 | 2.021e-06 | 1.7675e-06 | 1.9862e-06 | 1.6995e-06 | 1.926e-06 | 2.1473e-06 | 2.0841e-06 | 2.0351e-06 | 1.8801e-06 | 1.9104e-06 | 1.8389e-06 | 1.8018e-06 | 1.6226e-06 | 2.0492e-06 | 1.6162e-06 | 1.7384e-06 | 1.4889e-06 | 1.6632e-06 | 1.8843e-06 | 1.9796e-06 | 1.9549e-06 | 1.8055e-06 | 2.0302e-06 | 1.6426e-06 | 1.6791e-06 | 1.9717e-06 | 2.0917e-06 | 1.6413e-06 | 1.8668e-06 | 1.3414e-06 | 1.8094e-06 | 2.0916e-06 | 1.8342e-06 | 1.9826e-06 | 1.8334e-06 | 1.6758e-06 | 1.7928e-06 | 2.2121e-06 | 1.7549e-06 | 1.7715e-06 | 1.3316e-06 | 2.1803e-06 | 1.7236e-06 | 1.7296e-06 | 1.9236e-06 | 1.7737e-06 | 1.7926e-06 | 1.8733e-06 | 1.851e-06 | 1.5189e-06 | 1.7305e-06 | 2.0302e-06 | 1.8725e-06 | 1.9686e-06 | 1.6113e-06 | 1.7794e-06 | 1.5233e-06 | 1.8743e-06 | 1.6221e-06 | 1.901e-06 | 2.0478e-06 | 1.9592e-06 | 1.8048e-06 | 1.805e-06 | 2.1777e-06 | 1.5843e-06 | 1.5391e-06 | 1.9e-06 | 1.3885e-06 | 2.0135e-06 | 1.6163e-06 | 1.7856e-06 | 1.6415e-06 | 1.7311e-06 | 2.0004e-06 | 2.0511e-06 | 1.6589e-06 | 2.0025e-06 | 1.8785e-06 | 1.9793e-06 | 1.7429e-06 | 1.8234e-06 | 2.2774e-06 | 1.8446e-06 | 1.6959e-06 | 1.9457e-06 | 1.8592e-06 | 1.7467e-06 | 1.8864e-06 | 1.8784e-06 | 1.632e-06 | 1.6435e-06 | 1.3834e-06 | 1.8743e-06 | 1.742e-06 | 2.0249e-06 | 1.7024e-06 | 1.9937e-06 | 1.9579e-06 | 2.0921e-06 | 1.6903e-06 | 2.0275e-06 | 2.0863e-06 | 2.0636e-06 | 1.7209e-06 | 1.7936e-06 | 1.4996e-06 | 1.833e-06 | 1.5095e-06 | 1.8775e-06 | 1.7987e-06 | 1.5994e-06 | 1.7153e-06 | 1.8533e-06 | 1.9325e-06 | 1.9006e-06 | 1.9919e-06 | 1.9548e-06 | 1.4285e-06 | 1.5701e-06 | 2.0744e-06 | 2.0773e-06 | 1.6479e-06 | 1.8231e-06 | 1.5813e-06 | 1.8599e-06 | 2.1249e-06 | 1.6988e-06 | 1.4734e-06 | 1.6555e-06 | 1.7582e-06 | 1.9437e-06 | 1.858e-06 | 2.0825e-06 | 1.9426e-06 | 2.0659e-06 | 1.9552e-06 | 1.6804e-06 | 1.7028e-06 | 2.0731e-06 | 1.7719e-06 | 1.7635e-06 | 1.9287e-06 | 1.6286e-06 | 2.0328e-06 | 1.8805e-06 | 1.7031e-06 | 1.7733e-06 | 1.6218e-06 | 1.7148e-06 | 2.1453e-06 | 1.6766e-06 | 1.6274e-06 | 1.7368e-06 | 1.9731e-06 | 1.6711e-06 | 2.0752e-06 | 1.6882e-06 | 2.3518e-06 | 1.9401e-06 | 1.6498e-06 | 1.5975e-06 | 1.6579e-06 | 1.8024e-06 | 1.9503e-06 | 1.9984e-06 | 2.0553e-06 | 1.9586e-06 | 1.8485e-06 | 2.1227e-06 | 1.7863e-06 | 2.1389e-06 | 1.8651e-06 | 1.8166e-06 | 1.5411e-06 | 1.7215e-06 | 2.0639e-06 | 2.0686e-06 | 1.9894e-06 | 1.7071e-06 | 1.5145e-06 | 1.7346e-06 | 1.9607e-06 | 2.2386e-06 | 1.8145e-06 | 1.924e-06 | 2.0464e-06 | 1.5804e-06 | 1.9517e-06 | 2.2592e-06 | 1.8132e-06 | 1.8486e-06 | 2.307e-06 | 1.6423e-06 | 1.77e-06 | 1.8278e-06 | 1.9195e-06 | 1.872e-06 | 1.6553e-06 | 1.9344e-06 | 1.9444e-06 | 1.8051e-06 | 1.7679e-06 | 1.6765e-06 | 1.9048e-06 | 1.7057e-06 | 1.6738e-06 | 1.7107e-06 | 1.8273e-06 | 1.9703e-06 | 1.7643e-06 | 1.6561e-06 | 1.7551e-06 | 2.0332e-06 | 1.7927e-06 | 1.9146e-06 | 1.6734e-06 | 1.9978e-06 | 2.1149e-06 | 1.6652e-06 | 1.7076e-06 | 1.8552e-06 | 1.8102e-06 | 1.8494e-06 | 1.7359e-06 | 1.8376e-06 | 1.6651e-06 | 1.8902e-06 | 1.9656e-06 | 1.5459e-06 | 2.012e-06 | 1.8286e-06 | 1.7451e-06 | 1.5851e-06 | 1.7604e-06 | 1.6357e-06 | 2.1081e-06 | 1.8595e-06 | 1.8354e-06 | 1.6546e-06 | 1.6533e-06 | 1.5863e-06 | 1.7392e-06 | 1.9987e-06 | 1.8213e-06 | 1.9959e-06 | 1.7859e-06 | 1.9076e-06 | 1.8295e-06 | 1.818e-06 | 1.8846e-06 | 1.6552e-06 | 1.6678e-06 | 1.7494e-06 | 1.8659e-06 | 1.5244e-06 | 1.8048e-06 | 1.8422e-06 | 1.8331e-06 | 1.747e-06 | 2.014e-06 | 1.5509e-06 | 1.8323e-06 | 2.3392e-06 | 1.6124e-06 | 1.6883e-06 | 1.7543e-06 | 1.9162e-06 | 2.1345e-06 | 1.8004e-06 | 1.6241e-06 | 1.6007e-06 | 2.2503e-06 | 2.1578e-06 | 1.8162e-06 | 1.9701e-06 | 1.6539e-06 | 2.0841e-06 | 1.9017e-06 | 1.8449e-06 | 1.9571e-06 | 1.9557e-06 | 2.0012e-06 | 1.977e-06 | 1.6902e-06 | 2.0084e-06 | 1.5714e-06 | 1.8897e-06 | 1.7133e-06 | 1.7419e-06 | 1.86e-06 | 1.8304e-06 | 1.7157e-06 | 1.7235e-06 | 1.8041e-06 | 2.0121e-06 | 1.873e-06 | 1.7516e-06 | 1.7158e-06 | 1.7664e-06 | 1.961e-06 | 1.8608e-06 | 1.968e-06 | 2.2122e-06 | 1.7181e-06 | 2.0548e-06 | 1.9721e-06 | 1.9039e-06 | 2.0427e-06 | 2.2444e-06 | 1.8762e-06 | 1.8803e-06 | 1.8005e-06 | 1.9608e-06 | 1.8773e-06 | 1.6771e-06 | 1.703e-06 | 1.6865e-06 | 1.6022e-06 | 1.6767e-06 | 2.0661e-06 | 1.7515e-06 | 1.8335e-06 | 1.9521e-06 | 1.5305e-06 | 1.8487e-06 | 2.0958e-06 | 1.8738e-06 | 2.0804e-06 | 1.6271e-06 | 1.8478e-06 | 1.6525e-06 | 1.8905e-06 | 1.9329e-06 | 1.7243e-06 | 2.0881e-06 | 2.0789e-06 | 2.0243e-06 | 2.0363e-06 | 1.907e-06 | 1.9876e-06 | 1.7789e-06 | 1.84e-06 | 2.0491e-06 | 1.8183e-06 | 1.7886e-06 | 1.8807e-06 | 1.7644e-06 | 1.8051e-06 | 2.2973e-06 | 1.7619e-06 | 1.9448e-06 | 1.9548e-06 | 1.7295e-06 | 1.8949e-06 | 1.743e-06 | 1.612e-06 | 1.6137e-06 | 1.8393e-06 | 1.6909e-06 | 1.976e-06 | 1.8407e-06 | 2.0789e-06 | 1.8432e-06 | 1.6342e-06 | 1.9156e-06 | 1.9776e-06 | 1.9277e-06 | 1.9099e-06 | 1.9425e-06 | 1.7356e-06 | 2.096e-06 | 2.2075e-06 | 1.8697e-06 | 1.5962e-06 | 2.0199e-06 | 2.1165e-06 | 1.4844e-06 | 1.5619e-06 | 1.583e-06 | 1.8873e-06 | 1.8245e-06 | 2.0217e-06 | 1.305e-06 | 1.9486e-06 | 2.269e-06 | 1.8452e-06 | 1.9826e-06 | 1.5111e-06 | 1.9439e-06 | 1.7229e-06 | 1.8562e-06 | 2.1126e-06 | 1.764e-06 | 1.8808e-06 | 1.8341e-06 | 1.7314e-06 | 1.359e-06 | 1.8542e-06 | 1.5987e-06 | 1.9123e-06 | 1.6844e-06 | 1.5987e-06 | 2.0334e-06 | 1.8728e-06 | 1.7847e-06 | 1.9759e-06 | 2.0482e-06 | 1.7015e-06 | 1.8989e-06 | 1.6623e-06 | 1.5992e-06 | 1.8604e-06 | 2.0102e-06 | 1.656e-06 | 1.4848e-06 | 1.6086e-06 | 1.8999e-06 | 1.6636e-06 | 1.8325e-06 | 1.8208e-06 | 1.7045e-06 | 2.0286e-06 | 1.9496e-06 | 1.9333e-06 | 1.6781e-06 | 2.0046e-06 | 1.7622e-06 | 1.3682e-06 | 2.1396e-06 | 1.9232e-06 | 2.0166e-06 | 1.864e-06 | 1.961e-06 | 1.9569e-06 | 1.8331e-06 | 2.3165e-06 | 1.7752e-06 | 2.159e-06 | 1.9197e-06 | 1.78e-06 | 1.742e-06 | 1.5876e-06 | 1.7001e-06 | 1.8793e-06 | 1.8192e-06 | 1.816e-06 | 1.8475e-06 | 1.6833e-06 | 1.9365e-06 | 1.8116e-06 | 2.1302e-06 | 2.0124e-06 | 1.8195e-06 | 1.7285e-06 | 1.8991e-06 | 1.4478e-06 | 1.6186e-06 | 2.0046e-06 | 1.9539e-06 | 1.8036e-06 | 1.9872e-06 | 1.8364e-06 | 2.0755e-06 | 1.4685e-06 | 1.8432e-06 | 1.6987e-06 | 1.8596e-06 | 2.0226e-06 | 1.6786e-06 | 1.6206e-06 | 1.9262e-06 | 1.4796e-06 | 1.6358e-06 | 1.9452e-06 | 1.7053e-06 | 1.8437e-06 | 1.6722e-06 | 1.9477e-06 | 1.8431e-06 | 1.823e-06 | 1.8111e-06 | 1.8991e-06 | 1.4223e-06 | 1.9187e-06 | 1.8368e-06 | 1.5379e-06 | 1.9232e-06 | 1.4743e-06 | 2.0414e-06 | 1.879e-06 | 1.7232e-06 | 1.9306e-06 | 1.9846e-06 | 1.8239e-06 | 1.8337e-06 | 2.1356e-06 | 1.543e-06 | 1.9734e-06 | 1.7924e-06 | 1.9205e-06 | 1.9475e-06 | 1.8032e-06 | 1.9435e-06 | 1.9171e-06 | 1.963e-06 | 1.8669e-06 | 1.6273e-06 | 1.728e-06 | 2.0112e-06 | 2.0063e-06 | 1.943e-06 | 1.9099e-06 | 2.0254e-06 | 1.7959e-06 | 1.9643e-06 | 1.4863e-06 | 1.9482e-06 | 2.1288e-06 | 1.4857e-06 | 1.8091e-06 | 2.0301e-06 | 1.9761e-06 | 1.5524e-06 | 1.6459e-06 | 2.112e-06 | 1.6297e-06 | 1.5713e-06 | 1.8543e-06 | 2.254e-06 | 2.1112e-06 | 1.8102e-06 | 1.7063e-06 | 1.6818e-06 | 1.8878e-06 | 1.6402e-06 | 2.0221e-06 | 2.0333e-06 | 1.7028e-06 | 1.9253e-06 | 1.957e-06 | 1.8418e-06 | 1.8087e-06 | 2.0453e-06 | 2.0142e-06 | 1.7392e-06 | 2.1435e-06 | 1.7264e-06 | 2.2859e-06 | 2.1063e-06 | 1.716e-06 | 2.1642e-06 | 1.7415e-06 | 1.7592e-06 | 1.9908e-06 | 2.1004e-06 | 1.929e-06 | 1.9636e-06 | 1.877e-06 | 2.2241e-06 | 1.8566e-06 | 1.7715e-06 | 2.1236e-06 | 1.728e-06 | 2.051e-06 | 1.4731e-06 | 1.5448e-06 | 1.8601e-06 | 1.8074e-06 | 1.3008e-06 | 1.8698e-06 | 2.1086e-06 | 2.1101e-06 | 1.646e-06 | 1.926e-06 | 1.7892e-06 | 1.8155e-06 | 2.0848e-06 | 1.8368e-06 | 2.0135e-06 | 1.6846e-06 | 1.8355e-06 | 1.5526e-06 | 1.7166e-06 | 1.6732e-06 | 1.8976e-06 | 1.8449e-06 | 1.7622e-06 | 1.6451e-06 | 1.4853e-06 | 1.8161e-06 | 1.9868e-06 | 1.9192e-06 | 1.7975e-06 | 1.9158e-06 | 1.6814e-06 | 1.7486e-06 | 2.0269e-06 | 1.5972e-06 | 1.7875e-06 | 1.9967e-06 | 1.8525e-06 | 1.7895e-06 | 2.1145e-06 | 1.7095e-06 | 1.8487e-06 | 2.0945e-06 | 1.9034e-06 | 1.9355e-06 | 1.5597e-06 | 1.7052e-06 | 1.4764e-06 | 1.8617e-06 | 1.7065e-06 | 1.8081e-06 | 1.7599e-06 | 1.7414e-06 | 1.9177e-06 | 1.8948e-06 | 1.717e-06 | 1.8104e-06 | 1.8628e-06 | 2.1632e-06 | 2.0802e-06 | 2.1027e-06 | 1.6818e-06 | 1.8629e-06 | 1.5778e-06 | 2.0144e-06 | 2.1776e-06 | 1.9583e-06 | 2.1302e-06 | 2.0893e-06 | 1.7951e-06 | 1.7083e-06 | 1.7399e-06 | 1.7821e-06 | 1.7788e-06 | 1.7891e-06 | 2.1384e-06 | 2.0928e-06 | 1.8439e-06 | 1.5483e-06 | 1.7987e-06 | 1.9742e-06 | 1.6398e-06 | 1.8459e-06 | 1.8779e-06 | 2.2027e-06 | 1.581e-06 | 1.9383e-06 | 1.97e-06 | 1.7973e-06 | 1.6801e-06 | 1.8991e-06 | 1.8929e-06 | 1.8801e-06 | 1.936e-06 | 2.0039e-06 | 1.9294e-06 | 1.62e-06 | 1.891e-06 | 1.5369e-06 | 1.7338e-06 | 2.1404e-06 | 1.7817e-06 | 1.7647e-06 | 1.9261e-06 | 1.5101e-06 | 1.9859e-06 | 1.9632e-06 | 1.8525e-06 | 1.9054e-06 | 2.2048e-06 | 1.6729e-06 | 2.3871e-06 | 1.9155e-06 | 1.6211e-06 | 1.802e-06 | 2.0316e-06 | 2.0116e-06 | 1.89e-06 | 1.8444e-06 | 2.2603e-06 | 2.0526e-06 | 1.7943e-06 | 1.5438e-06 | 2.192e-06 | 1.9142e-06 | 1.9817e-06 | 2.1415e-06 | 2.1102e-06 | 1.8947e-06 | 1.9344e-06 | 1.8242e-06 | 1.7226e-06 | 1.7001e-06 | 2.0335e-06 | 1.8865e-06 | 2.0286e-06 | 1.9633e-06 | 2.1983e-06 | 1.7656e-06 | 1.6985e-06 | 1.9953e-06 | 1.7449e-06 | 1.8904e-06 | 2.1381e-06 | 1.6811e-06 | 1.7409e-06 | 1.7145e-06 | 1.562e-06 | 1.7603e-06 | 1.745e-06 | 1.6877e-06 | 1.8318e-06 | 1.857e-06 | 1.7992e-06 | 1.9259e-06 | 1.6449e-06 | 1.9865e-06 | 1.9686e-06 | 1.9115e-06 | 2.0265e-06 | 2.121e-06 | 1.8359e-06 | 1.8576e-06 | 1.9518e-06 | 1.8274e-06 | 1.9725e-06 | 2.0189e-06 | 1.5869e-06 | 1.7979e-06 | 1.9401e-06 | 1.8082e-06 | 1.8796e-06 | 1.6699e-06 | 1.7318e-06 | 2.0511e-06 | 1.7569e-06 | 1.9427e-06 | 2.0533e-06 | 1.8991e-06 | 1.8362e-06 | 1.611e-06 | 1.6782e-06 | 1.8233e-06 | 1.7919e-06 | 1.7818e-06 | 2.0254e-06 | 1.8165e-06 | 1.8373e-06 | 1.8579e-06 | 1.8265e-06 | 1.8626e-06 | 1.585e-06 | 1.6619e-06 | 1.887e-06 | 1.5745e-06 | 1.8742e-06 | 1.9996e-06 | 1.7171e-06 | 1.7999e-06 | 1.6326e-06 | 1.6148e-06 | 1.5301e-06 | 1.8977e-06 | 1.841e-06 | 1.6811e-06 | 1.7731e-06 | 1.9052e-06 | 2.1073e-06 | 1.8779e-06 | 1.7616e-06 | 1.4966e-06 | 1.6816e-06 | 1.8586e-06 | 1.9089e-06 | 1.685e-06 | 1.8415e-06 | 1.77e-06 | 1.8613e-06 | 1.8955e-06 | 1.8782e-06 | 1.9058e-06 | 1.9846e-06 | 1.8407e-06 | 1.9538e-06 | 1.971e-06 | 2.0002e-06 | 1.8558e-06 | 1.7556e-06 | 1.9767e-06 | 1.8246e-06 | 1.9322e-06 | 2.1061e-06 | 2.0744e-06 | 1.6849e-06 | 1.9585e-06 | 2.1753e-06 | 1.8344e-06 | 1.7929e-06 | 1.6443e-06 | 1.8859e-06 | 1.7726e-06 | 1.6565e-06 | 1.8416e-06 | 1.8882e-06 | 1.5239e-06 | 2.2292e-06 | 1.6889e-06 | 1.679e-06 | 1.6414e-06 | 2.0247e-06 | 1.9781e-06 | 1.8133e-06 | 1.8741e-06 | 1.8698e-06 | 1.8676e-06 | 1.8691e-06 | 1.8025e-06 | 1.8519e-06 | 2.1152e-06 | 2.3624e-06 | 1.7916e-06 | 1.6682e-06 | 2.0587e-06 | 1.9952e-06 | 1.8805e-06 | 2.092e-06 | 2.0186e-06 | 1.8181e-06 | 1.9357e-06 | 1.9665e-06 | 1.7598e-06 | 1.657e-06 | 1.481e-06 | 1.8655e-06 | 1.7377e-06 | 1.9019e-06 | 1.7065e-06 | 2.0087e-06 | 1.83e-06 | 1.801e-06 | 1.7857e-06 | 1.9715e-06 | 1.9573e-06 | 1.9658e-06 | 1.5719e-06 | 1.9752e-06 | 1.9461e-06 | 1.7256e-06 | 2.3252e-06 | 1.9183e-06 | 2.0199e-06 | 2.2596e-06 | 2.1624e-06 | 1.7361e-06 | 2.0428e-06 | 1.8867e-06 | 1.7902e-06 | 1.7203e-06 | 1.7045e-06 | 1.7789e-06 | 1.989e-06 | 2.0497e-06 | 1.9777e-06 | 1.9495e-06 | 2.1518e-06 | 1.7635e-06 | 1.8169e-06 | 2.0122e-06 | 2.0065e-06 | 1.8362e-06 | 1.7673e-06 | 1.8466e-06 | 1.7963e-06 | 1.5817e-06 | 1.682e-06 | 1.6734e-06 | 1.9033e-06 | 1.7589e-06 | 1.9991e-06 | 1.9907e-06 | 1.8747e-06 | 2.3012e-06 | 1.5497e-06 | 1.8663e-06 | 1.7058e-06 | 1.7835e-06 | 1.8276e-06 | 2.2299e-06 | 1.7506e-06 | 1.7594e-06 | 1.2429e-06 | 1.884e-06 | 1.9805e-06 | 1.9419e-06 | 2.0598e-06 | 1.9372e-06 | 1.7109e-06 | 1.8736e-06 | 1.8196e-06 | 1.8378e-06 | 2.0648e-06 | 1.9056e-06 | 1.9965e-06 | 1.9472e-06 | 2.0298e-06 | 1.5694e-06 | 1.7284e-06 | 1.4435e-06 | 2.1061e-06 | 1.856e-06 | 1.5935e-06 | 1.572e-06 | 1.9746e-06 | 2.2487e-06 | 1.7511e-06 | 1.8043e-06 | 1.7941e-06 | 1.9153e-06 | 2.1397e-06 | 1.9797e-06 | 1.7597e-06 | 1.715e-06 | 2.0361e-06 | 2.1567e-06 | 2.0133e-06 | 1.8378e-06 | 2.0614e-06 | 1.4815e-06 | 1.9005e-06 | 2.1285e-06 | 2.0189e-06 | 1.7427e-06 | 1.8967e-06 | 1.6391e-06 | 1.8104e-06 | 2.3e-06 | 1.728e-06 | 1.7681e-06 | 1.8047e-06 | 2.0113e-06 | 1.8096e-06 | 1.9139e-06 | 1.777e-06 | 1.6698e-06 | 1.5965e-06 | 2.1601e-06 | 1.7428e-06 | 1.8679e-06 | 1.8194e-06 | 1.8271e-06 | 2.1814e-06 | 1.8848e-06 | 1.6862e-06 | 1.8399e-06 | 1.9021e-06 | 2.1179e-06 | 1.8743e-06 | 1.956e-06 | 2.028e-06 | 1.8126e-06 | 1.5484e-06 | 2.0869e-06 | 1.7144e-06 | 1.3889e-06 | 1.8889e-06 | 1.7824e-06 | 1.7061e-06 | 1.9089e-06 | 2.0216e-06 | 1.9472e-06 | 1.7372e-06 | 1.9356e-06 | 1.5224e-06 | 2.1465e-06 | 1.7259e-06 | 1.7523e-06 | 1.9025e-06 | 1.6965e-06 | 1.8802e-06 | 1.9552e-06 | 2.2408e-06 | 1.8456e-06 | 1.857e-06 | 1.886e-06 | 1.5317e-06 | 2.0073e-06 | 1.7985e-06 | 1.4999e-06 | 1.845e-06 | 1.7431e-06 | 2.4056e-06 | 2.0935e-06 | 2.1201e-06 | 1.699e-06 | 1.6265e-06 | 2.0428e-06 | 2.1803e-06 | 1.9441e-06 | 1.9273e-06 | 1.929e-06 | 1.6871e-06 | 1.9547e-06 | 1.787e-06 | 2.0918e-06 | 1.7419e-06 | 2.0507e-06 | 1.9762e-06 | 1.6186e-06 | 1.6771e-06 | 2.0349e-06 | 1.8605e-06 | 1.7821e-06 | 2.0394e-06 | 1.9384e-06 | 1.6135e-06 | 1.9221e-06 | 1.9343e-06 | 1.7307e-06 | 1.806e-06 | 1.8998e-06 | 1.8559e-06 | 2.2514e-06 | 1.8434e-06 | 1.879e-06 | 1.6406e-06 | 1.7337e-06 | 1.5558e-06 | 1.8241e-06 | 1.9309e-06 | 1.8541e-06 | 2.2204e-06 | 1.9567e-06 | 1.8704e-06 | 1.9663e-06 | 1.8801e-06 | 2.0909e-06 | 1.9957e-06 | 1.5507e-06 | 1.7314e-06 | 1.5074e-06 | 2.0691e-06 | 1.934e-06 | 1.904e-06 | 1.7243e-06 | 1.9428e-06 | 1.9265e-06 | 1.5673e-06 | 1.717e-06 | 1.5451e-06 | 2.2564e-06 | 2.1724e-06 | 1.6864e-06 | 1.7027e-06 | 1.7602e-06 | 1.6725e-06 | 1.7152e-06 | 1.7733e-06 | 1.7568e-06 | 1.845e-06 | 2.4446e-06 | 1.6401e-06 | 1.9248e-06 | 1.7113e-06 | 1.9743e-06 | 1.8554e-06 | 1.4859e-06 | 1.7811e-06 | 1.6261e-06 | 1.8007e-06 | 1.8084e-06 | 1.8799e-06 | 1.241e-06 | 2.2684e-06 | 1.6656e-06 | 1.8434e-06 | 1.9646e-06 | 1.8936e-06 | 1.916e-06 | 1.8377e-06 | 1.8533e-06 | 1.7004e-06 | 1.7516e-06 | 1.6967e-06 | 1.8031e-06 | 1.975e-06 | 1.9939e-06 | 2.0107e-06 | 1.8343e-06 | 1.6149e-06 | 1.7169e-06 | 1.8767e-06 | 1.9272e-06 | 1.8834e-06 | 1.8487e-06 | 2.0554e-06 | 1.7946e-06 | 1.7701e-06 | 1.7138e-06 | 1.659e-06 | 1.9603e-06 | 1.8334e-06 | 1.8835e-06 | 1.5526e-06 | 1.7227e-06 | 1.6139e-06 | 2.0382e-06 | 1.8627e-06 | 2.0945e-06 | 1.8432e-06 | 2.0108e-06 | 2.0587e-06 | 1.6043e-06 | 1.8954e-06 | 1.8601e-06 | 2.2145e-06 | 1.4639e-06 | 1.9661e-06 | 1.9293e-06 | 2.0093e-06 | 1.9195e-06 | 1.7958e-06 | 1.5801e-06 | 2.0841e-06 | 1.6209e-06 | 1.7095e-06 | 1.996e-06 | 1.9076e-06 | 1.7179e-06 | 1.8131e-06 | 1.9147e-06 | 1.8961e-06 | 2.0567e-06 | 1.5384e-06 | 1.8402e-06 | 1.8507e-06 | 1.9542e-06 | 2.0884e-06 | 1.9713e-06 | 2.1647e-06 | 1.4903e-06 | 1.8604e-06 | 1.9075e-06 | 2.0753e-06 | 1.7859e-06 | 1.9163e-06 | 1.9774e-06 | 2.0419e-06 | 1.9737e-06 | 1.8227e-06 | 2.0995e-06 | 2.0648e-06 | 1.7103e-06 | 1.7474e-06 | 2.092e-06 | 1.9731e-06 | 1.8447e-06 | 1.7156e-06 | 2.0136e-06 | 1.5243e-06 | 1.8446e-06 | 1.6916e-06 | 1.9352e-06 | 1.9e-06 | 1.8279e-06 | 1.8417e-06 | 1.8162e-06 | 1.658e-06 | 1.6733e-06 | 1.9311e-06 | 2.003e-06 | 1.8911e-06 | 2.1443e-06 | 1.8695e-06 | 1.7436e-06 | 1.8438e-06 | 1.9439e-06 | 2.0852e-06 | 1.9567e-06 | 1.7099e-06 | 1.8107e-06 | 1.7749e-06 | 1.9482e-06 | 1.8e-06 | 1.7427e-06 | 1.6023e-06 | 1.5139e-06 | 1.9311e-06 | 1.6234e-06 | 1.8861e-06 | 1.6479e-06 | 1.7753e-06 | 1.7071e-06 | 1.5135e-06 | 1.5981e-06 | 1.7999e-06 | 1.8437e-06 | 1.6177e-06 | 1.961e-06 | 2.0627e-06 | 2.1062e-06 | 1.8343e-06 | 1.8767e-06 | 1.5353e-06 | 1.7798e-06 | 2.073e-06 | 2.2345e-06 | 1.904e-06 | 1.8852e-06 | 2.0068e-06 | 1.875e-06 | 1.8027e-06 | 1.7425e-06 | 1.9621e-06 | 1.557e-06 | 1.804e-06 | 1.8428e-06 | 1.7386e-06 | 1.5763e-06 | 1.6292e-06 | 1.5707e-06 | 1.9372e-06 | 2.0039e-06 | 1.9346e-06 | 1.983e-06 | 1.8822e-06 | 2.0421e-06 | 1.6363e-06 | 1.8204e-06 | 1.9344e-06 | 1.7627e-06 | 2.1467e-06 | 1.688e-06 | 1.905e-06 | 1.605e-06 | 1.4508e-06 | 2.0327e-06 | 1.7736e-06 | 2.0112e-06 | 2.2091e-06 | 1.7604e-06 | 2.0804e-06 | 1.6945e-06 | 1.7025e-06 | 1.885e-06 | 1.6634e-06 | 1.5463e-06 | 1.4927e-06 | 1.7674e-06 | 2.0046e-06 | 1.7599e-06 | 1.6416e-06 | 1.6206e-06 | 1.6279e-06 | 1.7413e-06 | 1.6803e-06 | 1.7457e-06 | 2.3122e-06 | 2.0634e-06 | 1.9064e-06 | 1.9367e-06 | 1.8745e-06 | 1.8094e-06 | 1.8424e-06 | 1.704e-06 | 1.7656e-06 | 1.9804e-06 | 1.6891e-06 | 1.8485e-06 | 2.1105e-06 | 2.0563e-06 | 1.8294e-06 | 1.8395e-06 | 1.8775e-06 | 1.5692e-06 | 2.053e-06 | 1.8806e-06 | 1.7178e-06 | 1.9376e-06 | 1.9205e-06 | 1.8065e-06 | 1.7384e-06 | 1.8878e-06 | 1.8147e-06 | 1.736e-06 | 2.0842e-06 | 2.4103e-06 | 2.4082e-06 | 1.7161e-06 | 2.1078e-06 | 2.1026e-06 | 1.921e-06 | 1.8382e-06 | 1.4994e-06 | 1.7626e-06 | 1.5795e-06 | 1.6814e-06 | 2.2237e-06 | 1.6006e-06 | 1.7976e-06 | 1.7451e-06 | 1.7976e-06 | 1.7369e-06 | 1.7399e-06 | 2.2412e-06 | 1.8844e-06 | 1.7609e-06 | 1.934e-06 | 2.0527e-06 | 2.0939e-06 | 1.9937e-06 | 1.5553e-06 | 1.714e-06 | 1.844e-06 | 2.0211e-06 | 1.9751e-06 | 1.8567e-06 | 2.2161e-06 | 1.8821e-06 | 2.0954e-06 | 2.0726e-06 | 1.9329e-06 | 1.8279e-06 | 1.5896e-06 | 1.5483e-06 | 1.8043e-06 | 1.9428e-06 | 1.9466e-06 | 1.8934e-06 | 1.8562e-06 | 1.8524e-06 | 2.0065e-06 | 1.8945e-06 | 1.9986e-06 | 1.6306e-06 | 1.8973e-06 | 1.7137e-06 | 2.0171e-06 | 1.9211e-06 | 1.82e-06 | 2.0551e-06 | 2.0643e-06 | 1.8644e-06 | 1.7982e-06 | 1.6098e-06 | 1.6025e-06 | 1.6457e-06 | 1.9252e-06 | 1.7723e-06 | 2.0222e-06 | 1.8849e-06 | 1.5231e-06 | 1.5941e-06 | 2.195e-06 | 1.6824e-06 | 1.3856e-06 | 1.8133e-06 | 1.8512e-06 | 1.9044e-06 | 1.7615e-06 | 1.5717e-06 | 1.8626e-06 | 1.9622e-06 | 1.5613e-06 | 1.8803e-06 | 1.6576e-06 | 1.8715e-06 | 1.7282e-06 | 1.5902e-06 | 1.9174e-06 | 1.8964e-06 | 1.6805e-06 | 1.6606e-06 | 1.8835e-06 | 2.315e-06 | 1.634e-06 | 1.7632e-06 | 1.8375e-06 | 1.7167e-06 | 1.6975e-06 | 1.9726e-06 | 1.8475e-06 | 1.9156e-06 | 1.9395e-06 | 1.6123e-06 | 1.7129e-06 | 2.0601e-06 | 1.8372e-06 | 1.6033e-06 | 1.9996e-06 | 1.8775e-06 | 1.8059e-06 | 2.0515e-06 | 1.7391e-06 | 2.1037e-06 | 1.4903e-06 | 1.6064e-06 | 1.7747e-06 | 1.3961e-06 | 1.737e-06 | 1.8071e-06 | 1.738e-06 | 1.7872e-06 | 1.8759e-06 | 1.7624e-06 | 1.788e-06 | 1.8546e-06 | 2.0802e-06 | 1.9096e-06 | 1.6396e-06 | 1.9122e-06 | 1.5215e-06 | 2.0398e-06 | 1.7793e-06 | 1.6817e-06 | 2.018e-06 | 1.7424e-06 | 1.887e-06 | 1.7962e-06 | 1.7815e-06 | 1.8092e-06 | 1.7278e-06 | 1.9102e-06 | 1.7735e-06 | 1.7276e-06 | 2.0374e-06 | 1.5804e-06 | 1.877e-06 | 1.8501e-06 | 2.0168e-06 | 1.7886e-06 | 2.2879e-06 | 1.9196e-06 | 1.9057e-06 | 2.054e-06 | 1.9576e-06 | 2.0339e-06 | 1.7296e-06 | 1.7898e-06 | 1.8524e-06 | 1.9991e-06 | 1.9345e-06 | 1.9747e-06 | 1.8626e-06 | 1.5959e-06 | 1.9426e-06 | 1.8481e-06 | 1.8451e-06 | 1.9415e-06 | 1.7964e-06 | 2.0622e-06 | 2.0399e-06 | 1.7255e-06 | 1.9237e-06 | 1.9018e-06 | 1.6365e-06 | 1.5537e-06 | 2.2097e-06 | 1.8345e-06 | 1.8601e-06 | 1.8538e-06 | 1.6888e-06 | 1.8235e-06 | 1.9364e-06 | 1.8806e-06 | 1.9455e-06 | 1.8415e-06 | 1.7866e-06 | 1.8977e-06 | 1.6444e-06 | 2.4532e-06 | 2.0089e-06 | 1.7722e-06 | 1.9057e-06 | 1.8498e-06 | 1.9005e-06 | 1.7823e-06 | 1.732e-06 | 2.0766e-06 | 2.024e-06 | 1.8912e-06 | 1.7042e-06 | 1.9124e-06 | 1.6874e-06 | 1.9546e-06 | 1.8278e-06 | 1.8565e-06 | 1.8646e-06 | 1.9252e-06 | 2.0933e-06 | 1.873e-06 | 1.6122e-06 | 1.7826e-06 | 1.93e-06 | 1.73e-06 | 2.1178e-06 | 2.0094e-06 | 1.6161e-06 | 1.7527e-06 | 2.0987e-06 | 1.7167e-06 | 2.0268e-06 | 1.9806e-06 | 1.6987e-06 | 1.7517e-06 | 1.4112e-06 | 2.0134e-06 | 2.1118e-06 | 1.6634e-06 | 1.9903e-06 | 1.7588e-06 | 1.8086e-06 | 2.2555e-06 | 1.7108e-06 | 2.0916e-06 | 1.7036e-06 | 2.0127e-06 | 1.7508e-06 | 1.8087e-06 | 1.6558e-06 | 1.9516e-06 | 1.8344e-06 | 1.9635e-06 | 1.6752e-06 | 2.1516e-06 | 1.8937e-06 | 1.8993e-06 | 1.706e-06 | 1.98e-06 | 2.1118e-06 | 1.9464e-06 | 2.0603e-06 | 1.5741e-06 | 1.6911e-06 | 2.0665e-06 | 1.7561e-06 | 1.8381e-06 | 1.8346e-06 | 1.9192e-06 | 1.7306e-06 | 1.9552e-06 | 1.8469e-06 | 1.5649e-06 | 1.6615e-06 | 1.7926e-06 | 1.8761e-06 | 1.8736e-06 | 1.5368e-06 | 1.8109e-06 | 1.8826e-06 | 1.5518e-06 | 1.6768e-06 | 1.6209e-06 | 2.0728e-06 | 1.8423e-06 | 1.9093e-06 | 1.6694e-06 | 2.3664e-06 | 2.0569e-06 | 1.8887e-06 | 2.0622e-06 | 1.7887e-06 | 1.7985e-06 | 1.7761e-06 | 1.7252e-06 | 1.7988e-06 | 1.6136e-06 | 1.7699e-06 | 1.9867e-06 | 1.6856e-06 | 2.1234e-06 | 1.8392e-06 | 1.5617e-06 | 1.5379e-06 | 1.8332e-06 | 1.6896e-06 | 1.8466e-06 | 1.8378e-06 | 1.7604e-06 | 1.9286e-06 | 1.4901e-06 | 2.1658e-06 | 1.834e-06 | 1.7905e-06 | 2.2282e-06 | 1.8512e-06 | 1.6122e-06 | 1.497e-06 | 1.6732e-06 | 1.708e-06 | 1.7666e-06 | 1.6093e-06 | 1.7075e-06 | 1.8947e-06 | 1.6898e-06 | 1.8476e-06 | 2.3487e-06 | 1.6871e-06 | 1.9535e-06 | 1.9909e-06 | 1.7311e-06 | 1.8073e-06 | 1.7563e-06 | 1.74e-06 | 1.8983e-06 | 1.7875e-06 | 1.8749e-06 | 1.8202e-06 | 2.0902e-06 | 2.2315e-06 | 1.8891e-06 | 1.8761e-06 | 1.6294e-06 | 2.0131e-06 | 1.9778e-06 | 1.7859e-06 | 1.6355e-06 | 2.2608e-06 | 1.7886e-06 | 1.9459e-06 | 2.0379e-06 | 2.1621e-06 | 1.8266e-06 | 2.0013e-06 | 1.7358e-06 | 1.741e-06 | 2.1592e-06 | 1.5986e-06 | 1.9179e-06 | 1.82e-06 | 1.8563e-06 | 2.0338e-06 | 1.538e-06 | 2.1737e-06 | 1.8636e-06 | 1.8203e-06 | 1.9422e-06 | 1.9087e-06 | 1.7529e-06 | 1.8135e-06 | 1.5812e-06 | 1.8409e-06 | 1.6928e-06 | 2.1786e-06 | 2.2289e-06 | 1.7882e-06 | 1.8019e-06 | 2.1495e-06 | 1.6111e-06 | 1.7437e-06 | 1.4223e-06 | 1.6644e-06 | 1.911e-06 | 1.9022e-06 | 1.5133e-06 | 1.7931e-06 | 2.0398e-06 | 1.8709e-06 | 1.7199e-06 | 1.6482e-06 | 1.8825e-06 | 1.7194e-06 | 1.6924e-06 | 1.9334e-06 | 1.8834e-06 | 1.8146e-06 | 2.2445e-06 | 2.1714e-06 | 2.0804e-06 | 1.2663e-06 | 1.9126e-06 | 1.8601e-06 | 1.8768e-06 | 1.9306e-06 | 1.791e-06 | 2.0947e-06 | 1.7393e-06 | 1.7402e-06 | 1.7611e-06 | 1.922e-06 | 1.6563e-06 | 1.846e-06 | 2.1261e-06 | 1.7665e-06 | 1.6533e-06 | 1.9397e-06 | 1.6966e-06 | 1.6877e-06 | 1.945e-06 | 2.0441e-06 | 1.6177e-06 | 2.1408e-06 | 1.9793e-06 | 1.6853e-06 | 1.8501e-06 | 1.9514e-06 | 1.6238e-06 | 1.7351e-06 | 2.062e-06 | 1.9912e-06 | 1.8893e-06 | 1.8786e-06 | 1.8623e-06 | 1.5841e-06 | 2.1843e-06 | 2.0674e-06 | 2.1821e-06 | 1.6819e-06 | 1.9612e-06 | 1.8146e-06 | 1.4667e-06 | 1.9016e-06 | 1.7344e-06 | 1.9745e-06 | 1.6616e-06 | 1.8805e-06 | 1.7494e-06 | 1.8143e-06 | 2.1375e-06 | 1.8938e-06 | 2.0597e-06 | 2.1016e-06 | 2.2286e-06 | 1.9545e-06 | 1.7462e-06 | 1.815e-06 | 1.7291e-06 | 1.7466e-06 | 1.5172e-06 | 1.9426e-06 | 1.9716e-06 | 1.8726e-06 | 1.9976e-06 | 1.73e-06 | 1.7551e-06 | 1.9434e-06 | 1.5729e-06 | 1.8036e-06 | 1.8441e-06 | 1.7675e-06 | 1.8352e-06 | 1.9723e-06 | 1.9887e-06 | 1.7332e-06 | 1.9101e-06 | 1.6836e-06 | 1.958e-06 | 1.9809e-06 | 1.5604e-06 | 2.0274e-06 | 1.8282e-06 | 1.5571e-06 | 2.0137e-06 | 1.7247e-06 | 1.8426e-06 | 1.7915e-06 | 2.0252e-06 | 1.8825e-06 | 1.6192e-06 | 1.8145e-06 | 1.6571e-06 | 1.6183e-06 | 1.8563e-06 | 1.5726e-06 | 1.9308e-06 | 2.1568e-06 | 1.7744e-06 | 1.6608e-06 | 1.9242e-06 | 1.83e-06 | 2.0795e-06 | 1.7661e-06 | 1.6681e-06 | 2.0872e-06 | 1.8692e-06 | 1.916e-06 | 1.7417e-06 | 1.9211e-06 | 1.8458e-06 | 1.8661e-06 | 1.8887e-06 | 1.6196e-06 | 1.841e-06 | 1.7092e-06 | 1.6312e-06 | 2.02e-06 | 1.6044e-06 | 1.7413e-06 | 1.7433e-06 | 1.9043e-06 | 1.4916e-06 | 1.6865e-06 | 1.7217e-06 | 1.6483e-06 | 2.2806e-06 | 2.0629e-06 | 2.0494e-06 | 1.9776e-06 | 1.6788e-06 | 1.7224e-06 | 1.7981e-06 | 1.4757e-06 | 1.735e-06 | 2.0468e-06 | 1.7602e-06 | 1.7081e-06 | 1.9407e-06 | 1.9544e-06 | 2.2528e-06 | 2.0637e-06 | 2.2399e-06 | 1.7057e-06 | 1.9008e-06 | 1.9973e-06 | 1.9112e-06 | 1.9862e-06 | 1.5981e-06 | 1.9831e-06 | 1.5931e-06 | 2.1632e-06 | 2.2203e-06 | 2.0615e-06 | 1.8368e-06 | 2.0017e-06 | 1.6955e-06 | 1.8071e-06 | 1.9793e-06 | 2.1078e-06 | 1.8129e-06 | 2.0912e-06 | 1.9475e-06 | 2.0126e-06 | 1.7502e-06 | 1.6843e-06 | 1.721e-06 | 1.6328e-06 | 1.5238e-06 | 1.9496e-06 | 2.0292e-06 | 1.7458e-06 | 1.93e-06 | 1.6578e-06 | 1.5928e-06 | 1.9541e-06 | 1.7575e-06 | 1.6734e-06 | 2.1653e-06 | 1.8054e-06 | 2.0364e-06 | 2.1507e-06 | 2.1199e-06 | 2.0598e-06 | 1.694e-06 | 1.9928e-06 | 1.7565e-06 | 1.8442e-06 | 1.83e-06 | 1.8059e-06 | 1.8443e-06 | 1.7124e-06 | 1.5052e-06 | 2.0909e-06
Air change rate |  |  | 0.0021527 |  |  | Ventilation rates from input sheet converted into air change rate
Filtration rate |  |  | 0 |  |  | Filtration rates from input sheet converted into air change rate
Air change rate + filtration rate | ψ | constant | 0.0021527 |  | /s | The sum of ventilation and filtration removal rates | ψ | 0.0021527 | 0.0021527 | 0.0021527 | 0.0021527 | 0.0021527 | 0.0021527 | 0.0021527 | 0.0021527 | 0.0021527 | 0.0021527 | 0.0021527 | 0.0021527 | 0.0021527 | 0.0021527 | 0.0021527 | 0.0021527 | 0.0021527 | 0.0021527 | 0.0021527 | 0.0021527 | 0.0021527 | 0.0021527 | 0.0021527 | 0.0021527 | 0.0021527 | 0.0021527 | 0.0021527 | 0.0021527 | 0.0021527 | 0.0021527 | 0.0021527 | 0.0021527 | 0.0021527 | 0.0021527 | 0.0021527 | 0.0021527 | 0.0021527 | 0.0021527 | 0.0021527 | 0.0021527 | 0.0021527 | 0.0021527 | 0.0021527 | 0.0021527 | 0.0021527 | 0.0021527 | 0.0021527 | 0.0021527 | 0.0021527 | 0.0021527 | 0.0021527 | 0.0021527 | 0.0021527 | 0.0021527 | 0.0021527 | 0.0021527 | 0.0021527 | 0.0021527 | 0.0021527 | 0.0021527 | 0.0021527 | 0.0021527 | 0.0021527 | 0.0021527 | 0.0021527 | 0.0021527 | 0.0021527 | 0.0021527 | 0.0021527 | 0.0021527 | 0.0021527 | 0.0021527 | 0.0021527 | 0.0021527 | 0.0021527 | 0.0021527 | 0.0021527 | 0.0021527 | 0.0021527 | 0.0021527 | 0.0021527 | 0.0021527 | 0.0021527 | 0.0021527 | 0.0021527 | 0.0021527 | 0.0021527 | 0.0021527 | 0.0021527 | 0.0021527 | 0.0021527 | 0.0021527 | 0.0021527 | 0.0021527 | 0.0021527 | 0.0021527 | 0.0021527 | 0.0021527 | 0.0021527 | 0.0021527 | 0.0021527 | 0.0021527 | 0.0021527 | 0.0021527 | 0.0021527 | 0.0021527 | 0.0021527 | 0.0021527 | 0.0021527 | 0.0021527 | 0.0021527 | 0.0021527 | 0.0021527 | 0.0021527 | 0.0021527 | 0.0021527 | 0.0021527 | 0.0021527 | 0.0021527 | 0.0021527 | 0.0021527 | 0.0021527 | 0.0021527 | 0.0021527 | 0.0021527 | 0.0021527 | 0.0021527 | 0.0021527 | 0.0021527 | 0.0021527 | 0.0021527 | 0.0021527 | 0.0021527 | 0.0021527 | 0.0021527 | 0.0021527 | 0.0021527 | 0.0021527 | 0.0021527 | 0.0021527 | 0.0021527 | 0.0021527 | 0.0021527 | 0.0021527 | 0.0021527 | 0.0021527 | 0.0021527 | 0.0021527 | 0.0021527 | 0.0021527 | 0.0021527 | 0.0021527 | 0.0021527 | 0.0021527 | 0.0021527 | 0.0021527 | 0.0021527 | 0.0021527 | 0.0021527 | 0.0021527 | 0.0021527 | 0.0021527 | 0.0021527 | 0.0021527 | 0.0021527 | 0.0021527 | 0.0021527 | 0.0021527 | 0.0021527 | 0.0021527 | 0.0021527 | 0.0021527 | 0.0021527 | 0.0021527 | 0.0021527 | 0.0021527 | 0.0021527 | 0.0021527 | 0.0021527 | 0.0021527 | 0.0021527 | 0.0021527 | 0.0021527 | 0.0021527 | 0.0021527 | 0.0021527 | 0.0021527 | 0.0021527 | 0.0021527 | 0.0021527 | 0.0021527 | 0.0021527 | 0.0021527 | 0.0021527 | 0.0021527 | 0.0021527 | 0.0021527 | 0.0021527 | 0.0021527 | 0.0021527 | 0.0021527 | 0.0021527 | 0.0021527 | 0.0021527 | 0.0021527 | 0.0021527 | 0.0021527 | 0.0021527 | 0.0021527 | 0.0021527 | 0.0021527 | 0.0021527 | 0.0021527 | 0.0021527 | 0.0021527 | 0.0021527 | 0.0021527 | 0.0021527 | 0.0021527 | 0.0021527 | 0.0021527 | 0.0021527 | 0.0021527 | 0.0021527 | 0.0021527 | 0.0021527 | 0.0021527 | 0.0021527 | 0.0021527 | 0.0021527 | 0.0021527 | 0.0021527 | 0.0021527 | 0.0021527 | 0.0021527 | 0.0021527 | 0.0021527 | 0.0021527 | 0.0021527 | 0.0021527 | 0.0021527 | 0.0021527 | 0.0021527 | 0.0021527 | 0.0021527 | 0.0021527 | 0.0021527 | 0.0021527 | 0.0021527 | 0.0021527 | 0.0021527 | 0.0021527 | 0.0021527 | 0.0021527 | 0.0021527 | 0.0021527 | 0.0021527 | 0.0021527 | 0.0021527 | 0.0021527 | 0.0021527 | 0.0021527 | 0.0021527 | 0.0021527 | 0.0021527 | 0.0021527 | 0.0021527 | 0.0021527 | 0.0021527 | 0.0021527 | 0.0021527 | 0.0021527 | 0.0021527 | 0.0021527 | 0.0021527 | 0.0021527 | 0.0021527 | 0.0021527 | 0.0021527 | 0.0021527 | 0.0021527 | 0.0021527 | 0.0021527 | 0.0021527 | 0.0021527 | 0.0021527 | 0.0021527 | 0.0021527 | 0.0021527 | 0.0021527 | 0.0021527 | 0.0021527 | 0.0021527 | 0.0021527 | 0.0021527 | 0.0021527 | 0.0021527 | 0.0021527 | 0.0021527 | 0.0021527 | 0.0021527 | 0.0021527 | 0.0021527 | 0.0021527 | 0.0021527 | 0.0021527 | 0.0021527 | 0.0021527 | 0.0021527 | 0.0021527 | 0.0021527 | 0.0021527 | 0.0021527 | 0.0021527 | 0.0021527 | 0.0021527 | 0.0021527 | 0.0021527 | 0.0021527 | 0.0021527 | 0.0021527 | 0.0021527 | 0.0021527 | 0.0021527 | 0.0021527 | 0.0021527 | 0.0021527 | 0.0021527 | 0.0021527 | 0.0021527 | 0.0021527 | 0.0021527 | 0.0021527 | 0.0021527 | 0.0021527 | 0.0021527 | 0.0021527 | 0.0021527 | 0.0021527 | 0.0021527 | 0.0021527 | 0.0021527 | 0.0021527 | 0.0021527 | 0.0021527 | 0.0021527 | 0.0021527 | 0.0021527 | 0.0021527 | 0.0021527 | 0.0021527 | 0.0021527 | 0.0021527 | 0.0021527 | 0.0021527 | 0.0021527 | 0.0021527 | 0.0021527 | 0.0021527 | 0.0021527 | 0.0021527 | 0.0021527 | 0.0021527 | 0.0021527 | 0.0021527 | 0.0021527 | 0.0021527 | 0.0021527 | 0.0021527 | 0.0021527 | 0.0021527 | 0.0021527 | 0.0021527 | 0.0021527 | 0.0021527 | 0.0021527 | 0.0021527 | 0.0021527 | 0.0021527 | 0.0021527 | 0.0021527 | 0.0021527 | 0.0021527 | 0.0021527 | 0.0021527 | 0.0021527 | 0.0021527 | 0.0021527 | 0.0021527 | 0.0021527 | 0.0021527 | 0.0021527 | 0.0021527 | 0.0021527 | 0.0021527 | 0.0021527 | 0.0021527 | 0.0021527 | 0.0021527 | 0.0021527 | 0.0021527 | 0.0021527 | 0.0021527 | 0.0021527 | 0.0021527 | 0.0021527 | 0.0021527 | 0.0021527 | 0.0021527 | 0.0021527 | 0.0021527 | 0.0021527 | 0.0021527 | 0.0021527 | 0.0021527 | 0.0021527 | 0.0021527 | 0.0021527 | 0.0021527 | 0.0021527 | 0.0021527 | 0.0021527 | 0.0021527 | 0.0021527 | 0.0021527 | 0.0021527 | 0.0021527 | 0.0021527 | 0.0021527 | 0.0021527 | 0.0021527 | 0.0021527 | 0.0021527 | 0.0021527 | 0.0021527 | 0.0021527 | 0.0021527 | 0.0021527 | 0.0021527 | 0.0021527 | 0.0021527 | 0.0021527 | 0.0021527 | 0.0021527 | 0.0021527 | 0.0021527 | 0.0021527 | 0.0021527 | 0.0021527 | 0.0021527 | 0.0021527 | 0.0021527 | 0.0021527 | 0.0021527 | 0.0021527 | 0.0021527 | 0.0021527 | 0.0021527 | 0.0021527 | 0.0021527 | 0.0021527 | 0.0021527 | 0.0021527 | 0.0021527 | 0.0021527 | 0.0021527 | 0.0021527 | 0.0021527 | 0.0021527 | 0.0021527 | 0.0021527 | 0.0021527 | 0.0021527 | 0.0021527 | 0.0021527 | 0.0021527 | 0.0021527 | 0.0021527 | 0.0021527 | 0.0021527 | 0.0021527 | 0.0021527 | 0.0021527 | 0.0021527 | 0.0021527 | 0.0021527 | 0.0021527 | 0.0021527 | 0.0021527 | 0.0021527 | 0.0021527 | 0.0021527 | 0.0021527 | 0.0021527 | 0.0021527 | 0.0021527 | 0.0021527 | 0.0021527 | 0.0021527 | 0.0021527 | 0.0021527 | 0.0021527 | 0.0021527 | 0.0021527 | 0.0021527 | 0.0021527 | 0.0021527 | 0.0021527 | 0.0021527 | 0.0021527 | 0.0021527 | 0.0021527 | 0.0021527 | 0.0021527 | 0.0021527 | 0.0021527 | 0.0021527 | 0.0021527 | 0.0021527 | 0.0021527 | 0.0021527 | 0.0021527 | 0.0021527 | 0.0021527 | 0.0021527 | 0.0021527 | 0.0021527 | 0.0021527 | 0.0021527 | 0.0021527 | 0.0021527 | 0.0021527 | 0.0021527 | 0.0021527 | 0.0021527 | 0.0021527 | 0.0021527 | 0.0021527 | 0.0021527 | 0.0021527 | 0.0021527 | 0.0021527 | 0.0021527 | 0.0021527 | 0.0021527 | 0.0021527 | 0.0021527 | 0.0021527 | 0.0021527 | 0.0021527 | 0.0021527 | 0.0021527 | 0.0021527 | 0.0021527 | 0.0021527 | 0.0021527 | 0.0021527 | 0.0021527 | 0.0021527 | 0.0021527 | 0.0021527 | 0.0021527 | 0.0021527 | 0.0021527 | 0.0021527 | 0.0021527 | 0.0021527 | 0.0021527 | 0.0021527 | 0.0021527 | 0.0021527 | 0.0021527 | 0.0021527 | 0.0021527 | 0.0021527 | 0.0021527 | 0.0021527 | 0.0021527 | 0.0021527 | 0.0021527 | 0.0021527 | 0.0021527 | 0.0021527 | 0.0021527 | 0.0021527 | 0.0021527 | 0.0021527 | 0.0021527 | 0.0021527 | 0.0021527 | 0.0021527 | 0.0021527 | 0.0021527 | 0.0021527 | 0.0021527 | 0.0021527 | 0.0021527 | 0.0021527 | 0.0021527 | 0.0021527 | 0.0021527 | 0.0021527 | 0.0021527 | 0.0021527 | 0.0021527 | 0.0021527 | 0.0021527 | 0.0021527 | 0.0021527 | 0.0021527 | 0.0021527 | 0.0021527 | 0.0021527 | 0.0021527 | 0.0021527 | 0.0021527 | 0.0021527 | 0.0021527 | 0.0021527 | 0.0021527 | 0.0021527 | 0.0021527 | 0.0021527 | 0.0021527 | 0.0021527 | 0.0021527 | 0.0021527 | 0.0021527 | 0.0021527 | 0.0021527 | 0.0021527 | 0.0021527 | 0.0021527 | 0.0021527 | 0.0021527 | 0.0021527 | 0.0021527 | 0.0021527 | 0.0021527 | 0.0021527 | 0.0021527 | 0.0021527 | 0.0021527 | 0.0021527 | 0.0021527 | 0.0021527 | 0.0021527 | 0.0021527 | 0.0021527 | 0.0021527 | 0.0021527 | 0.0021527 | 0.0021527 | 0.0021527 | 0.0021527 | 0.0021527 | 0.0021527 | 0.0021527 | 0.0021527 | 0.0021527 | 0.0021527 | 0.0021527 | 0.0021527 | 0.0021527 | 0.0021527 | 0.0021527 | 0.0021527 | 0.0021527 | 0.0021527 | 0.0021527 | 0.0021527 | 0.0021527 | 0.0021527 | 0.0021527 | 0.0021527 | 0.0021527 | 0.0021527 | 0.0021527 | 0.0021527 | 0.0021527 | 0.0021527 | 0.0021527 | 0.0021527 | 0.0021527 | 0.0021527 | 0.0021527 | 0.0021527 | 0.0021527 | 0.0021527 | 0.0021527 | 0.0021527 | 0.0021527 | 0.0021527 | 0.0021527 | 0.0021527 | 0.0021527 | 0.0021527 | 0.0021527 | 0.0021527 | 0.0021527 | 0.0021527 | 0.0021527 | 0.0021527 | 0.0021527 | 0.0021527 | 0.0021527 | 0.0021527 | 0.0021527 | 0.0021527 | 0.0021527 | 0.0021527 | 0.0021527 | 0.0021527 | 0.0021527 | 0.0021527 | 0.0021527 | 0.0021527 | 0.0021527 | 0.0021527 | 0.0021527 | 0.0021527 | 0.0021527 | 0.0021527 | 0.0021527 | 0.0021527 | 0.0021527 | 0.0021527 | 0.0021527 | 0.0021527 | 0.0021527 | 0.0021527 | 0.0021527 | 0.0021527 | 0.0021527 | 0.0021527 | 0.0021527 | 0.0021527 | 0.0021527 | 0.0021527 | 0.0021527 | 0.0021527 | 0.0021527 | 0.0021527 | 0.0021527 | 0.0021527 | 0.0021527 | 0.0021527 | 0.0021527 | 0.0021527 | 0.0021527 | 0.0021527 | 0.0021527 | 0.0021527 | 0.0021527 | 0.0021527 | 0.0021527 | 0.0021527 | 0.0021527 | 0.0021527 | 0.0021527 | 0.0021527 | 0.0021527 | 0.0021527 | 0.0021527 | 0.0021527 | 0.0021527 | 0.0021527 | 0.0021527 | 0.0021527 | 0.0021527 | 0.0021527 | 0.0021527 | 0.0021527 | 0.0021527 | 0.0021527 | 0.0021527 | 0.0021527 | 0.0021527 | 0.0021527 | 0.0021527 | 0.0021527 | 0.0021527 | 0.0021527 | 0.0021527 | 0.0021527 | 0.0021527 | 0.0021527 | 0.0021527 | 0.0021527 | 0.0021527 | 0.0021527 | 0.0021527 | 0.0021527 | 0.0021527 | 0.0021527 | 0.0021527 | 0.0021527 | 0.0021527 | 0.0021527 | 0.0021527 | 0.0021527 | 0.0021527 | 0.0021527 | 0.0021527 | 0.0021527 | 0.0021527 | 0.0021527 | 0.0021527 | 0.0021527 | 0.0021527 | 0.0021527 | 0.0021527 | 0.0021527 | 0.0021527 | 0.0021527 | 0.0021527 | 0.0021527 | 0.0021527 | 0.0021527 | 0.0021527 | 0.0021527 | 0.0021527 | 0.0021527 | 0.0021527 | 0.0021527 | 0.0021527 | 0.0021527 | 0.0021527 | 0.0021527 | 0.0021527 | 0.0021527 | 0.0021527 | 0.0021527 | 0.0021527 | 0.0021527 | 0.0021527 | 0.0021527 | 0.0021527 | 0.0021527 | 0.0021527 | 0.0021527 | 0.0021527 | 0.0021527 | 0.0021527 | 0.0021527 | 0.0021527 | 0.0021527 | 0.0021527 | 0.0021527 | 0.0021527 | 0.0021527 | 0.0021527 | 0.0021527 | 0.0021527 | 0.0021527 | 0.0021527 | 0.0021527 | 0.0021527 | 0.0021527 | 0.0021527 | 0.0021527 | 0.0021527 | 0.0021527 | 0.0021527 | 0.0021527 | 0.0021527 | 0.0021527 | 0.0021527 | 0.0021527 | 0.0021527 | 0.0021527 | 0.0021527 | 0.0021527 | 0.0021527 | 0.0021527 | 0.0021527 | 0.0021527 | 0.0021527 | 0.0021527 | 0.0021527 | 0.0021527 | 0.0021527 | 0.0021527 | 0.0021527 | 0.0021527 | 0.0021527 | 0.0021527 | 0.0021527 | 0.0021527 | 0.0021527 | 0.0021527 | 0.0021527 | 0.0021527 | 0.0021527 | 0.0021527 | 0.0021527 | 0.0021527 | 0.0021527 | 0.0021527 | 0.0021527 | 0.0021527 | 0.0021527 | 0.0021527 | 0.0021527 | 0.0021527 | 0.0021527 | 0.0021527 | 0.0021527 | 0.0021527 | 0.0021527 | 0.0021527 | 0.0021527 | 0.0021527 | 0.0021527 | 0.0021527 | 0.0021527 | 0.0021527 | 0.0021527 | 0.0021527 | 0.0021527 | 0.0021527 | 0.0021527 | 0.0021527 | 0.0021527 | 0.0021527 | 0.0021527 | 0.0021527 | 0.0021527 | 0.0021527 | 0.0021527 | 0.0021527 | 0.0021527 | 0.0021527 | 0.0021527 | 0.0021527 | 0.0021527 | 0.0021527 | 0.0021527 | 0.0021527 | 0.0021527 | 0.0021527 | 0.0021527 | 0.0021527 | 0.0021527 | 0.0021527 | 0.0021527 | 0.0021527 | 0.0021527 | 0.0021527 | 0.0021527 | 0.0021527 | 0.0021527 | 0.0021527 | 0.0021527 | 0.0021527 | 0.0021527 | 0.0021527 | 0.0021527 | 0.0021527 | 0.0021527 | 0.0021527 | 0.0021527 | 0.0021527 | 0.0021527 | 0.0021527 | 0.0021527 | 0.0021527 | 0.0021527 | 0.0021527 | 0.0021527 | 0.0021527 | 0.0021527 | 0.0021527 | 0.0021527 | 0.0021527 | 0.0021527 | 0.0021527 | 0.0021527 | 0.0021527 | 0.0021527 | 0.0021527 | 0.0021527 | 0.0021527 | 0.0021527 | 0.0021527 | 0.0021527 | 0.0021527 | 0.0021527 | 0.0021527 | 0.0021527 | 0.0021527 | 0.0021527 | 0.0021527 | 0.0021527 | 0.0021527 | 0.0021527 | 0.0021527 | 0.0021527 | 0.0021527 | 0.0021527 | 0.0021527 | 0.0021527 | 0.0021527 | 0.0021527 | 0.0021527 | 0.0021527 | 0.0021527 | 0.0021527 | 0.0021527 | 0.0021527 | 0.0021527 | 0.0021527 | 0.0021527 | 0.0021527 | 0.0021527 | 0.0021527 | 0.0021527 | 0.0021527 | 0.0021527 | 0.0021527 | 0.0021527 | 0.0021527 | 0.0021527 | 0.0021527 | 0.0021527 | 0.0021527 | 0.0021527 | 0.0021527 | 0.0021527 | 0.0021527 | 0.0021527 | 0.0021527 | 0.0021527 | 0.0021527 | 0.0021527 | 0.0021527 | 0.0021527 | 0.0021527 | 0.0021527 | 0.0021527 | 0.0021527 | 0.0021527 | 0.0021527 | 0.0021527 | 0.0021527 | 0.0021527 | 0.0021527 | 0.0021527 | 0.0021527 | 0.0021527 | 0.0021527 | 0.0021527 | 0.0021527 | 0.0021527 | 0.0021527 | 0.0021527 | 0.0021527 | 0.0021527 | 0.0021527 | 0.0021527 | 0.0021527 | 0.0021527 | 0.0021527 | 0.0021527 | 0.0021527 | 0.0021527 | 0.0021527 | 0.0021527 | 0.0021527 | 0.0021527 | 0.0021527 | 0.0021527 | 0.0021527 | 0.0021527 | 0.0021527 | 0.0021527 | 0.0021527 | 0.0021527 | 0.0021527 | 0.0021527 | 0.0021527 | 0.0021527 | 0.0021527 | 0.0021527 | 0.0021527 | 0.0021527 | 0.0021527 | 0.0021527 | 0.0021527 | 0.0021527 | 0.0021527 | 0.0021527 | 0.0021527 | 0.0021527 | 0.0021527 | 0.0021527 | 0.0021527 | 0.0021527 | 0.0021527 | 0.0021527 | 0.0021527 | 0.0021527 | 0.0021527 | 0.0021527 | 0.0021527 | 0.0021527 | 0.0021527 | 0.0021527 | 0.0021527 | 0.0021527 | 0.0021527 | 0.0021527 | 0.0021527 | 0.0021527 | 0.0021527 | 0.0021527 | 0.0021527 | 0.0021527 | 0.0021527 | 0.0021527 | 0.0021527 | 0.0021527 | 0.0021527 | 0.0021527 | 0.0021527 | 0.0021527 | 0.0021527 | 0.0021527 | 0.0021527 | 0.0021527 | 0.0021527 | 0.0021527 | 0.0021527 | 0.0021527 | 0.0021527 | 0.0021527 | 0.0021527 | 0.0021527 | 0.0021527 | 0.0021527 | 0.0021527 | 0.0021527 | 0.0021527 | 0.0021527 | 0.0021527 | 0.0021527 | 0.0021527 | 0.0021527 | 0.0021527 | 0.0021527 | 0.0021527 | 0.0021527 | 0.0021527 | 0.0021527 | 0.0021527 | 0.0021527 | 0.0021527 | 0.0021527 | 0.0021527 | 0.0021527 | 0.0021527 | 0.0021527 | 0.0021527 | 0.0021527 | 0.0021527 | 0.0021527 | 0.0021527 | 0.0021527 | 0.0021527 | 0.0021527 | 0.0021527 | 0.0021527 | 0.0021527 | 0.0021527 | 0.0021527 | 0.0021527 | 0.0021527 | 0.0021527 | 0.0021527 | 0.0021527 | 0.0021527 | 0.0021527 | 0.0021527 | 0.0021527 | 0.0021527 | 0.0021527 | 0.0021527 | 0.0021527 | 0.0021527 | 0.0021527 | 0.0021527 | 0.0021527 | 0.0021527 | 0.0021527 | 0.0021527 | 0.0021527 | 0.0021527 | 0.0021527 | 0.0021527 | 0.0021527 | 0.0021527 | 0.0021527 | 0.0021527 | 0.0021527 | 0.0021527 | 0.0021527 | 0.0021527 | 0.0021527 | 0.0021527 | 0.0021527 | 0.0021527 | 0.0021527 | 0.0021527 | 0.0021527 | 0.0021527 | 0.0021527 | 0.0021527 | 0.0021527 | 0.0021527 | 0.0021527 | 0.0021527 | 0.0021527 | 0.0021527 | 0.0021527 | 0.0021527 | 0.0021527 | 0.0021527 | 0.0021527 | 0.0021527 | 0.0021527 | 0.0021527 | 0.0021527 | 0.0021527 | 0.0021527 | 0.0021527 | 0.0021527 | 0.0021527 | 0.0021527 | 0.0021527 | 0.0021527 | 0.0021527 | 0.0021527 | 0.0021527 | 0.0021527 | 0.0021527 | 0.0021527 | 0.0021527 | 0.0021527 | 0.0021527 | 0.0021527 | 0.0021527 | 0.0021527 | 0.0021527 | 0.0021527 | 0.0021527 | 0.0021527 | 0.0021527 | 0.0021527 | 0.0021527 | 0.0021527 | 0.0021527 | 0.0021527 | 0.0021527 | 0.0021527 | 0.0021527 | 0.0021527 | 0.0021527 | 0.0021527 | 0.0021527 | 0.0021527 | 0.0021527 | 0.0021527 | 0.0021527 | 0.0021527 | 0.0021527 | 0.0021527 | 0.0021527 | 0.0021527 | 0.0021527 | 0.0021527 | 0.0021527 | 0.0021527 | 0.0021527 | 0.0021527 | 0.0021527 | 0.0021527 | 0.0021527 | 0.0021527 | 0.0021527 | 0.0021527 | 0.0021527 | 0.0021527 | 0.0021527 | 0.0021527 | 0.0021527 | 0.0021527 | 0.0021527 | 0.0021527 | 0.0021527 | 0.0021527 | 0.0021527 | 0.0021527 | 0.0021527 | 0.0021527 | 0.0021527 | 0.0021527 | 0.0021527 | 0.0021527 | 0.0021527 | 0.0021527 | 0.0021527 | 0.0021527 | 0.0021527 | 0.0021527 | 0.0021527 | 0.0021527 | 0.0021527 | 0.0021527 | 0.0021527 | 0.0021527 | 0.0021527 | 0.0021527 | 0.0021527 | 0.0021527 | 0.0021527 | 0.0021527 | 0.0021527 | 0.0021527 | 0.0021527 | 0.0021527 | 0.0021527 | 0.0021527 | 0.0021527 | 0.0021527 | 0.0021527 | 0.0021527 | 0.0021527 | 0.0021527 | 0.0021527 | 0.0021527 | 0.0021527 | 0.0021527 | 0.0021527 | 0.0021527 | 0.0021527 | 0.0021527 | 0.0021527 | 0.0021527 | 0.0021527 | 0.0021527 | 0.0021527 | 0.0021527 | 0.0021527 | 0.0021527 | 0.0021527 | 0.0021527 | 0.0021527 | 0.0021527 | 0.0021527 | 0.0021527 | 0.0021527 | 0.0021527 | 0.0021527 | 0.0021527 | 0.0021527 | 0.0021527 | 0.0021527 | 0.0021527 | 0.0021527 | 0.0021527 | 0.0021527 | 0.0021527 | 0.0021527 | 0.0021527 | 0.0021527 | 0.0021527 | 0.0021527 | 0.0021527 | 0.0021527 | 0.0021527 | 0.0021527 | 0.0021527 | 0.0021527 | 0.0021527 | 0.0021527 | 0.0021527 | 0.0021527 | 0.0021527 | 0.0021527 | 0.0021527 | 0.0021527 | 0.0021527 | 0.0021527 | 0.0021527 | 0.0021527 | 0.0021527 | 0.0021527 | 0.0021527 | 0.0021527 | 0.0021527 | 0.0021527 | 0.0021527 | 0.0021527 | 0.0021527 | 0.0021527 | 0.0021527 | 0.0021527 | 0.0021527 | 0.0021527 | 0.0021527 | 0.0021527 | 0.0021527 | 0.0021527 | 0.0021527 | 0.0021527 | 0.0021527 | 0.0021527 | 0.0021527 | 0.0021527 | 0.0021527 | 0.0021527 | 0.0021527 | 0.0021527 | 0.0021527 | 0.0021527 | 0.0021527 | 0.0021527 | 0.0021527 | 0.0021527 | 0.0021527 | 0.0021527 | 0.0021527 | 0.0021527 | 0.0021527 | 0.0021527 | 0.0021527 | 0.0021527 | 0.0021527 | 0.0021527 | 0.0021527 | 0.0021527 | 0.0021527 | 0.0021527 | 0.0021527 | 0.0021527 | 0.0021527 | 0.0021527 | 0.0021527 | 0.0021527 | 0.0021527 | 0.0021527 | 0.0021527 | 0.0021527 | 0.0021527 | 0.0021527 | 0.0021527 | 0.0021527 | 0.0021527 | 0.0021527 | 0.0021527 | 0.0021527 | 0.0021527 | 0.0021527 | 0.0021527 | 0.0021527 | 0.0021527 | 0.0021527 | 0.0021527 | 0.0021527 | 0.0021527 | 0.0021527 | 0.0021527 | 0.0021527 | 0.0021527 | 0.0021527 | 0.0021527 | 0.0021527 | 0.0021527 | 0.0021527 | 0.0021527 | 0.0021527 | 0.0021527 | 0.0021527 | 0.0021527 | 0.0021527 | 0.0021527 | 0.0021527 | 0.0021527 | 0.0021527 | 0.0021527 | 0.0021527 | 0.0021527 | 0.0021527 | 0.0021527 | 0.0021527 | 0.0021527 | 0.0021527 | 0.0021527 | 0.0021527 | 0.0021527 | 0.0021527 | 0.0021527 | 0.0021527 | 0.0021527 | 0.0021527 | 0.0021527 | 0.0021527 | 0.0021527 | 0.0021527 | 0.0021527 | 0.0021527 | 0.0021527 | 0.0021527 | 0.0021527 | 0.0021527 | 0.0021527 | 0.0021527 | 0.0021527 | 0.0021527 | 0.0021527 | 0.0021527 | 0.0021527 | 0.0021527 | 0.0021527 | 0.0021527 | 0.0021527 | 0.0021527 | 0.0021527 | 0.0021527 | 0.0021527 | 0.0021527 | 0.0021527 | 0.0021527 | 0.0021527 | 0.0021527 | 0.0021527 | 0.0021527 | 0.0021527 | 0.0021527 | 0.0021527 | 0.0021527 | 0.0021527 | 0.0021527 | 0.0021527 | 0.0021527 | 0.0021527 | 0.0021527 | 0.0021527 | 0.0021527 | 0.0021527 | 0.0021527 | 0.0021527 | 0.0021527 | 0.0021527 | 0.0021527 | 0.0021527 | 0.0021527 | 0.0021527 | 0.0021527 | 0.0021527 | 0.0021527 | 0.0021527 | 0.0021527 | 0.0021527 | 0.0021527 | 0.0021527 | 0.0021527 | 0.0021527 | 0.0021527 | 0.0021527 | 0.0021527 | 0.0021527 | 0.0021527 | 0.0021527 | 0.0021527 | 0.0021527 | 0.0021527 | 0.0021527 | 0.0021527 | 0.0021527 | 0.0021527 | 0.0021527 | 0.0021527 | 0.0021527 | 0.0021527 | 0.0021527 | 0.0021527 | 0.0021527 | 0.0021527 | 0.0021527 | 0.0021527 | 0.0021527 | 0.0021527 | 0.0021527 | 0.0021527 | 0.0021527 | 0.0021527 | 0.0021527 | 0.0021527 | 0.0021527 | 0.0021527 | 0.0021527 | 0.0021527 | 0.0021527 | 0.0021527 | 0.0021527 | 0.0021527 | 0.0021527 | 0.0021527 | 0.0021527 | 0.0021527 | 0.0021527 | 0.0021527 | 0.0021527 | 0.0021527 | 0.0021527 | 0.0021527 | 0.0021527 | 0.0021527 | 0.0021527 | 0.0021527 | 0.0021527 | 0.0021527 | 0.0021527 | 0.0021527 | 0.0021527 | 0.0021527 | 0.0021527 | 0.0021527 | 0.0021527 | 0.0021527 | 0.0021527 | 0.0021527 | 0.0021527 | 0.0021527 | 0.0021527 | 0.0021527 | 0.0021527 | 0.0021527 | 0.0021527 | 0.0021527 | 0.0021527 | 0.0021527 | 0.0021527 | 0.0021527 | 0.0021527 | 0.0021527 | 0.0021527 | 0.0021527 | 0.0021527 | 0.0021527 | 0.0021527 | 0.0021527 | 0.0021527 | 0.0021527 | 0.0021527 | 0.0021527 | 0.0021527 | 0.0021527 | 0.0021527 | 0.0021527 | 0.0021527 | 0.0021527 | 0.0021527 | 0.0021527 | 0.0021527 | 0.0021527 | 0.0021527 | 0.0021527 | 0.0021527 | 0.0021527 | 0.0021527 | 0.0021527 | 0.0021527 | 0.0021527 | 0.0021527 | 0.0021527 | 0.0021527 | 0.0021527 | 0.0021527 | 0.0021527 | 0.0021527 | 0.0021527 | 0.0021527 | 0.0021527 | 0.0021527 | 0.0021527 | 0.0021527 | 0.0021527 | 0.0021527 | 0.0021527 | 0.0021527 | 0.0021527 | 0.0021527 | 0.0021527 | 0.0021527 | 0.0021527 | 0.0021527 | 0.0021527 | 0.0021527 | 0.0021527 | 0.0021527 | 0.0021527 | 0.0021527 | 0.0021527 | 0.0021527 | 0.0021527 | 0.0021527 | 0.0021527 | 0.0021527 | 0.0021527 | 0.0021527 | 0.0021527 | 0.0021527 | 0.0021527 | 0.0021527 | 0.0021527 | 0.0021527 | 0.0021527 | 0.0021527 | 0.0021527 | 0.0021527 | 0.0021527 | 0.0021527 | 0.0021527 | 0.0021527 | 0.0021527 | 0.0021527 | 0.0021527 | 0.0021527 | 0.0021527 | 0.0021527 | 0.0021527 | 0.0021527 | 0.0021527 | 0.0021527 | 0.0021527 | 0.0021527 | 0.0021527 | 0.0021527 | 0.0021527 | 0.0021527 | 0.0021527 | 0.0021527 | 0.0021527 | 0.0021527 | 0.0021527 | 0.0021527 | 0.0021527 | 0.0021527 | 0.0021527 | 0.0021527 | 0.0021527 | 0.0021527 | 0.0021527 | 0.0021527 | 0.0021527 | 0.0021527 | 0.0021527 | 0.0021527 | 0.0021527 | 0.0021527 | 0.0021527 | 0.0021527 | 0.0021527 | 0.0021527 | 0.0021527 | 0.0021527 | 0.0021527 | 0.0021527 | 0.0021527 | 0.0021527 | 0.0021527 | 0.0021527 | 0.0021527 | 0.0021527 | 0.0021527 | 0.0021527 | 0.0021527 | 0.0021527 | 0.0021527 | 0.0021527 | 0.0021527 | 0.0021527 | 0.0021527 | 0.0021527 | 0.0021527 | 0.0021527 | 0.0021527 | 0.0021527 | 0.0021527 | 0.0021527 | 0.0021527 | 0.0021527 | 0.0021527 | 0.0021527 | 0.0021527 | 0.0021527 | 0.0021527 | 0.0021527 | 0.0021527 | 0.0021527 | 0.0021527 | 0.0021527 | 0.0021527 | 0.0021527 | 0.0021527 | 0.0021527 | 0.0021527 | 0.0021527 | 0.0021527 | 0.0021527 | 0.0021527 | 0.0021527 | 0.0021527 | 0.0021527 | 0.0021527 | 0.0021527 | 0.0021527 | 0.0021527 | 0.0021527 | 0.0021527 | 0.0021527 | 0.0021527 | 0.0021527 | 0.0021527 | 0.0021527 | 0.0021527 | 0.0021527 | 0.0021527 | 0.0021527 | 0.0021527 | 0.0021527 | 0.0021527 | 0.0021527 | 0.0021527 | 0.0021527 | 0.0021527 | 0.0021527 | 0.0021527 | 0.0021527 | 0.0021527 | 0.0021527 | 0.0021527 | 0.0021527 | 0.0021527 | 0.0021527 | 0.0021527 | 0.0021527 | 0.0021527 | 0.0021527 | 0.0021527 | 0.0021527 | 0.0021527 | 0.0021527 | 0.0021527 | 0.0021527 | 0.0021527 | 0.0021527 | 0.0021527 | 0.0021527 | 0.0021527 | 0.0021527 | 0.0021527 | 0.0021527 | 0.0021527 | 0.0021527 | 0.0021527 | 0.0021527 | 0.0021527 | 0.0021527 | 0.0021527 | 0.0021527 | 0.0021527 | 0.0021527 | 0.0021527 | 0.0021527 | 0.0021527 | 0.0021527 | 0.0021527 | 0.0021527 | 0.0021527 | 0.0021527 | 0.0021527 | 0.0021527 | 0.0021527 | 0.0021527 | 0.0021527 | 0.0021527 | 0.0021527 | 0.0021527 | 0.0021527 | 0.0021527 | 0.0021527 | 0.0021527 | 0.0021527 | 0.0021527 | 0.0021527 | 0.0021527 | 0.0021527 | 0.0021527 | 0.0021527 | 0.0021527 | 0.0021527 | 0.0021527 | 0.0021527 | 0.0021527 | 0.0021527 | 0.0021527 | 0.0021527 | 0.0021527 | 0.0021527 | 0.0021527 | 0.0021527 | 0.0021527 | 0.0021527 | 0.0021527 | 0.0021527 | 0.0021527 | 0.0021527 | 0.0021527 | 0.0021527 | 0.0021527 | 0.0021527 | 0.0021527 | 0.0021527 | 0.0021527 | 0.0021527 | 0.0021527 | 0.0021527 | 0.0021527 | 0.0021527 | 0.0021527 | 0.0021527 | 0.0021527 | 0.0021527 | 0.0021527 | 0.0021527 | 0.0021527 | 0.0021527 | 0.0021527 | 0.0021527 | 0.0021527 | 0.0021527 | 0.0021527 | 0.0021527 | 0.0021527 | 0.0021527 | 0.0021527 | 0.0021527 | 0.0021527 | 0.0021527 | 0.0021527 | 0.0021527 | 0.0021527 | 0.0021527 | 0.0021527 | 0.0021527 | 0.0021527 | 0.0021527 | 0.0021527 | 0.0021527 | 0.0021527 | 0.0021527 | 0.0021527 | 0.0021527 | 0.0021527 | 0.0021527 | 0.0021527 | 0.0021527 | 0.0021527 | 0.0021527 | 0.0021527 | 0.0021527 | 0.0021527 | 0.0021527 | 0.0021527 | 0.0021527 | 0.0021527 | 0.0021527 | 0.0021527 | 0.0021527 | 0.0021527 | 0.0021527 | 0.0021527 | 0.0021527 | 0.0021527 | 0.0021527 | 0.0021527 | 0.0021527 | 0.0021527 | 0.0021527 | 0.0021527 | 0.0021527 | 0.0021527 | 0.0021527 | 0.0021527 | 0.0021527 | 0.0021527 | 0.0021527 | 0.0021527 | 0.0021527 | 0.0021527 | 0.0021527 | 0.0021527 | 0.0021527 | 0.0021527 | 0.0021527 | 0.0021527 | 0.0021527 | 0.0021527 | 0.0021527 | 0.0021527 | 0.0021527 | 0.0021527 | 0.0021527 | 0.0021527 | 0.0021527 | 0.0021527 | 0.0021527 | 0.0021527 | 0.0021527 | 0.0021527 | 0.0021527 | 0.0021527 | 0.0021527 | 0.0021527 | 0.0021527 | 0.0021527 | 0.0021527 | 0.0021527 | 0.0021527 | 0.0021527 | 0.0021527 | 0.0021527 | 0.0021527 | 0.0021527 | 0.0021527 | 0.0021527 | 0.0021527 | 0.0021527 | 0.0021527 | 0.0021527 | 0.0021527 | 0.0021527 | 0.0021527 | 0.0021527 | 0.0021527 | 0.0021527 | 0.0021527 | 0.0021527 | 0.0021527 | 0.0021527 | 0.0021527 | 0.0021527 | 0.0021527 | 0.0021527 | 0.0021527 | 0.0021527 | 0.0021527 | 0.0021527 | 0.0021527 | 0.0021527 | 0.0021527 | 0.0021527 | 0.0021527 | 0.0021527 | 0.0021527 | 0.0021527 | 0.0021527 | 0.0021527 | 0.0021527 | 0.0021527 | 0.0021527 | 0.0021527 | 0.0021527 | 0.0021527 | 0.0021527 | 0.0021527 | 0.0021527 | 0.0021527 | 0.0021527 | 0.0021527 | 0.0021527 | 0.0021527 | 0.0021527 | 0.0021527 | 0.0021527 | 0.0021527 | 0.0021527 | 0.0021527 | 0.0021527 | 0.0021527 | 0.0021527 | 0.0021527 | 0.0021527 | 0.0021527 | 0.0021527 | 0.0021527 | 0.0021527 | 0.0021527 | 0.0021527 | 0.0021527 | 0.0021527 | 0.0021527 | 0.0021527 | 0.0021527 | 0.0021527 | 0.0021527 | 0.0021527 | 0.0021527 | 0.0021527 | 0.0021527 | 0.0021527 | 0.0021527 | 0.0021527 | 0.0021527 | 0.0021527 | 0.0021527 | 0.0021527 | 0.0021527 | 0.0021527 | 0.0021527 | 0.0021527 | 0.0021527 | 0.0021527 | 0.0021527 | 0.0021527 | 0.0021527 | 0.0021527 | 0.0021527 | 0.0021527 | 0.0021527 | 0.0021527 | 0.0021527 | 0.0021527 | 0.0021527 | 0.0021527 | 0.0021527 | 0.0021527 | 0.0021527 | 0.0021527 | 0.0021527 | 0.0021527 | 0.0021527 | 0.0021527 | 0.0021527 | 0.0021527 | 0.0021527 | 0.0021527 | 0.0021527 | 0.0021527 | 0.0021527 | 0.0021527 | 0.0021527 | 0.0021527 | 0.0021527 | 0.0021527 | 0.0021527 | 0.0021527 | 0.0021527 | 0.0021527 | 0.0021527 | 0.0021527 | 0.0021527 | 0.0021527 | 0.0021527 | 0.0021527 | 0.0021527 | 0.0021527 | 0.0021527 | 0.0021527 | 0.0021527 | 0.0021527 | 0.0021527 | 0.0021527 | 0.0021527 | 0.0021527 | 0.0021527 | 0.0021527 | 0.0021527 | 0.0021527 | 0.0021527 | 0.0021527 | 0.0021527 | 0.0021527 | 0.0021527 | 0.0021527 | 0.0021527 | 0.0021527 | 0.0021527 | 0.0021527 | 0.0021527 | 0.0021527 | 0.0021527 | 0.0021527 | 0.0021527 | 0.0021527 | 0.0021527 | 0.0021527 | 0.0021527 | 0.0021527 | 0.0021527 | 0.0021527 | 0.0021527 | 0.0021527 | 0.0021527 | 0.0021527 | 0.0021527 | 0.0021527 | 0.0021527 | 0.0021527 | 0.0021527 | 0.0021527 | 0.0021527 | 0.0021527 | 0.0021527 | 0.0021527 | 0.0021527 | 0.0021527 | 0.0021527 | 0.0021527 | 0.0021527 | 0.0021527 | 0.0021527 | 0.0021527 | 0.0021527 | 0.0021527 | 0.0021527 | 0.0021527 | 0.0021527 | 0.0021527 | 0.0021527 | 0.0021527 | 0.0021527 | 0.0021527 | 0.0021527 | 0.0021527 | 0.0021527 | 0.0021527 | 0.0021527 | 0.0021527 | 0.0021527 | 0.0021527 | 0.0021527 | 0.0021527 | 0.0021527 | 0.0021527 | 0.0021527 | 0.0021527 | 0.0021527 | 0.0021527 | 0.0021527 | 0.0021527 | 0.0021527 | 0.0021527 | 0.0021527 | 0.0021527 | 0.0021527 | 0.0021527 | 0.0021527 | 0.0021527 | 0.0021527 | 0.0021527 | 0.0021527 | 0.0021527 | 0.0021527 | 0.0021527 | 0.0021527 | 0.0021527 | 0.0021527 | 0.0021527 | 0.0021527 | 0.0021527 | 0.0021527 | 0.0021527 | 0.0021527 | 0.0021527 | 0.0021527 | 0.0021527 | 0.0021527 | 0.0021527 | 0.0021527 | 0.0021527 | 0.0021527 | 0.0021527 | 0.0021527 | 0.0021527 | 0.0021527 | 0.0021527 | 0.0021527 | 0.0021527 | 0.0021527 | 0.0021527 | 0.0021527 | 0.0021527 | 0.0021527 | 0.0021527 | 0.0021527 | 0.0021527 | 0.0021527 | 0.0021527 | 0.0021527 | 0.0021527 | 0.0021527 | 0.0021527 | 0.0021527 | 0.0021527 | 0.0021527 | 0.0021527 | 0.0021527 | 0.0021527 | 0.0021527 | 0.0021527 | 0.0021527 | 0.0021527 | 0.0021527 | 0.0021527 | 0.0021527 | 0.0021527 | 0.0021527 | 0.0021527 | 0.0021527 | 0.0021527 | 0.0021527 | 0.0021527 | 0.0021527 | 0.0021527 | 0.0021527 | 0.0021527 | 0.0021527 | 0.0021527 | 0.0021527 | 0.0021527 | 0.0021527 | 0.0021527 | 0.0021527 | 0.0021527 | 0.0021527 | 0.0021527 | 0.0021527 | 0.0021527 | 0.0021527 | 0.0021527 | 0.0021527 | 0.0021527 | 0.0021527 | 0.0021527 | 0.0021527 | 0.0021527 | 0.0021527 | 0.0021527 | 0.0021527 | 0.0021527 | 0.0021527 | 0.0021527 | 0.0021527 | 0.0021527 | 0.0021527 | 0.0021527 | 0.0021527 | 0.0021527 | 0.0021527 | 0.0021527 | 0.0021527 | 0.0021527 | 0.0021527 | 0.0021527 | 0.0021527 | 0.0021527 | 0.0021527 | 0.0021527 | 0.0021527 | 0.0021527 | 0.0021527 | 0.0021527 | 0.0021527 | 0.0021527 | 0.0021527 | 0.0021527 | 0.0021527 | 0.0021527 | 0.0021527 | 0.0021527 | 0.0021527 | 0.0021527 | 0.0021527 | 0.0021527 | 0.0021527 | 0.0021527 | 0.0021527 | 0.0021527 | 0.0021527 | 0.0021527 | 0.0021527 | 0.0021527 | 0.0021527 | 0.0021527 | 0.0021527 | 0.0021527 | 0.0021527 | 0.0021527 | 0.0021527 | 0.0021527 | 0.0021527 | 0.0021527 | 0.0021527 | 0.0021527 | 0.0021527 | 0.0021527 | 0.0021527 | 0.0021527 | 0.0021527 | 0.0021527 | 0.0021527 | 0.0021527 | 0.0021527 | 0.0021527 | 0.0021527 | 0.0021527 | 0.0021527 | 0.0021527 | 0.0021527 | 0.0021527 | 0.0021527 | 0.0021527 | 0.0021527 | 0.0021527 | 0.0021527 | 0.0021527 | 0.0021527 | 0.0021527 | 0.0021527 | 0.0021527 | 0.0021527 | 0.0021527 | 0.0021527 | 0.0021527 | 0.0021527 | 0.0021527 | 0.0021527 | 0.0021527 | 0.0021527 | 0.0021527 | 0.0021527 | 0.0021527 | 0.0021527 | 0.0021527 | 0.0021527 | 0.0021527 | 0.0021527 | 0.0021527 | 0.0021527 | 0.0021527 | 0.0021527 | 0.0021527 | 0.0021527 | 0.0021527 | 0.0021527 | 0.0021527 | 0.0021527 | 0.0021527 | 0.0021527 | 0.0021527 | 0.0021527 | 0.0021527 | 0.0021527 | 0.0021527 | 0.0021527 | 0.0021527 | 0.0021527 | 0.0021527 | 0.0021527 | 0.0021527 | 0.0021527 | 0.0021527 | 0.0021527 | 0.0021527 | 0.0021527 | 0.0021527 | 0.0021527 | 0.0021527 | 0.0021527 | 0.0021527 | 0.0021527 | 0.0021527 | 0.0021527 | 0.0021527 | 0.0021527 | 0.0021527 | 0.0021527 | 0.0021527 | 0.0021527 | 0.0021527 | 0.0021527 | 0.0021527 | 0.0021527 | 0.0021527 | 0.0021527 | 0.0021527 | 0.0021527 | 0.0021527 | 0.0021527 | 0.0021527 | 0.0021527 | 0.0021527 | 0.0021527 | 0.0021527 | 0.0021527 | 0.0021527 | 0.0021527 | 0.0021527 | 0.0021527 | 0.0021527 | 0.0021527 | 0.0021527 | 0.0021527 | 0.0021527 | 0.0021527 | 0.0021527 | 0.0021527 | 0.0021527 | 0.0021527 | 0.0021527 | 0.0021527 | 0.0021527 | 0.0021527 | 0.0021527 | 0.0021527 | 0.0021527 | 0.0021527 | 0.0021527 | 0.0021527 | 0.0021527 | 0.0021527 | 0.0021527 | 0.0021527 | 0.0021527 | 0.0021527 | 0.0021527 | 0.0021527 | 0.0021527 | 0.0021527 | 0.0021527 | 0.0021527 | 0.0021527 | 0.0021527 | 0.0021527 | 0.0021527 | 0.0021527 | 0.0021527 | 0.0021527 | 0.0021527 | 0.0021527 | 0.0021527 | 0.0021527 | 0.0021527 | 0.0021527 | 0.0021527 | 0.0021527 | 0.0021527 | 0.0021527 | 0.0021527 | 0.0021527 | 0.0021527 | 0.0021527 | 0.0021527 | 0.0021527 | 0.0021527 | 0.0021527 | 0.0021527 | 0.0021527 | 0.0021527 | 0.0021527 | 0.0021527 | 0.0021527 | 0.0021527 | 0.0021527 | 0.0021527 | 0.0021527 | 0.0021527 | 0.0021527 | 0.0021527 | 0.0021527 | 0.0021527 | 0.0021527 | 0.0021527 | 0.0021527 | 0.0021527 | 0.0021527 | 0.0021527 | 0.0021527 | 0.0021527 | 0.0021527 | 0.0021527 | 0.0021527 | 0.0021527 | 0.0021527 | 0.0021527 | 0.0021527 | 0.0021527 | 0.0021527 | 0.0021527 | 0.0021527 | 0.0021527 | 0.0021527 | 0.0021527 | 0.0021527 | 0.0021527 | 0.0021527 | 0.0021527 | 0.0021527 | 0.0021527 | 0.0021527 | 0.0021527 | 0.0021527 | 0.0021527 | 0.0021527 | 0.0021527 | 0.0021527 | 0.0021527 | 0.0021527 | 0.0021527 | 0.0021527 | 0.0021527 | 0.0021527 | 0.0021527 | 0.0021527 | 0.0021527 | 0.0021527 | 0.0021527 | 0.0021527 | 0.0021527 | 0.0021527 | 0.0021527 | 0.0021527 | 0.0021527 | 0.0021527 | 0.0021527 | 0.0021527 | 0.0021527 | 0.0021527 | 0.0021527 | 0.0021527 | 0.0021527 | 0.0021527 | 0.0021527 | 0.0021527 | 0.0021527 | 0.0021527 | 0.0021527 | 0.0021527 | 0.0021527 | 0.0021527 | 0.0021527 | 0.0021527 | 0.0021527 | 0.0021527 | 0.0021527 | 0.0021527 | 0.0021527 | 0.0021527 | 0.0021527 | 0.0021527 | 0.0021527 | 0.0021527 | 0.0021527 | 0.0021527 | 0.0021527 | 0.0021527 | 0.0021527 | 0.0021527 | 0.0021527 | 0.0021527 | 0.0021527 | 0.0021527 | 0.0021527 | 0.0021527 | 0.0021527 | 0.0021527 | 0.0021527 | 0.0021527 | 0.0021527 | 0.0021527 | 0.0021527 | 0.0021527 | 0.0021527 | 0.0021527 | 0.0021527 | 0.0021527 | 0.0021527 | 0.0021527 | 0.0021527 | 0.0021527 | 0.0021527 | 0.0021527 | 0.0021527 | 0.0021527 | 0.0021527 | 0.0021527 | 0.0021527 | 0.0021527 | 0.0021527 | 0.0021527 | 0.0021527 | 0.0021527 | 0.0021527 | 0.0021527 | 0.0021527 | 0.0021527 | 0.0021527 | 0.0021527 | 0.0021527 | 0.0021527 | 0.0021527 | 0.0021527 | 0.0021527 | 0.0021527 | 0.0021527 | 0.0021527 | 0.0021527 | 0.0021527 | 0.0021527 | 0.0021527 | 0.0021527 | 0.0021527 | 0.0021527 | 0.0021527 | 0.0021527 | 0.0021527 | 0.0021527 | 0.0021527 | 0.0021527 | 0.0021527 | 0.0021527 | 0.0021527 | 0.0021527 | 0.0021527 | 0.0021527 | 0.0021527 | 0.0021527 | 0.0021527 | 0.0021527 | 0.0021527 | 0.0021527 | 0.0021527 | 0.0021527 | 0.0021527 | 0.0021527 | 0.0021527 | 0.0021527 | 0.0021527 | 0.0021527 | 0.0021527 | 0.0021527 | 0.0021527 | 0.0021527 | 0.0021527 | 0.0021527 | 0.0021527 | 0.0021527 | 0.0021527 | 0.0021527 | 0.0021527 | 0.0021527 | 0.0021527 | 0.0021527 | 0.0021527 | 0.0021527 | 0.0021527 | 0.0021527 | 0.0021527 | 0.0021527 | 0.0021527 | 0.0021527 | 0.0021527 | 0.0021527 | 0.0021527 | 0.0021527 | 0.0021527 | 0.0021527 | 0.0021527 | 0.0021527 | 0.0021527 | 0.0021527 | 0.0021527 | 0.0021527 | 0.0021527 | 0.0021527 | 0.0021527 | 0.0021527 | 0.0021527 | 0.0021527 | 0.0021527 | 0.0021527 | 0.0021527 | 0.0021527 | 0.0021527 | 0.0021527 | 0.0021527 | 0.0021527 | 0.0021527 | 0.0021527 | 0.0021527 | 0.0021527 | 0.0021527 | 0.0021527 | 0.0021527 | 0.0021527 | 0.0021527 | 0.0021527 | 0.0021527 | 0.0021527 | 0.0021527 | 0.0021527 | 0.0021527 | 0.0021527 | 0.0021527 | 0.0021527 | 0.0021527 | 0.0021527 | 0.0021527 | 0.0021527 | 0.0021527 | 0.0021527 | 0.0021527 | 0.0021527 | 0.0021527 | 0.0021527 | 0.0021527 | 0.0021527 | 0.0021527 | 0.0021527 | 0.0021527 | 0.0021527 | 0.0021527 | 0.0021527 | 0.0021527 | 0.0021527 | 0.0021527 | 0.0021527 | 0.0021527 | 0.0021527 | 0.0021527 | 0.0021527 | 0.0021527 | 0.0021527 | 0.0021527 | 0.0021527 | 0.0021527 | 0.0021527 | 0.0021527 | 0.0021527 | 0.0021527 | 0.0021527 | 0.0021527 | 0.0021527 | 0.0021527 | 0.0021527 | 0.0021527 | 0.0021527 | 0.0021527 | 0.0021527 | 0.0021527 | 0.0021527 | 0.0021527 | 0.0021527 | 0.0021527 | 0.0021527 | 0.0021527 | 0.0021527 | 0.0021527 | 0.0021527 | 0.0021527 | 0.0021527 | 0.0021527 | 0.0021527 | 0.0021527 | 0.0021527 | 0.0021527 | 0.0021527 | 0.0021527 | 0.0021527 | 0.0021527 | 0.0021527 | 0.0021527 | 0.0021527 | 0.0021527 | 0.0021527 | 0.0021527 | 0.0021527 | 0.0021527 | 0.0021527 | 0.0021527 | 0.0021527 | 0.0021527 | 0.0021527 | 0.0021527 | 0.0021527 | 0.0021527 | 0.0021527 | 0.0021527 | 0.0021527 | 0.0021527 | 0.0021527 | 0.0021527 | 0.0021527 | 0.0021527 | 0.0021527 | 0.0021527 | 0.0021527 | 0.0021527 | 0.0021527 | 0.0021527 | 0.0021527 | 0.0021527 | 0.0021527 | 0.0021527 | 0.0021527 | 0.0021527 | 0.0021527 | 0.0021527 | 0.0021527 | 0.0021527 | 0.0021527 | 0.0021527 | 0.0021527 | 0.0021527 | 0.0021527 | 0.0021527 | 0.0021527 | 0.0021527 | 0.0021527 | 0.0021527 | 0.0021527 | 0.0021527 | 0.0021527 | 0.0021527 | 0.0021527 | 0.0021527 | 0.0021527 | 0.0021527 | 0.0021527 | 0.0021527 | 0.0021527 | 0.0021527 | 0.0021527 | 0.0021527 | 0.0021527 | 0.0021527 | 0.0021527 | 0.0021527 | 0.0021527 | 0.0021527 | 0.0021527 | 0.0021527 | 0.0021527 | 0.0021527 | 0.0021527 | 0.0021527 | 0.0021527 | 0.0021527 | 0.0021527 | 0.0021527 | 0.0021527 | 0.0021527 | 0.0021527 | 0.0021527 | 0.0021527 | 0.0021527 | 0.0021527 | 0.0021527 | 0.0021527 | 0.0021527 | 0.0021527 | 0.0021527 | 0.0021527 | 0.0021527 | 0.0021527 | 0.0021527 | 0.0021527 | 0.0021527 | 0.0021527 | 0.0021527 | 0.0021527 | 0.0021527 | 0.0021527 | 0.0021527 | 0.0021527 | 0.0021527 | 0.0021527 | 0.0021527 | 0.0021527 | 0.0021527 | 0.0021527 | 0.0021527 | 0.0021527 | 0.0021527 | 0.0021527 | 0.0021527 | 0.0021527 | 0.0021527 | 0.0021527 | 0.0021527 | 0.0021527 | 0.0021527 | 0.0021527 | 0.0021527 | 0.0021527 | 0.0021527 | 0.0021527 | 0.0021527 | 0.0021527 | 0.0021527 | 0.0021527 | 0.0021527 | 0.0021527 | 0.0021527 | 0.0021527 | 0.0021527 | 0.0021527 | 0.0021527 | 0.0021527 | 0.0021527 | 0.0021527 | 0.0021527 | 0.0021527 | 0.0021527 | 0.0021527 | 0.0021527 | 0.0021527 | 0.0021527 | 0.0021527 | 0.0021527 | 0.0021527 | 0.0021527 | 0.0021527 | 0.0021527 | 0.0021527 | 0.0021527 | 0.0021527 | 0.0021527 | 0.0021527 | 0.0021527 | 0.0021527 | 0.0021527 | 0.0021527 | 0.0021527 | 0.0021527 | 0.0021527 | 0.0021527 | 0.0021527 | 0.0021527 | 0.0021527 | 0.0021527 | 0.0021527 | 0.0021527 | 0.0021527 | 0.0021527 | 0.0021527 | 0.0021527 | 0.0021527 | 0.0021527 | 0.0021527 | 0.0021527 | 0.0021527 | 0.0021527 | 0.0021527 | 0.0021527 | 0.0021527 | 0.0021527 | 0.0021527 | 0.0021527 | 0.0021527 | 0.0021527 | 0.0021527 | 0.0021527 | 0.0021527 | 0.0021527 | 0.0021527 | 0.0021527 | 0.0021527 | 0.0021527 | 0.0021527 | 0.0021527 | 0.0021527 | 0.0021527 | 0.0021527 | 0.0021527 | 0.0021527 | 0.0021527 | 0.0021527 | 0.0021527 | 0.0021527 | 0.0021527 | 0.0021527 | 0.0021527 | 0.0021527 | 0.0021527 | 0.0021527 | 0.0021527 | 0.0021527 | 0.0021527 | 0.0021527 | 0.0021527 | 0.0021527 | 0.0021527 | 0.0021527 | 0.0021527 | 0.0021527 | 0.0021527 | 0.0021527 | 0.0021527 | 0.0021527 | 0.0021527 | 0.0021527 | 0.0021527 | 0.0021527 | 0.0021527 | 0.0021527 | 0.0021527 | 0.0021527 | 0.0021527 | 0.0021527 | 0.0021527 | 0.0021527 | 0.0021527 | 0.0021527 | 0.0021527 | 0.0021527 | 0.0021527 | 0.0021527 | 0.0021527 | 0.0021527 | 0.0021527 | 0.0021527 | 0.0021527 | 0.0021527 | 0.0021527 | 0.0021527 | 0.0021527 | 0.0021527 | 0.0021527 | 0.0021527 | 0.0021527 | 0.0021527 | 0.0021527 | 0.0021527 | 0.0021527 | 0.0021527 | 0.0021527 | 0.0021527 | 0.0021527 | 0.0021527 | 0.0021527 | 0.0021527 | 0.0021527 | 0.0021527 | 0.0021527 | 0.0021527 | 0.0021527 | 0.0021527 | 0.0021527 | 0.0021527 | 0.0021527 | 0.0021527 | 0.0021527 | 0.0021527 | 0.0021527 | 0.0021527 | 0.0021527 | 0.0021527 | 0.0021527 | 0.0021527 | 0.0021527 | 0.0021527 | 0.0021527 | 0.0021527 | 0.0021527 | 0.0021527 | 0.0021527 | 0.0021527 | 0.0021527 | 0.0021527 | 0.0021527 | 0.0021527 | 0.0021527 | 0.0021527 | 0.0021527 | 0.0021527 | 0.0021527 | 0.0021527 | 0.0021527 | 0.0021527 | 0.0021527 | 0.0021527 | 0.0021527 | 0.0021527 | 0.0021527 | 0.0021527 | 0.0021527 | 0.0021527 | 0.0021527 | 0.0021527 | 0.0021527 | 0.0021527 | 0.0021527 | 0.0021527 | 0.0021527 | 0.0021527 | 0.0021527 | 0.0021527 | 0.0021527 | 0.0021527 | 0.0021527 | 0.0021527 | 0.0021527 | 0.0021527 | 0.0021527 | 0.0021527 | 0.0021527 | 0.0021527 | 0.0021527 | 0.0021527 | 0.0021527 | 0.0021527 | 0.0021527 | 0.0021527 | 0.0021527 | 0.0021527 | 0.0021527 | 0.0021527 | 0.0021527 | 0.0021527 | 0.0021527 | 0.0021527 | 0.0021527 | 0.0021527 | 0.0021527 | 0.0021527 | 0.0021527 | 0.0021527 | 0.0021527 | 0.0021527 | 0.0021527 | 0.0021527 | 0.0021527 | 0.0021527 | 0.0021527 | 0.0021527 | 0.0021527 | 0.0021527 | 0.0021527 | 0.0021527 | 0.0021527 | 0.0021527 | 0.0021527 | 0.0021527 | 0.0021527 | 0.0021527 | 0.0021527 | 0.0021527 | 0.0021527 | 0.0021527 | 0.0021527 | 0.0021527 | 0.0021527 | 0.0021527 | 0.0021527 | 0.0021527 | 0.0021527 | 0.0021527 | 0.0021527 | 0.0021527 | 0.0021527 | 0.0021527 | 0.0021527 | 0.0021527 | 0.0021527 | 0.0021527 | 0.0021527 | 0.0021527 | 0.0021527 | 0.0021527 | 0.0021527 | 0.0021527 | 0.0021527 | 0.0021527 | 0.0021527 | 0.0021527 | 0.0021527 | 0.0021527 | 0.0021527 | 0.0021527 | 0.0021527 | 0.0021527 | 0.0021527 | 0.0021527 | 0.0021527 | 0.0021527 | 0.0021527 | 0.0021527 | 0.0021527 | 0.0021527 | 0.0021527 | 0.0021527 | 0.0021527 | 0.0021527 | 0.0021527 | 0.0021527 | 0.0021527 | 0.0021527 | 0.0021527 | 0.0021527 | 0.0021527 | 0.0021527 | 0.0021527 | 0.0021527 | 0.0021527 | 0.0021527 | 0.0021527 | 0.0021527 | 0.0021527 | 0.0021527 | 0.0021527 | 0.0021527 | 0.0021527 | 0.0021527 | 0.0021527 | 0.0021527 | 0.0021527 | 0.0021527 | 0.0021527 | 0.0021527 | 0.0021527 | 0.0021527 | 0.0021527 | 0.0021527 | 0.0021527 | 0.0021527 | 0.0021527 | 0.0021527 | 0.0021527 | 0.0021527 | 0.0021527 | 0.0021527 | 0.0021527 | 0.0021527 | 0.0021527 | 0.0021527 | 0.0021527 | 0.0021527 | 0.0021527 | 0.0021527 | 0.0021527 | 0.0021527 | 0.0021527 | 0.0021527 | 0.0021527 | 0.0021527 | 0.0021527 | 0.0021527 | 0.0021527 | 0.0021527 | 0.0021527 | 0.0021527 | 0.0021527 | 0.0021527 | 0.0021527 | 0.0021527 | 0.0021527 | 0.0021527 | 0.0021527 | 0.0021527 | 0.0021527 | 0.0021527 | 0.0021527 | 0.0021527 | 0.0021527 | 0.0021527 | 0.0021527 | 0.0021527 | 0.0021527 | 0.0021527 | 0.0021527 | 0.0021527 | 0.0021527 | 0.0021527 | 0.0021527 | 0.0021527 | 0.0021527 | 0.0021527 | 0.0021527 | 0.0021527 | 0.0021527 | 0.0021527 | 0.0021527 | 0.0021527 | 0.0021527 | 0.0021527 | 0.0021527 | 0.0021527 | 0.0021527 | 0.0021527 | 0.0021527 | 0.0021527 | 0.0021527 | 0.0021527 | 0.0021527 | 0.0021527 | 0.0021527 | 0.0021527 | 0.0021527 | 0.0021527 | 0.0021527 | 0.0021527 | 0.0021527 | 0.0021527 | 0.0021527 | 0.0021527 | 0.0021527 | 0.0021527 | 0.0021527 | 0.0021527 | 0.0021527 | 0.0021527 | 0.0021527 | 0.0021527 | 0.0021527 | 0.0021527 | 0.0021527 | 0.0021527 | 0.0021527 | 0.0021527 | 0.0021527 | 0.0021527 | 0.0021527 | 0.0021527 | 0.0021527 | 0.0021527 | 0.0021527 | 0.0021527 | 0.0021527 | 0.0021527 | 0.0021527 | 0.0021527 | 0.0021527 | 0.0021527 | 0.0021527 | 0.0021527 | 0.0021527 | 0.0021527 | 0.0021527 | 0.0021527 | 0.0021527 | 0.0021527 | 0.0021527 | 0.0021527 | 0.0021527 | 0.0021527 | 0.0021527 | 0.0021527 | 0.0021527 | 0.0021527 | 0.0021527 | 0.0021527 | 0.0021527 | 0.0021527 | 0.0021527 | 0.0021527 | 0.0021527 | 0.0021527 | 0.0021527 | 0.0021527 | 0.0021527 | 0.0021527 | 0.0021527 | 0.0021527 | 0.0021527 | 0.0021527 | 0.0021527 | 0.0021527 | 0.0021527 | 0.0021527 | 0.0021527 | 0.0021527 | 0.0021527 | 0.0021527 | 0.0021527 | 0.0021527 | 0.0021527 | 0.0021527 | 0.0021527 | 0.0021527 | 0.0021527 | 0.0021527 | 0.0021527 | 0.0021527 | 0.0021527 | 0.0021527 | 0.0021527 | 0.0021527 | 0.0021527 | 0.0021527 | 0.0021527 | 0.0021527 | 0.0021527 | 0.0021527 | 0.0021527 | 0.0021527 | 0.0021527 | 0.0021527 | 0.0021527 | 0.0021527 | 0.0021527 | 0.0021527 | 0.0021527 | 0.0021527 | 0.0021527 | 0.0021527 | 0.0021527 | 0.0021527 | 0.0021527 | 0.0021527 | 0.0021527 | 0.0021527 | 0.0021527 | 0.0021527 | 0.0021527 | 0.0021527 | 0.0021527 | 0.0021527 | 0.0021527 | 0.0021527 | 0.0021527 | 0.0021527 | 0.0021527 | 0.0021527 | 0.0021527 | 0.0021527 | 0.0021527 | 0.0021527 | 0.0021527 | 0.0021527 | 0.0021527 | 0.0021527 | 0.0021527 | 0.0021527 | 0.0021527 | 0.0021527 | 0.0021527 | 0.0021527 | 0.0021527 | 0.0021527 | 0.0021527 | 0.0021527 | 0.0021527 | 0.0021527 | 0.0021527 | 0.0021527 | 0.0021527 | 0.0021527 | 0.0021527 | 0.0021527 | 0.0021527 | 0.0021527 | 0.0021527 | 0.0021527 | 0.0021527 | 0.0021527 | 0.0021527 | 0.0021527 | 0.0021527 | 0.0021527 | 0.0021527 | 0.0021527 | 0.0021527 | 0.0021527 | 0.0021527 | 0.0021527 | 0.0021527 | 0.0021527 | 0.0021527 | 0.0021527 | 0.0021527 | 0.0021527 | 0.0021527 | 0.0021527 | 0.0021527 | 0.0021527 | 0.0021527 | 0.0021527 | 0.0021527 | 0.0021527 | 0.0021527 | 0.0021527 | 0.0021527 | 0.0021527 | 0.0021527 | 0.0021527 | 0.0021527 | 0.0021527 | 0.0021527 | 0.0021527 | 0.0021527 | 0.0021527 | 0.0021527 | 0.0021527 | 0.0021527 | 0.0021527 | 0.0021527 | 0.0021527 | 0.0021527 | 0.0021527 | 0.0021527 | 0.0021527 | 0.0021527 | 0.0021527 | 0.0021527 | 0.0021527 | 0.0021527 | 0.0021527 | 0.0021527 | 0.0021527 | 0.0021527 | 0.0021527 | 0.0021527 | 0.0021527 | 0.0021527 | 0.0021527 | 0.0021527 | 0.0021527 | 0.0021527 | 0.0021527 | 0.0021527 | 0.0021527 | 0.0021527 | 0.0021527 | 0.0021527 | 0.0021527 | 0.0021527 | 0.0021527 | 0.0021527 | 0.0021527 | 0.0021527 | 0.0021527 | 0.0021527 | 0.0021527 | 0.0021527 | 0.0021527 | 0.0021527 | 0.0021527 | 0.0021527 | 0.0021527 | 0.0021527 | 0.0021527 | 0.0021527 | 0.0021527 | 0.0021527 | 0.0021527 | 0.0021527 | 0.0021527 | 0.0021527 | 0.0021527 | 0.0021527 | 0.0021527 | 0.0021527 | 0.0021527 | 0.0021527 | 0.0021527 | 0.0021527 | 0.0021527 | 0.0021527 | 0.0021527 | 0.0021527 | 0.0021527 | 0.0021527 | 0.0021527 | 0.0021527 | 0.0021527 | 0.0021527 | 0.0021527 | 0.0021527 | 0.0021527 | 0.0021527 | 0.0021527 | 0.0021527 | 0.0021527 | 0.0021527 | 0.0021527 | 0.0021527 | 0.0021527 | 0.0021527 | 0.0021527 | 0.0021527 | 0.0021527 | 0.0021527 | 0.0021527 | 0.0021527 | 0.0021527 | 0.0021527 | 0.0021527 | 0.0021527 | 0.0021527 | 0.0021527 | 0.0021527 | 0.0021527 | 0.0021527 | 0.0021527 | 0.0021527 | 0.0021527 | 0.0021527 | 0.0021527 | 0.0021527 | 0.0021527 | 0.0021527 | 0.0021527 | 0.0021527 | 0.0021527 | 0.0021527 | 0.0021527 | 0.0021527 | 0.0021527 | 0.0021527 | 0.0021527 | 0.0021527 | 0.0021527 | 0.0021527 | 0.0021527 | 0.0021527 | 0.0021527 | 0.0021527 | 0.0021527 | 0.0021527 | 0.0021527 | 0.0021527 | 0.0021527 | 0.0021527 | 0.0021527 | 0.0021527 | 0.0021527 | 0.0021527 | 0.0021527 | 0.0021527 | 0.0021527 | 0.0021527 | 0.0021527 | 0.0021527 | 0.0021527 | 0.0021527 | 0.0021527 | 0.0021527 | 0.0021527 | 0.0021527 | 0.0021527 | 0.0021527 | 0.0021527 | 0.0021527 | 0.0021527 | 0.0021527 | 0.0021527 | 0.0021527 | 0.0021527 | 0.0021527 | 0.0021527 | 0.0021527 | 0.0021527 | 0.0021527 | 0.0021527 | 0.0021527 | 0.0021527 | 0.0021527 | 0.0021527 | 0.0021527 | 0.0021527 | 0.0021527 | 0.0021527 | 0.0021527 | 0.0021527 | 0.0021527 | 0.0021527 | 0.0021527 | 0.0021527 | 0.0021527 | 0.0021527 | 0.0021527 | 0.0021527 | 0.0021527 | 0.0021527 | 0.0021527 | 0.0021527 | 0.0021527 | 0.0021527 | 0.0021527 | 0.0021527 | 0.0021527 | 0.0021527 | 0.0021527 | 0.0021527 | 0.0021527 | 0.0021527 | 0.0021527 | 0.0021527 | 0.0021527 | 0.0021527 | 0.0021527 | 0.0021527 | 0.0021527 | 0.0021527 | 0.0021527 | 0.0021527 | 0.0021527 | 0.0021527 | 0.0021527 | 0.0021527 | 0.0021527 | 0.0021527 | 0.0021527 | 0.0021527 | 0.0021527 | 0.0021527 | 0.0021527 | 0.0021527 | 0.0021527 | 0.0021527 | 0.0021527 | 0.0021527 | 0.0021527 | 0.0021527 | 0.0021527 | 0.0021527 | 0.0021527 | 0.0021527 | 0.0021527 | 0.0021527 | 0.0021527 | 0.0021527 | 0.0021527 | 0.0021527 | 0.0021527 | 0.0021527 | 0.0021527 | 0.0021527 | 0.0021527 | 0.0021527 | 0.0021527 | 0.0021527 | 0.0021527 | 0.0021527 | 0.0021527 | 0.0021527 | 0.0021527 | 0.0021527 | 0.0021527 | 0.0021527 | 0.0021527 | 0.0021527 | 0.0021527 | 0.0021527 | 0.0021527 | 0.0021527 | 0.0021527 | 0.0021527 | 0.0021527 | 0.0021527 | 0.0021527 | 0.0021527 | 0.0021527 | 0.0021527 | 0.0021527 | 0.0021527 | 0.0021527 | 0.0021527 | 0.0021527 | 0.0021527 | 0.0021527 | 0.0021527 | 0.0021527 | 0.0021527 | 0.0021527 | 0.0021527 | 0.0021527 | 0.0021527 | 0.0021527 | 0.0021527 | 0.0021527 | 0.0021527 | 0.0021527 | 0.0021527 | 0.0021527 | 0.0021527 | 0.0021527 | 0.0021527 | 0.0021527 | 0.0021527 | 0.0021527 | 0.0021527 | 0.0021527 | 0.0021527 | 0.0021527 | 0.0021527 | 0.0021527 | 0.0021527 | 0.0021527 | 0.0021527 | 0.0021527 | 0.0021527 | 0.0021527 | 0.0021527 | 0.0021527 | 0.0021527 | 0.0021527 | 0.0021527 | 0.0021527 | 0.0021527 | 0.0021527 | 0.0021527 | 0.0021527 | 0.0021527 | 0.0021527 | 0.0021527 | 0.0021527 | 0.0021527 | 0.0021527 | 0.0021527 | 0.0021527 | 0.0021527 | 0.0021527 | 0.0021527 | 0.0021527 | 0.0021527 | 0.0021527 | 0.0021527 | 0.0021527 | 0.0021527 | 0.0021527 | 0.0021527 | 0.0021527 | 0.0021527 | 0.0021527 | 0.0021527 | 0.0021527 | 0.0021527 | 0.0021527 | 0.0021527 | 0.0021527 | 0.0021527 | 0.0021527 | 0.0021527 | 0.0021527 | 0.0021527 | 0.0021527 | 0.0021527 | 0.0021527 | 0.0021527 | 0.0021527 | 0.0021527 | 0.0021527 | 0.0021527 | 0.0021527 | 0.0021527 | 0.0021527 | 0.0021527 | 0.0021527 | 0.0021527 | 0.0021527 | 0.0021527 | 0.0021527 | 0.0021527 | 0.0021527 | 0.0021527 | 0.0021527 | 0.0021527 | 0.0021527 | 0.0021527 | 0.0021527 | 0.0021527 | 0.0021527 | 0.0021527 | 0.0021527 | 0.0021527 | 0.0021527 | 0.0021527 | 0.0021527 | 0.0021527 | 0.0021527 | 0.0021527 | 0.0021527 | 0.0021527 | 0.0021527 | 0.0021527 | 0.0021527 | 0.0021527 | 0.0021527 | 0.0021527 | 0.0021527 | 0.0021527 | 0.0021527 | 0.0021527 | 0.0021527 | 0.0021527 | 0.0021527 | 0.0021527 | 0.0021527 | 0.0021527 | 0.0021527 | 0.0021527 | 0.0021527 | 0.0021527 | 0.0021527 | 0.0021527 | 0.0021527 | 0.0021527 | 0.0021527 | 0.0021527 | 0.0021527 | 0.0021527 | 0.0021527 | 0.0021527 | 0.0021527 | 0.0021527 | 0.0021527 | 0.0021527 | 0.0021527 | 0.0021527 | 0.0021527 | 0.0021527 | 0.0021527 | 0.0021527 | 0.0021527 | 0.0021527 | 0.0021527 | 0.0021527 | 0.0021527 | 0.0021527 | 0.0021527 | 0.0021527 | 0.0021527 | 0.0021527 | 0.0021527 | 0.0021527 | 0.0021527 | 0.0021527 | 0.0021527 | 0.0021527 | 0.0021527 | 0.0021527 | 0.0021527 | 0.0021527 | 0.0021527 | 0.0021527 | 0.0021527 | 0.0021527 | 0.0021527 | 0.0021527 | 0.0021527 | 0.0021527 | 0.0021527 | 0.0021527 | 0.0021527 | 0.0021527 | 0.0021527 | 0.0021527 | 0.0021527 | 0.0021527 | 0.0021527 | 0.0021527 | 0.0021527 | 0.0021527 | 0.0021527 | 0.0021527 | 0.0021527 | 0.0021527 | 0.0021527 | 0.0021527 | 0.0021527 | 0.0021527 | 0.0021527 | 0.0021527 | 0.0021527 | 0.0021527 | 0.0021527 | 0.0021527 | 0.0021527 | 0.0021527 | 0.0021527 | 0.0021527 | 0.0021527 | 0.0021527 | 0.0021527 | 0.0021527 | 0.0021527 | 0.0021527 | 0.0021527 | 0.0021527 | 0.0021527 | 0.0021527 | 0.0021527 | 0.0021527 | 0.0021527 | 0.0021527 | 0.0021527 | 0.0021527 | 0.0021527 | 0.0021527 | 0.0021527 | 0.0021527 | 0.0021527 | 0.0021527 | 0.0021527 | 0.0021527 | 0.0021527 | 0.0021527 | 0.0021527 | 0.0021527 | 0.0021527 | 0.0021527 | 0.0021527 | 0.0021527 | 0.0021527 | 0.0021527 | 0.0021527 | 0.0021527 | 0.0021527 | 0.0021527 | 0.0021527 | 0.0021527 | 0.0021527 | 0.0021527 | 0.0021527 | 0.0021527 | 0.0021527 | 0.0021527 | 0.0021527 | 0.0021527 | 0.0021527 | 0.0021527 | 0.0021527 | 0.0021527 | 0.0021527 | 0.0021527 | 0.0021527 | 0.0021527 | 0.0021527 | 0.0021527 | 0.0021527 | 0.0021527 | 0.0021527 | 0.0021527 | 0.0021527 | 0.0021527 | 0.0021527 | 0.0021527 | 0.0021527 | 0.0021527 | 0.0021527 | 0.0021527 | 0.0021527 | 0.0021527 | 0.0021527 | 0.0021527 | 0.0021527 | 0.0021527 | 0.0021527 | 0.0021527 | 0.0021527 | 0.0021527 | 0.0021527 | 0.0021527 | 0.0021527 | 0.0021527 | 0.0021527 | 0.0021527 | 0.0021527 | 0.0021527 | 0.0021527 | 0.0021527 | 0.0021527 | 0.0021527 | 0.0021527 | 0.0021527 | 0.0021527 | 0.0021527 | 0.0021527 | 0.0021527 | 0.0021527 | 0.0021527 | 0.0021527 | 0.0021527 | 0.0021527 | 0.0021527 | 0.0021527 | 0.0021527 | 0.0021527 | 0.0021527 | 0.0021527 | 0.0021527 | 0.0021527 | 0.0021527 | 0.0021527 | 0.0021527 | 0.0021527 | 0.0021527 | 0.0021527 | 0.0021527 | 0.0021527 | 0.0021527 | 0.0021527 | 0.0021527 | 0.0021527 | 0.0021527 | 0.0021527 | 0.0021527 | 0.0021527 | 0.0021527 | 0.0021527 | 0.0021527 | 0.0021527 | 0.0021527 | 0.0021527 | 0.0021527 | 0.0021527 | 0.0021527 | 0.0021527 | 0.0021527 | 0.0021527 | 0.0021527 | 0.0021527 | 0.0021527 | 0.0021527 | 0.0021527 | 0.0021527 | 0.0021527 | 0.0021527 | 0.0021527 | 0.0021527 | 0.0021527 | 0.0021527 | 0.0021527 | 0.0021527 | 0.0021527 | 0.0021527 | 0.0021527 | 0.0021527 | 0.0021527 | 0.0021527 | 0.0021527 | 0.0021527 | 0.0021527 | 0.0021527 | 0.0021527 | 0.0021527 | 0.0021527 | 0.0021527 | 0.0021527 | 0.0021527 | 0.0021527 | 0.0021527 | 0.0021527 | 0.0021527 | 0.0021527 | 0.0021527 | 0.0021527 | 0.0021527 | 0.0021527 | 0.0021527 | 0.0021527 | 0.0021527 | 0.0021527 | 0.0021527 | 0.0021527 | 0.0021527 | 0.0021527 | 0.0021527 | 0.0021527 | 0.0021527 | 0.0021527 | 0.0021527 | 0.0021527 | 0.0021527 | 0.0021527 | 0.0021527 | 0.0021527 | 0.0021527 | 0.0021527 | 0.0021527 | 0.0021527 | 0.0021527 | 0.0021527 | 0.0021527 | 0.0021527 | 0.0021527 | 0.0021527 | 0.0021527 | 0.0021527 | 0.0021527 | 0.0021527 | 0.0021527 | 0.0021527 | 0.0021527 | 0.0021527 | 0.0021527 | 0.0021527 | 0.0021527 | 0.0021527 | 0.0021527 | 0.0021527 | 0.0021527 | 0.0021527 | 0.0021527 | 0.0021527 | 0.0021527 | 0.0021527 | 0.0021527 | 0.0021527 | 0.0021527 | 0.0021527 | 0.0021527 | 0.0021527 | 0.0021527 | 0.0021527 | 0.0021527 | 0.0021527 | 0.0021527 | 0.0021527 | 0.0021527 | 0.0021527 | 0.0021527 | 0.0021527 | 0.0021527 | 0.0021527 | 0.0021527 | 0.0021527 | 0.0021527 | 0.0021527 | 0.0021527 | 0.0021527 | 0.0021527 | 0.0021527 | 0.0021527 | 0.0021527 | 0.0021527 | 0.0021527 | 0.0021527 | 0.0021527 | 0.0021527 | 0.0021527 | 0.0021527 | 0.0021527 | 0.0021527 | 0.0021527 | 0.0021527 | 0.0021527 | 0.0021527 | 0.0021527 | 0.0021527 | 0.0021527 | 0.0021527 | 0.0021527 | 0.0021527 | 0.0021527 | 0.0021527 | 0.0021527 | 0.0021527 | 0.0021527 | 0.0021527 | 0.0021527 | 0.0021527 | 0.0021527 | 0.0021527 | 0.0021527 | 0.0021527 | 0.0021527 | 0.0021527 | 0.0021527 | 0.0021527 | 0.0021527 | 0.0021527 | 0.0021527 | 0.0021527 | 0.0021527 | 0.0021527 | 0.0021527 | 0.0021527 | 0.0021527 | 0.0021527 | 0.0021527 | 0.0021527 | 0.0021527 | 0.0021527 | 0.0021527 | 0.0021527 | 0.0021527 | 0.0021527 | 0.0021527 | 0.0021527 | 0.0021527 | 0.0021527 | 0.0021527 | 0.0021527 | 0.0021527 | 0.0021527 | 0.0021527 | 0.0021527 | 0.0021527 | 0.0021527 | 0.0021527 | 0.0021527 | 0.0021527 | 0.0021527 | 0.0021527 | 0.0021527 | 0.0021527 | 0.0021527 | 0.0021527 | 0.0021527 | 0.0021527 | 0.0021527 | 0.0021527 | 0.0021527 | 0.0021527 | 0.0021527 | 0.0021527 | 0.0021527 | 0.0021527 | 0.0021527 | 0.0021527 | 0.0021527 | 0.0021527 | 0.0021527 | 0.0021527 | 0.0021527 | 0.0021527 | 0.0021527 | 0.0021527 | 0.0021527 | 0.0021527 | 0.0021527 | 0.0021527 | 0.0021527 | 0.0021527 | 0.0021527 | 0.0021527 | 0.0021527 | 0.0021527 | 0.0021527 | 0.0021527 | 0.0021527 | 0.0021527 | 0.0021527 | 0.0021527 | 0.0021527 | 0.0021527 | 0.0021527 | 0.0021527 | 0.0021527 | 0.0021527 | 0.0021527 | 0.0021527 | 0.0021527 | 0.0021527 | 0.0021527 | 0.0021527 | 0.0021527 | 0.0021527 | 0.0021527 | 0.0021527 | 0.0021527 | 0.0021527 | 0.0021527 | 0.0021527 | 0.0021527 | 0.0021527 | 0.0021527 | 0.0021527 | 0.0021527 | 0.0021527 | 0.0021527 | 0.0021527 | 0.0021527 | 0.0021527 | 0.0021527 | 0.0021527 | 0.0021527 | 0.0021527 | 0.0021527 | 0.0021527 | 0.0021527 | 0.0021527 | 0.0021527 | 0.0021527 | 0.0021527 | 0.0021527 | 0.0021527 | 0.0021527 | 0.0021527 | 0.0021527 | 0.0021527 | 0.0021527 | 0.0021527 | 0.0021527 | 0.0021527 | 0.0021527 | 0.0021527 | 0.0021527 | 0.0021527 | 0.0021527 | 0.0021527 | 0.0021527 | 0.0021527 | 0.0021527 | 0.0021527 | 0.0021527 | 0.0021527 | 0.0021527 | 0.0021527 | 0.0021527 | 0.0021527 | 0.0021527 | 0.0021527 | 0.0021527 | 0.0021527 | 0.0021527 | 0.0021527 | 0.0021527 | 0.0021527 | 0.0021527 | 0.0021527 | 0.0021527 | 0.0021527 | 0.0021527 | 0.0021527 | 0.0021527 | 0.0021527 | 0.0021527 | 0.0021527 | 0.0021527 | 0.0021527 | 0.0021527 | 0.0021527 | 0.0021527 | 0.0021527 | 0.0021527 | 0.0021527 | 0.0021527 | 0.0021527 | 0.0021527 | 0.0021527 | 0.0021527 | 0.0021527 | 0.0021527 | 0.0021527 | 0.0021527 | 0.0021527 | 0.0021527 | 0.0021527 | 0.0021527 | 0.0021527 | 0.0021527 | 0.0021527 | 0.0021527 | 0.0021527 | 0.0021527 | 0.0021527 | 0.0021527 | 0.0021527 | 0.0021527 | 0.0021527 | 0.0021527 | 0.0021527 | 0.0021527 | 0.0021527 | 0.0021527 | 0.0021527 | 0.0021527 | 0.0021527 | 0.0021527 | 0.0021527 | 0.0021527 | 0.0021527 | 0.0021527 | 0.0021527 | 0.0021527 | 0.0021527 | 0.0021527 | 0.0021527 | 0.0021527 | 0.0021527 | 0.0021527 | 0.0021527 | 0.0021527 | 0.0021527 | 0.0021527 | 0.0021527 | 0.0021527 | 0.0021527 | 0.0021527 | 0.0021527 | 0.0021527 | 0.0021527 | 0.0021527 | 0.0021527 | 0.0021527 | 0.0021527 | 0.0021527 | 0.0021527 | 0.0021527 | 0.0021527 | 0.0021527 | 0.0021527 | 0.0021527 | 0.0021527 | 0.0021527 | 0.0021527 | 0.0021527 | 0.0021527 | 0.0021527 | 0.0021527 | 0.0021527 | 0.0021527 | 0.0021527 | 0.0021527 | 0.0021527 | 0.0021527 | 0.0021527 | 0.0021527 | 0.0021527 | 0.0021527 | 0.0021527 | 0.0021527 | 0.0021527 | 0.0021527 | 0.0021527 | 0.0021527 | 0.0021527 | 0.0021527 | 0.0021527 | 0.0021527 | 0.0021527 | 0.0021527 | 0.0021527 | 0.0021527 | 0.0021527 | 0.0021527 | 0.0021527 | 0.0021527 | 0.0021527 | 0.0021527 | 0.0021527 | 0.0021527 | 0.0021527 | 0.0021527 | 0.0021527 | 0.0021527 | 0.0021527 | 0.0021527 | 0.0021527 | 0.0021527 | 0.0021527 | 0.0021527 | 0.0021527 | 0.0021527 | 0.0021527 | 0.0021527 | 0.0021527 | 0.0021527 | 0.0021527 | 0.0021527 | 0.0021527 | 0.0021527 | 0.0021527 | 0.0021527 | 0.0021527 | 0.0021527 | 0.0021527 | 0.0021527 | 0.0021527 | 0.0021527 | 0.0021527 | 0.0021527 | 0.0021527 | 0.0021527 | 0.0021527 | 0.0021527 | 0.0021527 | 0.0021527 | 0.0021527 | 0.0021527 | 0.0021527 | 0.0021527 | 0.0021527 | 0.0021527 | 0.0021527 | 0.0021527 | 0.0021527 | 0.0021527 | 0.0021527 | 0.0021527 | 0.0021527 | 0.0021527 | 0.0021527 | 0.0021527 | 0.0021527 | 0.0021527 | 0.0021527 | 0.0021527 | 0.0021527 | 0.0021527 | 0.0021527 | 0.0021527 | 0.0021527 | 0.0021527 | 0.0021527 | 0.0021527 | 0.0021527 | 0.0021527 | 0.0021527 | 0.0021527 | 0.0021527 | 0.0021527 | 0.0021527 | 0.0021527 | 0.0021527 | 0.0021527 | 0.0021527 | 0.0021527 | 0.0021527 | 0.0021527 | 0.0021527 | 0.0021527 | 0.0021527 | 0.0021527 | 0.0021527 | 0.0021527 | 0.0021527 | 0.0021527 | 0.0021527 | 0.0021527 | 0.0021527 | 0.0021527 | 0.0021527 | 0.0021527 | 0.0021527 | 0.0021527 | 0.0021527 | 0.0021527 | 0.0021527 | 0.0021527 | 0.0021527 | 0.0021527 | 0.0021527 | 0.0021527 | 0.0021527 | 0.0021527 | 0.0021527 | 0.0021527 | 0.0021527 | 0.0021527 | 0.0021527 | 0.0021527 | 0.0021527 | 0.0021527 | 0.0021527 | 0.0021527 | 0.0021527 | 0.0021527 | 0.0021527 | 0.0021527 | 0.0021527 | 0.0021527 | 0.0021527 | 0.0021527 | 0.0021527 | 0.0021527 | 0.0021527 | 0.0021527 | 0.0021527 | 0.0021527 | 0.0021527 | 0.0021527 | 0.0021527 | 0.0021527 | 0.0021527 | 0.0021527 | 0.0021527 | 0.0021527 | 0.0021527 | 0.0021527 | 0.0021527 | 0.0021527 | 0.0021527 | 0.0021527 | 0.0021527 | 0.0021527 | 0.0021527 | 0.0021527 | 0.0021527 | 0.0021527 | 0.0021527 | 0.0021527 | 0.0021527 | 0.0021527 | 0.0021527 | 0.0021527 | 0.0021527 | 0.0021527 | 0.0021527 | 0.0021527 | 0.0021527 | 0.0021527 | 0.0021527 | 0.0021527 | 0.0021527 | 0.0021527 | 0.0021527 | 0.0021527 | 0.0021527 | 0.0021527 | 0.0021527 | 0.0021527 | 0.0021527 | 0.0021527 | 0.0021527 | 0.0021527 | 0.0021527 | 0.0021527 | 0.0021527 | 0.0021527 | 0.0021527 | 0.0021527 | 0.0021527 | 0.0021527 | 0.0021527 | 0.0021527 | 0.0021527 | 0.0021527 | 0.0021527 | 0.0021527 | 0.0021527 | 0.0021527 | 0.0021527 | 0.0021527 | 0.0021527 | 0.0021527 | 0.0021527 | 0.0021527 | 0.0021527 | 0.0021527 | 0.0021527 | 0.0021527 | 0.0021527 | 0.0021527 | 0.0021527 | 0.0021527 | 0.0021527 | 0.0021527 | 0.0021527 | 0.0021527 | 0.0021527 | 0.0021527 | 0.0021527 | 0.0021527 | 0.0021527 | 0.0021527 | 0.0021527 | 0.0021527 | 0.0021527 | 0.0021527 | 0.0021527 | 0.0021527 | 0.0021527 | 0.0021527 | 0.0021527 | 0.0021527 | 0.0021527 | 0.0021527 | 0.0021527 | 0.0021527 | 0.0021527 | 0.0021527 | 0.0021527 | 0.0021527 | 0.0021527 | 0.0021527 | 0.0021527 | 0.0021527 | 0.0021527 | 0.0021527 | 0.0021527 | 0.0021527 | 0.0021527 | 0.0021527 | 0.0021527 | 0.0021527 | 0.0021527 | 0.0021527 | 0.0021527 | 0.0021527 | 0.0021527 | 0.0021527 | 0.0021527 | 0.0021527 | 0.0021527 | 0.0021527 | 0.0021527 | 0.0021527 | 0.0021527 | 0.0021527 | 0.0021527 | 0.0021527 | 0.0021527 | 0.0021527 | 0.0021527 | 0.0021527 | 0.0021527 | 0.0021527 | 0.0021527 | 0.0021527 | 0.0021527 | 0.0021527 | 0.0021527 | 0.0021527 | 0.0021527 | 0.0021527 | 0.0021527 | 0.0021527 | 0.0021527 | 0.0021527 | 0.0021527 | 0.0021527 | 0.0021527 | 0.0021527 | 0.0021527 | 0.0021527 | 0.0021527 | 0.0021527 | 0.0021527 | 0.0021527 | 0.0021527 | 0.0021527 | 0.0021527 | 0.0021527 | 0.0021527 | 0.0021527 | 0.0021527 | 0.0021527 | 0.0021527 | 0.0021527 | 0.0021527 | 0.0021527 | 0.0021527 | 0.0021527 | 0.0021527 | 0.0021527 | 0.0021527 | 0.0021527 | 0.0021527 | 0.0021527 | 0.0021527 | 0.0021527 | 0.0021527 | 0.0021527 | 0.0021527 | 0.0021527 | 0.0021527 | 0.0021527 | 0.0021527 | 0.0021527 | 0.0021527 | 0.0021527 | 0.0021527 | 0.0021527 | 0.0021527 | 0.0021527 | 0.0021527 | 0.0021527 | 0.0021527 | 0.0021527 | 0.0021527 | 0.0021527 | 0.0021527 | 0.0021527 | 0.0021527 | 0.0021527 | 0.0021527 | 0.0021527 | 0.0021527 | 0.0021527 | 0.0021527 | 0.0021527 | 0.0021527 | 0.0021527 | 0.0021527 | 0.0021527 | 0.0021527 | 0.0021527 | 0.0021527 | 0.0021527 | 0.0021527 | 0.0021527 | 0.0021527 | 0.0021527 | 0.0021527 | 0.0021527 | 0.0021527 | 0.0021527 | 0.0021527 | 0.0021527 | 0.0021527 | 0.0021527 | 0.0021527 | 0.0021527 | 0.0021527 | 0.0021527 | 0.0021527 | 0.0021527 | 0.0021527 | 0.0021527 | 0.0021527 | 0.0021527 | 0.0021527 | 0.0021527 | 0.0021527 | 0.0021527 | 0.0021527 | 0.0021527 | 0.0021527 | 0.0021527 | 0.0021527 | 0.0021527 | 0.0021527 | 0.0021527 | 0.0021527 | 0.0021527 | 0.0021527 | 0.0021527 | 0.0021527 | 0.0021527 | 0.0021527 | 0.0021527 | 0.0021527 | 0.0021527 | 0.0021527 | 0.0021527 | 0.0021527 | 0.0021527 | 0.0021527 | 0.0021527 | 0.0021527 | 0.0021527 | 0.0021527 | 0.0021527 | 0.0021527 | 0.0021527 | 0.0021527 | 0.0021527 | 0.0021527 | 0.0021527 | 0.0021527 | 0.0021527 | 0.0021527 | 0.0021527 | 0.0021527 | 0.0021527 | 0.0021527 | 0.0021527 | 0.0021527 | 0.0021527 | 0.0021527 | 0.0021527 | 0.0021527 | 0.0021527 | 0.0021527 | 0.0021527 | 0.0021527 | 0.0021527 | 0.0021527 | 0.0021527 | 0.0021527 | 0.0021527 | 0.0021527 | 0.0021527 | 0.0021527 | 0.0021527 | 0.0021527 | 0.0021527 | 0.0021527 | 0.0021527 | 0.0021527 | 0.0021527 | 0.0021527 | 0.0021527 | 0.0021527 | 0.0021527 | 0.0021527 | 0.0021527 | 0.0021527 | 0.0021527 | 0.0021527 | 0.0021527 | 0.0021527 | 0.0021527 | 0.0021527 | 0.0021527 | 0.0021527 | 0.0021527 | 0.0021527 | 0.0021527 | 0.0021527 | 0.0021527 | 0.0021527 | 0.0021527 | 0.0021527 | 0.0021527 | 0.0021527 | 0.0021527 | 0.0021527 | 0.0021527 | 0.0021527 | 0.0021527 | 0.0021527 | 0.0021527 | 0.0021527 | 0.0021527 | 0.0021527 | 0.0021527 | 0.0021527 | 0.0021527 | 0.0021527 | 0.0021527 | 0.0021527 | 0.0021527 | 0.0021527 | 0.0021527 | 0.0021527 | 0.0021527 | 0.0021527 | 0.0021527 | 0.0021527 | 0.0021527 | 0.0021527 | 0.0021527 | 0.0021527 | 0.0021527 | 0.0021527 | 0.0021527 | 0.0021527 | 0.0021527 | 0.0021527 | 0.0021527 | 0.0021527 | 0.0021527 | 0.0021527 | 0.0021527 | 0.0021527 | 0.0021527 | 0.0021527 | 0.0021527 | 0.0021527 | 0.0021527 | 0.0021527 | 0.0021527 | 0.0021527 | 0.0021527 | 0.0021527 | 0.0021527 | 0.0021527 | 0.0021527 | 0.0021527 | 0.0021527 | 0.0021527 | 0.0021527 | 0.0021527 | 0.0021527 | 0.0021527 | 0.0021527 | 0.0021527 | 0.0021527 | 0.0021527 | 0.0021527 | 0.0021527 | 0.0021527 | 0.0021527 | 0.0021527 | 0.0021527 | 0.0021527 | 0.0021527 | 0.0021527 | 0.0021527 | 0.0021527 | 0.0021527 | 0.0021527 | 0.0021527 | 0.0021527 | 0.0021527 | 0.0021527 | 0.0021527 | 0.0021527 | 0.0021527 | 0.0021527 | 0.0021527 | 0.0021527 | 0.0021527 | 0.0021527 | 0.0021527 | 0.0021527 | 0.0021527 | 0.0021527 | 0.0021527 | 0.0021527 | 0.0021527 | 0.0021527 | 0.0021527 | 0.0021527 | 0.0021527 | 0.0021527 | 0.0021527 | 0.0021527 | 0.0021527 | 0.0021527 | 0.0021527 | 0.0021527 | 0.0021527 | 0.0021527 | 0.0021527 | 0.0021527 | 0.0021527 | 0.0021527 | 0.0021527 | 0.0021527 | 0.0021527 | 0.0021527 | 0.0021527 | 0.0021527 | 0.0021527 | 0.0021527 | 0.0021527 | 0.0021527 | 0.0021527 | 0.0021527 | 0.0021527 | 0.0021527 | 0.0021527 | 0.0021527 | 0.0021527 | 0.0021527 | 0.0021527 | 0.0021527 | 0.0021527 | 0.0021527 | 0.0021527 | 0.0021527 | 0.0021527 | 0.0021527 | 0.0021527 | 0.0021527 | 0.0021527 | 0.0021527 | 0.0021527 | 0.0021527 | 0.0021527 | 0.0021527 | 0.0021527 | 0.0021527 | 0.0021527 | 0.0021527 | 0.0021527 | 0.0021527 | 0.0021527 | 0.0021527 | 0.0021527 | 0.0021527 | 0.0021527 | 0.0021527 | 0.0021527 | 0.0021527 | 0.0021527 | 0.0021527 | 0.0021527 | 0.0021527 | 0.0021527 | 0.0021527 | 0.0021527 | 0.0021527 | 0.0021527 | 0.0021527 | 0.0021527 | 0.0021527 | 0.0021527 | 0.0021527 | 0.0021527 | 0.0021527 | 0.0021527 | 0.0021527 | 0.0021527 | 0.0021527 | 0.0021527 | 0.0021527 | 0.0021527 | 0.0021527 | 0.0021527 | 0.0021527 | 0.0021527 | 0.0021527 | 0.0021527 | 0.0021527 | 0.0021527 | 0.0021527 | 0.0021527 | 0.0021527 | 0.0021527 | 0.0021527 | 0.0021527 | 0.0021527 | 0.0021527 | 0.0021527 | 0.0021527 | 0.0021527 | 0.0021527 | 0.0021527 | 0.0021527 | 0.0021527 | 0.0021527 | 0.0021527 | 0.0021527 | 0.0021527 | 0.0021527 | 0.0021527 | 0.0021527 | 0.0021527 | 0.0021527 | 0.0021527 | 0.0021527 | 0.0021527 | 0.0021527 | 0.0021527 | 0.0021527 | 0.0021527 | 0.0021527 | 0.0021527 | 0.0021527 | 0.0021527 | 0.0021527 | 0.0021527 | 0.0021527 | 0.0021527 | 0.0021527 | 0.0021527 | 0.0021527 | 0.0021527 | 0.0021527 | 0.0021527 | 0.0021527 | 0.0021527 | 0.0021527 | 0.0021527 | 0.0021527 | 0.0021527 | 0.0021527 | 0.0021527 | 0.0021527 | 0.0021527 | 0.0021527 | 0.0021527 | 0.0021527 | 0.0021527 | 0.0021527 | 0.0021527 | 0.0021527 | 0.0021527 | 0.0021527 | 0.0021527 | 0.0021527 | 0.0021527 | 0.0021527 | 0.0021527 | 0.0021527 | 0.0021527 | 0.0021527 | 0.0021527 | 0.0021527 | 0.0021527 | 0.0021527 | 0.0021527 | 0.0021527 | 0.0021527 | 0.0021527 | 0.0021527 | 0.0021527 | 0.0021527 | 0.0021527 | 0.0021527 | 0.0021527 | 0.0021527 | 0.0021527 | 0.0021527 | 0.0021527 | 0.0021527 | 0.0021527 | 0.0021527 | 0.0021527 | 0.0021527 | 0.0021527 | 0.0021527 | 0.0021527 | 0.0021527 | 0.0021527 | 0.0021527 | 0.0021527 | 0.0021527 | 0.0021527 | 0.0021527 | 0.0021527 | 0.0021527 | 0.0021527 | 0.0021527 | 0.0021527 | 0.0021527 | 0.0021527 | 0.0021527 | 0.0021527 | 0.0021527 | 0.0021527 | 0.0021527 | 0.0021527 | 0.0021527 | 0.0021527 | 0.0021527 | 0.0021527 | 0.0021527 | 0.0021527 | 0.0021527 | 0.0021527 | 0.0021527 | 0.0021527 | 0.0021527 | 0.0021527 | 0.0021527 | 0.0021527 | 0.0021527 | 0.0021527 | 0.0021527 | 0.0021527 | 0.0021527 | 0.0021527 | 0.0021527 | 0.0021527 | 0.0021527 | 0.0021527 | 0.0021527 | 0.0021527 | 0.0021527 | 0.0021527 | 0.0021527 | 0.0021527 | 0.0021527 | 0.0021527 | 0.0021527 | 0.0021527 | 0.0021527 | 0.0021527 | 0.0021527 | 0.0021527 | 0.0021527 | 0.0021527 | 0.0021527 | 0.0021527 | 0.0021527 | 0.0021527 | 0.0021527 | 0.0021527 | 0.0021527 | 0.0021527 | 0.0021527 | 0.0021527 | 0.0021527 | 0.0021527 | 0.0021527 | 0.0021527 | 0.0021527 | 0.0021527 | 0.0021527 | 0.0021527 | 0.0021527 | 0.0021527 | 0.0021527 | 0.0021527 | 0.0021527 | 0.0021527 | 0.0021527 | 0.0021527 | 0.0021527 | 0.0021527 | 0.0021527 | 0.0021527 | 0.0021527 | 0.0021527 | 0.0021527 | 0.0021527 | 0.0021527 | 0.0021527 | 0.0021527 | 0.0021527 | 0.0021527 | 0.0021527 | 0.0021527 | 0.0021527 | 0.0021527 | 0.0021527 | 0.0021527 | 0.0021527 | 0.0021527 | 0.0021527 | 0.0021527 | 0.0021527 | 0.0021527 | 0.0021527 | 0.0021527 | 0.0021527 | 0.0021527 | 0.0021527 | 0.0021527 | 0.0021527 | 0.0021527 | 0.0021527 | 0.0021527 | 0.0021527 | 0.0021527 | 0.0021527 | 0.0021527 | 0.0021527 | 0.0021527 | 0.0021527 | 0.0021527 | 0.0021527 | 0.0021527 | 0.0021527 | 0.0021527 | 0.0021527 | 0.0021527 | 0.0021527 | 0.0021527 | 0.0021527 | 0.0021527 | 0.0021527 | 0.0021527 | 0.0021527 | 0.0021527 | 0.0021527 | 0.0021527 | 0.0021527 | 0.0021527 | 0.0021527 | 0.0021527 | 0.0021527 | 0.0021527 | 0.0021527 | 0.0021527 | 0.0021527 | 0.0021527 | 0.0021527 | 0.0021527 | 0.0021527 | 0.0021527 | 0.0021527 | 0.0021527 | 0.0021527 | 0.0021527 | 0.0021527 | 0.0021527 | 0.0021527 | 0.0021527 | 0.0021527 | 0.0021527 | 0.0021527 | 0.0021527 | 0.0021527 | 0.0021527 | 0.0021527 | 0.0021527 | 0.0021527 | 0.0021527 | 0.0021527 | 0.0021527 | 0.0021527 | 0.0021527 | 0.0021527 | 0.0021527 | 0.0021527 | 0.0021527 | 0.0021527 | 0.0021527 | 0.0021527 | 0.0021527 | 0.0021527 | 0.0021527 | 0.0021527 | 0.0021527 | 0.0021527 | 0.0021527 | 0.0021527 | 0.0021527 | 0.0021527 | 0.0021527 | 0.0021527 | 0.0021527 | 0.0021527 | 0.0021527 | 0.0021527 | 0.0021527 | 0.0021527 | 0.0021527 | 0.0021527 | 0.0021527 | 0.0021527 | 0.0021527 | 0.0021527 | 0.0021527 | 0.0021527 | 0.0021527 | 0.0021527 | 0.0021527 | 0.0021527 | 0.0021527 | 0.0021527 | 0.0021527 | 0.0021527 | 0.0021527 | 0.0021527 | 0.0021527 | 0.0021527 | 0.0021527 | 0.0021527 | 0.0021527 | 0.0021527 | 0.0021527 | 0.0021527 | 0.0021527 | 0.0021527 | 0.0021527 | 0.0021527 | 0.0021527 | 0.0021527 | 0.0021527 | 0.0021527 | 0.0021527 | 0.0021527 | 0.0021527 | 0.0021527 | 0.0021527 | 0.0021527 | 0.0021527 | 0.0021527 | 0.0021527 | 0.0021527 | 0.0021527 | 0.0021527 | 0.0021527 | 0.0021527 | 0.0021527 | 0.0021527 | 0.0021527 | 0.0021527 | 0.0021527 | 0.0021527 | 0.0021527 | 0.0021527 | 0.0021527 | 0.0021527 | 0.0021527 | 0.0021527 | 0.0021527 | 0.0021527 | 0.0021527 | 0.0021527 | 0.0021527 | 0.0021527 | 0.0021527 | 0.0021527 | 0.0021527 | 0.0021527 | 0.0021527 | 0.0021527 | 0.0021527 | 0.0021527 | 0.0021527 | 0.0021527 | 0.0021527 | 0.0021527 | 0.0021527 | 0.0021527 | 0.0021527 | 0.0021527 | 0.0021527 | 0.0021527 | 0.0021527 | 0.0021527 | 0.0021527 | 0.0021527 | 0.0021527 | 0.0021527 | 0.0021527 | 0.0021527 | 0.0021527 | 0.0021527 | 0.0021527 | 0.0021527 | 0.0021527 | 0.0021527 | 0.0021527 | 0.0021527 | 0.0021527 | 0.0021527 | 0.0021527 | 0.0021527 | 0.0021527 | 0.0021527 | 0.0021527 | 0.0021527 | 0.0021527 | 0.0021527 | 0.0021527 | 0.0021527 | 0.0021527 | 0.0021527 | 0.0021527 | 0.0021527 | 0.0021527 | 0.0021527 | 0.0021527 | 0.0021527 | 0.0021527 | 0.0021527 | 0.0021527 | 0.0021527 | 0.0021527 | 0.0021527 | 0.0021527 | 0.0021527 | 0.0021527 | 0.0021527 | 0.0021527 | 0.0021527 | 0.0021527 | 0.0021527 | 0.0021527 | 0.0021527 | 0.0021527 | 0.0021527 | 0.0021527 | 0.0021527 | 0.0021527 | 0.0021527 | 0.0021527 | 0.0021527 | 0.0021527 | 0.0021527 | 0.0021527 | 0.0021527 | 0.0021527 | 0.0021527 | 0.0021527 | 0.0021527 | 0.0021527 | 0.0021527 | 0.0021527 | 0.0021527 | 0.0021527 | 0.0021527 | 0.0021527 | 0.0021527 | 0.0021527 | 0.0021527 | 0.0021527 | 0.0021527 | 0.0021527 | 0.0021527 | 0.0021527 | 0.0021527 | 0.0021527 | 0.0021527 | 0.0021527 | 0.0021527 | 0.0021527 | 0.0021527 | 0.0021527 | 0.0021527 | 0.0021527 | 0.0021527 | 0.0021527 | 0.0021527 | 0.0021527 | 0.0021527 | 0.0021527 | 0.0021527 | 0.0021527 | 0.0021527 | 0.0021527 | 0.0021527 | 0.0021527 | 0.0021527 | 0.0021527 | 0.0021527 | 0.0021527 | 0.0021527 | 0.0021527 | 0.0021527 | 0.0021527 | 0.0021527 | 0.0021527 | 0.0021527 | 0.0021527 | 0.0021527 | 0.0021527 | 0.0021527 | 0.0021527 | 0.0021527 | 0.0021527 | 0.0021527 | 0.0021527 | 0.0021527 | 0.0021527 | 0.0021527 | 0.0021527 | 0.0021527 | 0.0021527 | 0.0021527 | 0.0021527 | 0.0021527 | 0.0021527 | 0.0021527 | 0.0021527 | 0.0021527 | 0.0021527 | 0.0021527 | 0.0021527 | 0.0021527 | 0.0021527 | 0.0021527 | 0.0021527 | 0.0021527 | 0.0021527 | 0.0021527 | 0.0021527 | 0.0021527 | 0.0021527 | 0.0021527 | 0.0021527 | 0.0021527 | 0.0021527 | 0.0021527 | 0.0021527 | 0.0021527 | 0.0021527 | 0.0021527 | 0.0021527 | 0.0021527 | 0.0021527 | 0.0021527 | 0.0021527 | 0.0021527 | 0.0021527 | 0.0021527 | 0.0021527 | 0.0021527 | 0.0021527 | 0.0021527 | 0.0021527 | 0.0021527 | 0.0021527 | 0.0021527 | 0.0021527 | 0.0021527 | 0.0021527 | 0.0021527 | 0.0021527 | 0.0021527 | 0.0021527 | 0.0021527 | 0.0021527 | 0.0021527 | 0.0021527 | 0.0021527 | 0.0021527 | 0.0021527 | 0.0021527 | 0.0021527 | 0.0021527 | 0.0021527 | 0.0021527 | 0.0021527 | 0.0021527 | 0.0021527 | 0.0021527 | 0.0021527 | 0.0021527 | 0.0021527 | 0.0021527 | 0.0021527 | 0.0021527 | 0.0021527 | 0.0021527 | 0.0021527 | 0.0021527 | 0.0021527 | 0.0021527 | 0.0021527 | 0.0021527 | 0.0021527 | 0.0021527 | 0.0021527 | 0.0021527 | 0.0021527 | 0.0021527 | 0.0021527 | 0.0021527 | 0.0021527 | 0.0021527 | 0.0021527 | 0.0021527 | 0.0021527 | 0.0021527 | 0.0021527 | 0.0021527 | 0.0021527 | 0.0021527 | 0.0021527 | 0.0021527 | 0.0021527 | 0.0021527 | 0.0021527 | 0.0021527 | 0.0021527 | 0.0021527 | 0.0021527 | 0.0021527 | 0.0021527 | 0.0021527 | 0.0021527 | 0.0021527 | 0.0021527 | 0.0021527 | 0.0021527 | 0.0021527 | 0.0021527 | 0.0021527 | 0.0021527 | 0.0021527 | 0.0021527 | 0.0021527 | 0.0021527 | 0.0021527 | 0.0021527 | 0.0021527 | 0.0021527 | 0.0021527 | 0.0021527 | 0.0021527 | 0.0021527 | 0.0021527 | 0.0021527 | 0.0021527 | 0.0021527 | 0.0021527 | 0.0021527 | 0.0021527 | 0.0021527 | 0.0021527 | 0.0021527 | 0.0021527 | 0.0021527 | 0.0021527 | 0.0021527 | 0.0021527 | 0.0021527 | 0.0021527 | 0.0021527 | 0.0021527 | 0.0021527 | 0.0021527 | 0.0021527 | 0.0021527 | 0.0021527 | 0.0021527 | 0.0021527 | 0.0021527 | 0.0021527 | 0.0021527 | 0.0021527 | 0.0021527 | 0.0021527 | 0.0021527 | 0.0021527 | 0.0021527 | 0.0021527 | 0.0021527 | 0.0021527 | 0.0021527 | 0.0021527 | 0.0021527 | 0.0021527 | 0.0021527 | 0.0021527 | 0.0021527 | 0.0021527 | 0.0021527 | 0.0021527 | 0.0021527 | 0.0021527 | 0.0021527 | 0.0021527 | 0.0021527 | 0.0021527 | 0.0021527 | 0.0021527 | 0.0021527 | 0.0021527 | 0.0021527 | 0.0021527 | 0.0021527 | 0.0021527 | 0.0021527 | 0.0021527 | 0.0021527 | 0.0021527 | 0.0021527 | 0.0021527 | 0.0021527 | 0.0021527 | 0.0021527 | 0.0021527 | 0.0021527 | 0.0021527 | 0.0021527 | 0.0021527 | 0.0021527 | 0.0021527 | 0.0021527 | 0.0021527 | 0.0021527 | 0.0021527 | 0.0021527 | 0.0021527 | 0.0021527 | 0.0021527 | 0.0021527 | 0.0021527 | 0.0021527 | 0.0021527 | 0.0021527 | 0.0021527 | 0.0021527 | 0.0021527 | 0.0021527 | 0.0021527 | 0.0021527 | 0.0021527 | 0.0021527 | 0.0021527 | 0.0021527 | 0.0021527 | 0.0021527 | 0.0021527 | 0.0021527 | 0.0021527 | 0.0021527 | 0.0021527 | 0.0021527 | 0.0021527 | 0.0021527 | 0.0021527 | 0.0021527 | 0.0021527 | 0.0021527 | 0.0021527 | 0.0021527 | 0.0021527 | 0.0021527 | 0.0021527 | 0.0021527 | 0.0021527 | 0.0021527 | 0.0021527 | 0.0021527 | 0.0021527 | 0.0021527 | 0.0021527 | 0.0021527 | 0.0021527 | 0.0021527 | 0.0021527 | 0.0021527 | 0.0021527 | 0.0021527 | 0.0021527 | 0.0021527 | 0.0021527 | 0.0021527 | 0.0021527 | 0.0021527 | 0.0021527 | 0.0021527 | 0.0021527 | 0.0021527 | 0.0021527 | 0.0021527 | 0.0021527 | 0.0021527 | 0.0021527 | 0.0021527 | 0.0021527 | 0.0021527 | 0.0021527 | 0.0021527 | 0.0021527 | 0.0021527 | 0.0021527 | 0.0021527 | 0.0021527 | 0.0021527 | 0.0021527 | 0.0021527 | 0.0021527 | 0.0021527 | 0.0021527 | 0.0021527 | 0.0021527 | 0.0021527 | 0.0021527 | 0.0021527 | 0.0021527 | 0.0021527 | 0.0021527 | 0.0021527 | 0.0021527 | 0.0021527 | 0.0021527 | 0.0021527 | 0.0021527 | 0.0021527 | 0.0021527 | 0.0021527 | 0.0021527 | 0.0021527 | 0.0021527 | 0.0021527 | 0.0021527 | 0.0021527 | 0.0021527 | 0.0021527 | 0.0021527 | 0.0021527 | 0.0021527 | 0.0021527 | 0.0021527 | 0.0021527 | 0.0021527 | 0.0021527 | 0.0021527 | 0.0021527 | 0.0021527 | 0.0021527 | 0.0021527 | 0.0021527 | 0.0021527 | 0.0021527 | 0.0021527 | 0.0021527 | 0.0021527 | 0.0021527 | 0.0021527 | 0.0021527 | 0.0021527 | 0.0021527 | 0.0021527 | 0.0021527 | 0.0021527 | 0.0021527 | 0.0021527 | 0.0021527 | 0.0021527 | 0.0021527 | 0.0021527 | 0.0021527 | 0.0021527 | 0.0021527 | 0.0021527 | 0.0021527 | 0.0021527 | 0.0021527 | 0.0021527 | 0.0021527 | 0.0021527 | 0.0021527 | 0.0021527 | 0.0021527 | 0.0021527 | 0.0021527 | 0.0021527 | 0.0021527 | 0.0021527 | 0.0021527 | 0.0021527 | 0.0021527 | 0.0021527 | 0.0021527 | 0.0021527 | 0.0021527 | 0.0021527 | 0.0021527 | 0.0021527 | 0.0021527 | 0.0021527 | 0.0021527 | 0.0021527 | 0.0021527 | 0.0021527 | 0.0021527 | 0.0021527 | 0.0021527 | 0.0021527 | 0.0021527 | 0.0021527 | 0.0021527 | 0.0021527 | 0.0021527 | 0.0021527 | 0.0021527 | 0.0021527 | 0.0021527 | 0.0021527 | 0.0021527 | 0.0021527 | 0.0021527 | 0.0021527 | 0.0021527 | 0.0021527 | 0.0021527 | 0.0021527 | 0.0021527 | 0.0021527 | 0.0021527 | 0.0021527 | 0.0021527 | 0.0021527 | 0.0021527 | 0.0021527 | 0.0021527 | 0.0021527 | 0.0021527 | 0.0021527 | 0.0021527 | 0.0021527 | 0.0021527 | 0.0021527 | 0.0021527 | 0.0021527 | 0.0021527 | 0.0021527 | 0.0021527 | 0.0021527 | 0.0021527 | 0.0021527 | 0.0021527 | 0.0021527 | 0.0021527 | 0.0021527 | 0.0021527 | 0.0021527 | 0.0021527 | 0.0021527 | 0.0021527 | 0.0021527 | 0.0021527 | 0.0021527 | 0.0021527 | 0.0021527 | 0.0021527 | 0.0021527 | 0.0021527 | 0.0021527 | 0.0021527 | 0.0021527 | 0.0021527 | 0.0021527 | 0.0021527 | 0.0021527 | 0.0021527 | 0.0021527 | 0.0021527 | 0.0021527 | 0.0021527 | 0.0021527 | 0.0021527 | 0.0021527 | 0.0021527 | 0.0021527 | 0.0021527 | 0.0021527 | 0.0021527 | 0.0021527 | 0.0021527 | 0.0021527 | 0.0021527 | 0.0021527 | 0.0021527 | 0.0021527 | 0.0021527 | 0.0021527 | 0.0021527 | 0.0021527 | 0.0021527 | 0.0021527 | 0.0021527 | 0.0021527 | 0.0021527 | 0.0021527 | 0.0021527 | 0.0021527 | 0.0021527 | 0.0021527 | 0.0021527 | 0.0021527 | 0.0021527 | 0.0021527 | 0.0021527 | 0.0021527 | 0.0021527 | 0.0021527 | 0.0021527 | 0.0021527 | 0.0021527 | 0.0021527 | 0.0021527 | 0.0021527 | 0.0021527 | 0.0021527 | 0.0021527 | 0.0021527 | 0.0021527 | 0.0021527 | 0.0021527 | 0.0021527 | 0.0021527 | 0.0021527 | 0.0021527 | 0.0021527 | 0.0021527 | 0.0021527 | 0.0021527 | 0.0021527 | 0.0021527 | 0.0021527 | 0.0021527 | 0.0021527 | 0.0021527 | 0.0021527 | 0.0021527 | 0.0021527 | 0.0021527 | 0.0021527 | 0.0021527 | 0.0021527 | 0.0021527 | 0.0021527 | 0.0021527 | 0.0021527 | 0.0021527 | 0.0021527 | 0.0021527 | 0.0021527 | 0.0021527 | 0.0021527 | 0.0021527 | 0.0021527 | 0.0021527 | 0.0021527 | 0.0021527 | 0.0021527 | 0.0021527 | 0.0021527 | 0.0021527 | 0.0021527 | 0.0021527 | 0.0021527 | 0.0021527 | 0.0021527 | 0.0021527 | 0.0021527 | 0.0021527 | 0.0021527 | 0.0021527 | 0.0021527 | 0.0021527 | 0.0021527 | 0.0021527 | 0.0021527 | 0.0021527 | 0.0021527 | 0.0021527 | 0.0021527 | 0.0021527 | 0.0021527 | 0.0021527 | 0.0021527 | 0.0021527 | 0.0021527 | 0.0021527 | 0.0021527 | 0.0021527 | 0.0021527 | 0.0021527 | 0.0021527 | 0.0021527 | 0.0021527 | 0.0021527 | 0.0021527 | 0.0021527 | 0.0021527 | 0.0021527 | 0.0021527 | 0.0021527 | 0.0021527 | 0.0021527 | 0.0021527 | 0.0021527 | 0.0021527 | 0.0021527 | 0.0021527 | 0.0021527 | 0.0021527 | 0.0021527 | 0.0021527 | 0.0021527 | 0.0021527 | 0.0021527 | 0.0021527 | 0.0021527 | 0.0021527 | 0.0021527 | 0.0021527 | 0.0021527 | 0.0021527 | 0.0021527 | 0.0021527 | 0.0021527 | 0.0021527 | 0.0021527 | 0.0021527 | 0.0021527 | 0.0021527 | 0.0021527 | 0.0021527 | 0.0021527 | 0.0021527 | 0.0021527 | 0.0021527 | 0.0021527 | 0.0021527 | 0.0021527 | 0.0021527 | 0.0021527 | 0.0021527 | 0.0021527 | 0.0021527 | 0.0021527 | 0.0021527 | 0.0021527 | 0.0021527 | 0.0021527 | 0.0021527 | 0.0021527 | 0.0021527 | 0.0021527 | 0.0021527 | 0.0021527 | 0.0021527 | 0.0021527 | 0.0021527 | 0.0021527 | 0.0021527 | 0.0021527 | 0.0021527 | 0.0021527 | 0.0021527 | 0.0021527 | 0.0021527 | 0.0021527 | 0.0021527 | 0.0021527 | 0.0021527 | 0.0021527 | 0.0021527 | 0.0021527 | 0.0021527 | 0.0021527 | 0.0021527 | 0.0021527 | 0.0021527 | 0.0021527 | 0.0021527 | 0.0021527 | 0.0021527 | 0.0021527 | 0.0021527 | 0.0021527 | 0.0021527 | 0.0021527 | 0.0021527 | 0.0021527 | 0.0021527 | 0.0021527 | 0.0021527 | 0.0021527 | 0.0021527 | 0.0021527 | 0.0021527 | 0.0021527 | 0.0021527 | 0.0021527 | 0.0021527 | 0.0021527 | 0.0021527 | 0.0021527 | 0.0021527 | 0.0021527 | 0.0021527 | 0.0021527 | 0.0021527 | 0.0021527 | 0.0021527 | 0.0021527 | 0.0021527 | 0.0021527 | 0.0021527 | 0.0021527 | 0.0021527 | 0.0021527 | 0.0021527 | 0.0021527 | 0.0021527 | 0.0021527 | 0.0021527 | 0.0021527 | 0.0021527 | 0.0021527 | 0.0021527 | 0.0021527 | 0.0021527 | 0.0021527 | 0.0021527 | 0.0021527 | 0.0021527 | 0.0021527 | 0.0021527 | 0.0021527 | 0.0021527 | 0.0021527 | 0.0021527 | 0.0021527 | 0.0021527 | 0.0021527 | 0.0021527 | 0.0021527 | 0.0021527 | 0.0021527 | 0.0021527 | 0.0021527 | 0.0021527 | 0.0021527 | 0.0021527 | 0.0021527 | 0.0021527 | 0.0021527 | 0.0021527 | 0.0021527 | 0.0021527 | 0.0021527 | 0.0021527 | 0.0021527 | 0.0021527 | 0.0021527 | 0.0021527 | 0.0021527 | 0.0021527 | 0.0021527 | 0.0021527 | 0.0021527 | 0.0021527 | 0.0021527 | 0.0021527 | 0.0021527 | 0.0021527 | 0.0021527 | 0.0021527 | 0.0021527 | 0.0021527 | 0.0021527 | 0.0021527 | 0.0021527 | 0.0021527 | 0.0021527 | 0.0021527 | 0.0021527 | 0.0021527 | 0.0021527 | 0.0021527 | 0.0021527 | 0.0021527 | 0.0021527 | 0.0021527 | 0.0021527 | 0.0021527 | 0.0021527 | 0.0021527 | 0.0021527 | 0.0021527 | 0.0021527 | 0.0021527 | 0.0021527 | 0.0021527 | 0.0021527 | 0.0021527 | 0.0021527 | 0.0021527 | 0.0021527 | 0.0021527 | 0.0021527 | 0.0021527 | 0.0021527 | 0.0021527 | 0.0021527 | 0.0021527 | 0.0021527 | 0.0021527 | 0.0021527 | 0.0021527 | 0.0021527 | 0.0021527 | 0.0021527 | 0.0021527 | 0.0021527 | 0.0021527 | 0.0021527 | 0.0021527 | 0.0021527 | 0.0021527 | 0.0021527 | 0.0021527 | 0.0021527 | 0.0021527 | 0.0021527 | 0.0021527 | 0.0021527 | 0.0021527 | 0.0021527 | 0.0021527 | 0.0021527 | 0.0021527 | 0.0021527 | 0.0021527 | 0.0021527 | 0.0021527 | 0.0021527 | 0.0021527 | 0.0021527 | 0.0021527 | 0.0021527 | 0.0021527 | 0.0021527 | 0.0021527 | 0.0021527 | 0.0021527 | 0.0021527 | 0.0021527 | 0.0021527 | 0.0021527 | 0.0021527 | 0.0021527 | 0.0021527 | 0.0021527 | 0.0021527 | 0.0021527 | 0.0021527 | 0.0021527 | 0.0021527 | 0.0021527 | 0.0021527 | 0.0021527 | 0.0021527 | 0.0021527 | 0.0021527 | 0.0021527 | 0.0021527 | 0.0021527 | 0.0021527 | 0.0021527 | 0.0021527 | 0.0021527 | 0.0021527 | 0.0021527 | 0.0021527 | 0.0021527 | 0.0021527 | 0.0021527 | 0.0021527 | 0.0021527 | 0.0021527 | 0.0021527 | 0.0021527 | 0.0021527 | 0.0021527 | 0.0021527 | 0.0021527 | 0.0021527 | 0.0021527 | 0.0021527 | 0.0021527 | 0.0021527 | 0.0021527 | 0.0021527 | 0.0021527 | 0.0021527 | 0.0021527 | 0.0021527 | 0.0021527 | 0.0021527 | 0.0021527 | 0.0021527 | 0.0021527 | 0.0021527 | 0.0021527 | 0.0021527 | 0.0021527 | 0.0021527 | 0.0021527 | 0.0021527 | 0.0021527 | 0.0021527 | 0.0021527 | 0.0021527 | 0.0021527 | 0.0021527 | 0.0021527 | 0.0021527 | 0.0021527 | 0.0021527 | 0.0021527 | 0.0021527 | 0.0021527 | 0.0021527 | 0.0021527 | 0.0021527 | 0.0021527 | 0.0021527 | 0.0021527 | 0.0021527 | 0.0021527 | 0.0021527 | 0.0021527 | 0.0021527 | 0.0021527 | 0.0021527 | 0.0021527 | 0.0021527 | 0.0021527 | 0.0021527 | 0.0021527 | 0.0021527 | 0.0021527 | 0.0021527 | 0.0021527 | 0.0021527 | 0.0021527 | 0.0021527 | 0.0021527 | 0.0021527 | 0.0021527 | 0.0021527 | 0.0021527 | 0.0021527 | 0.0021527 | 0.0021527 | 0.0021527 | 0.0021527 | 0.0021527 | 0.0021527 | 0.0021527 | 0.0021527 | 0.0021527 | 0.0021527 | 0.0021527 | 0.0021527 | 0.0021527 | 0.0021527 | 0.0021527 | 0.0021527 | 0.0021527 | 0.0021527 | 0.0021527 | 0.0021527 | 0.0021527 | 0.0021527 | 0.0021527 | 0.0021527 | 0.0021527 | 0.0021527 | 0.0021527 | 0.0021527 | 0.0021527 | 0.0021527 | 0.0021527 | 0.0021527 | 0.0021527 | 0.0021527 | 0.0021527 | 0.0021527 | 0.0021527 | 0.0021527 | 0.0021527 | 0.0021527 | 0.0021527 | 0.0021527 | 0.0021527 | 0.0021527 | 0.0021527 | 0.0021527 | 0.0021527 | 0.0021527 | 0.0021527 | 0.0021527 | 0.0021527 | 0.0021527 | 0.0021527 | 0.0021527 | 0.0021527 | 0.0021527 | 0.0021527 | 0.0021527 | 0.0021527 | 0.0021527 | 0.0021527 | 0.0021527 | 0.0021527 | 0.0021527 | 0.0021527 | 0.0021527 | 0.0021527 | 0.0021527 | 0.0021527 | 0.0021527 | 0.0021527 | 0.0021527 | 0.0021527 | 0.0021527 | 0.0021527 | 0.0021527 | 0.0021527 | 0.0021527 | 0.0021527 | 0.0021527 | 0.0021527 | 0.0021527 | 0.0021527 | 0.0021527 | 0.0021527 | 0.0021527 | 0.0021527 | 0.0021527 | 0.0021527 | 0.0021527 | 0.0021527 | 0.0021527 | 0.0021527 | 0.0021527 | 0.0021527 | 0.0021527 | 0.0021527 | 0.0021527 | 0.0021527 | 0.0021527 | 0.0021527 | 0.0021527 | 0.0021527 | 0.0021527 | 0.0021527 | 0.0021527 | 0.0021527 | 0.0021527 | 0.0021527 | 0.0021527 | 0.0021527 | 0.0021527 | 0.0021527 | 0.0021527 | 0.0021527 | 0.0021527 | 0.0021527 | 0.0021527 | 0.0021527 | 0.0021527 | 0.0021527 | 0.0021527 | 0.0021527 | 0.0021527 | 0.0021527 | 0.0021527 | 0.0021527 | 0.0021527 | 0.0021527 | 0.0021527 | 0.0021527 | 0.0021527 | 0.0021527 | 0.0021527 | 0.0021527 | 0.0021527 | 0.0021527 | 0.0021527 | 0.0021527 | 0.0021527 | 0.0021527 | 0.0021527 | 0.0021527 | 0.0021527 | 0.0021527 | 0.0021527 | 0.0021527 | 0.0021527 | 0.0021527 | 0.0021527 | 0.0021527 | 0.0021527 | 0.0021527 | 0.0021527 | 0.0021527 | 0.0021527 | 0.0021527 | 0.0021527 | 0.0021527 | 0.0021527 | 0.0021527 | 0.0021527 | 0.0021527 | 0.0021527 | 0.0021527 | 0.0021527 | 0.0021527 | 0.0021527 | 0.0021527 | 0.0021527 | 0.0021527 | 0.0021527 | 0.0021527 | 0.0021527 | 0.0021527 | 0.0021527 | 0.0021527 | 0.0021527 | 0.0021527 | 0.0021527 | 0.0021527 | 0.0021527 | 0.0021527 | 0.0021527 | 0.0021527 | 0.0021527 | 0.0021527 | 0.0021527 | 0.0021527 | 0.0021527 | 0.0021527 | 0.0021527 | 0.0021527 | 0.0021527 | 0.0021527 | 0.0021527 | 0.0021527 | 0.0021527 | 0.0021527 | 0.0021527 | 0.0021527 | 0.0021527 | 0.0021527 | 0.0021527 | 0.0021527 | 0.0021527 | 0.0021527 | 0.0021527 | 0.0021527 | 0.0021527 | 0.0021527 | 0.0021527 | 0.0021527 | 0.0021527 | 0.0021527 | 0.0021527 | 0.0021527 | 0.0021527 | 0.0021527 | 0.0021527 | 0.0021527 | 0.0021527 | 0.0021527 | 0.0021527 | 0.0021527 | 0.0021527 | 0.0021527 | 0.0021527 | 0.0021527 | 0.0021527 | 0.0021527 | 0.0021527 | 0.0021527 | 0.0021527 | 0.0021527 | 0.0021527 | 0.0021527 | 0.0021527 | 0.0021527 | 0.0021527 | 0.0021527 | 0.0021527 | 0.0021527 | 0.0021527 | 0.0021527 | 0.0021527 | 0.0021527 | 0.0021527 | 0.0021527 | 0.0021527 | 0.0021527 | 0.0021527 | 0.0021527 | 0.0021527 | 0.0021527 | 0.0021527 | 0.0021527 | 0.0021527 | 0.0021527 | 0.0021527 | 0.0021527 | 0.0021527 | 0.0021527 | 0.0021527 | 0.0021527 | 0.0021527 | 0.0021527 | 0.0021527 | 0.0021527 | 0.0021527 | 0.0021527 | 0.0021527 | 0.0021527 | 0.0021527 | 0.0021527 | 0.0021527 | 0.0021527 | 0.0021527 | 0.0021527 | 0.0021527 | 0.0021527 | 0.0021527 | 0.0021527 | 0.0021527 | 0.0021527 | 0.0021527 | 0.0021527 | 0.0021527 | 0.0021527 | 0.0021527 | 0.0021527 | 0.0021527 | 0.0021527 | 0.0021527 | 0.0021527 | 0.0021527 | 0.0021527 | 0.0021527 | 0.0021527 | 0.0021527 | 0.0021527 | 0.0021527 | 0.0021527 | 0.0021527 | 0.0021527 | 0.0021527 | 0.0021527 | 0.0021527 | 0.0021527 | 0.0021527 | 0.0021527 | 0.0021527 | 0.0021527 | 0.0021527 | 0.0021527 | 0.0021527 | 0.0021527 | 0.0021527 | 0.0021527 | 0.0021527 | 0.0021527 | 0.0021527 | 0.0021527 | 0.0021527 | 0.0021527 | 0.0021527 | 0.0021527 | 0.0021527 | 0.0021527 | 0.0021527 | 0.0021527 | 0.0021527 | 0.0021527 | 0.0021527 | 0.0021527 | 0.0021527 | 0.0021527 | 0.0021527 | 0.0021527 | 0.0021527 | 0.0021527 | 0.0021527 | 0.0021527 | 0.0021527 | 0.0021527 | 0.0021527 | 0.0021527 | 0.0021527 | 0.0021527 | 0.0021527 | 0.0021527 | 0.0021527 | 0.0021527 | 0.0021527 | 0.0021527 | 0.0021527 | 0.0021527 | 0.0021527 | 0.0021527 | 0.0021527 | 0.0021527 | 0.0021527 | 0.0021527 | 0.0021527 | 0.0021527 | 0.0021527 | 0.0021527 | 0.0021527 | 0.0021527 | 0.0021527 | 0.0021527 | 0.0021527 | 0.0021527 | 0.0021527 | 0.0021527 | 0.0021527 | 0.0021527 | 0.0021527 | 0.0021527 | 0.0021527 | 0.0021527 | 0.0021527 | 0.0021527 | 0.0021527 | 0.0021527 | 0.0021527 | 0.0021527 | 0.0021527 | 0.0021527 | 0.0021527 | 0.0021527 | 0.0021527 | 0.0021527 | 0.0021527 | 0.0021527 | 0.0021527 | 0.0021527 | 0.0021527 | 0.0021527 | 0.0021527 | 0.0021527 | 0.0021527 | 0.0021527 | 0.0021527 | 0.0021527 | 0.0021527 | 0.0021527 | 0.0021527 | 0.0021527 | 0.0021527 | 0.0021527 | 0.0021527 | 0.0021527 | 0.0021527 | 0.0021527 | 0.0021527 | 0.0021527 | 0.0021527 | 0.0021527 | 0.0021527 | 0.0021527 | 0.0021527 | 0.0021527 | 0.0021527 | 0.0021527 | 0.0021527 | 0.0021527 | 0.0021527 | 0.0021527 | 0.0021527 | 0.0021527 | 0.0021527 | 0.0021527 | 0.0021527 | 0.0021527 | 0.0021527 | 0.0021527 | 0.0021527 | 0.0021527 | 0.0021527 | 0.0021527 | 0.0021527 | 0.0021527 | 0.0021527 | 0.0021527 | 0.0021527 | 0.0021527 | 0.0021527 | 0.0021527 | 0.0021527 | 0.0021527 | 0.0021527 | 0.0021527 | 0.0021527 | 0.0021527 | 0.0021527 | 0.0021527 | 0.0021527 | 0.0021527 | 0.0021527 | 0.0021527 | 0.0021527 | 0.0021527 | 0.0021527 | 0.0021527 | 0.0021527 | 0.0021527 | 0.0021527 | 0.0021527 | 0.0021527 | 0.0021527 | 0.0021527 | 0.0021527 | 0.0021527 | 0.0021527 | 0.0021527 | 0.0021527 | 0.0021527 | 0.0021527 | 0.0021527 | 0.0021527 | 0.0021527 | 0.0021527 | 0.0021527 | 0.0021527 | 0.0021527 | 0.0021527 | 0.0021527 | 0.0021527 | 0.0021527 | 0.0021527 | 0.0021527 | 0.0021527 | 0.0021527 | 0.0021527 | 0.0021527 | 0.0021527 | 0.0021527 | 0.0021527 | 0.0021527 | 0.0021527 | 0.0021527 | 0.0021527 | 0.0021527 | 0.0021527 | 0.0021527 | 0.0021527 | 0.0021527 | 0.0021527 | 0.0021527 | 0.0021527 | 0.0021527 | 0.0021527 | 0.0021527 | 0.0021527 | 0.0021527 | 0.0021527 | 0.0021527 | 0.0021527 | 0.0021527 | 0.0021527 | 0.0021527 | 0.0021527 | 0.0021527 | 0.0021527 | 0.0021527 | 0.0021527 | 0.0021527 | 0.0021527 | 0.0021527 | 0.0021527 | 0.0021527 | 0.0021527 | 0.0021527 | 0.0021527 | 0.0021527 | 0.0021527 | 0.0021527 | 0.0021527 | 0.0021527 | 0.0021527 | 0.0021527 | 0.0021527 | 0.0021527 | 0.0021527 | 0.0021527 | 0.0021527 | 0.0021527 | 0.0021527 | 0.0021527 | 0.0021527 | 0.0021527 | 0.0021527 | 0.0021527 | 0.0021527 | 0.0021527 | 0.0021527 | 0.0021527 | 0.0021527 | 0.0021527 | 0.0021527 | 0.0021527 | 0.0021527 | 0.0021527 | 0.0021527 | 0.0021527 | 0.0021527 | 0.0021527 | 0.0021527 | 0.0021527 | 0.0021527 | 0.0021527 | 0.0021527 | 0.0021527 | 0.0021527 | 0.0021527 | 0.0021527 | 0.0021527 | 0.0021527 | 0.0021527 | 0.0021527 | 0.0021527 | 0.0021527 | 0.0021527 | 0.0021527 | 0.0021527 | 0.0021527 | 0.0021527 | 0.0021527 | 0.0021527 | 0.0021527 | 0.0021527 | 0.0021527 | 0.0021527 | 0.0021527 | 0.0021527 | 0.0021527 | 0.0021527 | 0.0021527 | 0.0021527 | 0.0021527 | 0.0021527 | 0.0021527 | 0.0021527 | 0.0021527 | 0.0021527 | 0.0021527 | 0.0021527 | 0.0021527 | 0.0021527 | 0.0021527 | 0.0021527 | 0.0021527 | 0.0021527 | 0.0021527 | 0.0021527 | 0.0021527 | 0.0021527 | 0.0021527 | 0.0021527 | 0.0021527 | 0.0021527 | 0.0021527 | 0.0021527 | 0.0021527 | 0.0021527 | 0.0021527 | 0.0021527 | 0.0021527 | 0.0021527 | 0.0021527 | 0.0021527 | 0.0021527 | 0.0021527 | 0.0021527 | 0.0021527 | 0.0021527 | 0.0021527 | 0.0021527 | 0.0021527 | 0.0021527 | 0.0021527 | 0.0021527 | 0.0021527 | 0.0021527 | 0.0021527 | 0.0021527 | 0.0021527 | 0.0021527 | 0.0021527 | 0.0021527 | 0.0021527 | 0.0021527 | 0.0021527 | 0.0021527 | 0.0021527 | 0.0021527 | 0.0021527 | 0.0021527 | 0.0021527 | 0.0021527 | 0.0021527 | 0.0021527 | 0.0021527 | 0.0021527 | 0.0021527 | 0.0021527 | 0.0021527 | 0.0021527 | 0.0021527 | 0.0021527 | 0.0021527 | 0.0021527 | 0.0021527 | 0.0021527 | 0.0021527 | 0.0021527 | 0.0021527 | 0.0021527 | 0.0021527 | 0.0021527 | 0.0021527 | 0.0021527 | 0.0021527 | 0.0021527 | 0.0021527 | 0.0021527 | 0.0021527 | 0.0021527 | 0.0021527 | 0.0021527 | 0.0021527 | 0.0021527 | 0.0021527 | 0.0021527 | 0.0021527 | 0.0021527 | 0.0021527 | 0.0021527 | 0.0021527 | 0.0021527 | 0.0021527 | 0.0021527 | 0.0021527 | 0.0021527 | 0.0021527 | 0.0021527 | 0.0021527 | 0.0021527 | 0.0021527 | 0.0021527 | 0.0021527 | 0.0021527 | 0.0021527 | 0.0021527 | 0.0021527 | 0.0021527 | 0.0021527 | 0.0021527 | 0.0021527 | 0.0021527 | 0.0021527 | 0.0021527 | 0.0021527 | 0.0021527 | 0.0021527 | 0.0021527 | 0.0021527 | 0.0021527 | 0.0021527 | 0.0021527 | 0.0021527 | 0.0021527 | 0.0021527 | 0.0021527 | 0.0021527 | 0.0021527 | 0.0021527 | 0.0021527 | 0.0021527 | 0.0021527 | 0.0021527 | 0.0021527 | 0.0021527 | 0.0021527 | 0.0021527 | 0.0021527 | 0.0021527 | 0.0021527 | 0.0021527 | 0.0021527 | 0.0021527 | 0.0021527 | 0.0021527 | 0.0021527 | 0.0021527 | 0.0021527 | 0.0021527 | 0.0021527 | 0.0021527 | 0.0021527 | 0.0021527 | 0.0021527 | 0.0021527 | 0.0021527 | 0.0021527 | 0.0021527 | 0.0021527 | 0.0021527 | 0.0021527 | 0.0021527 | 0.0021527 | 0.0021527 | 0.0021527 | 0.0021527 | 0.0021527 | 0.0021527 | 0.0021527 | 0.0021527 | 0.0021527 | 0.0021527 | 0.0021527 | 0.0021527 | 0.0021527 | 0.0021527 | 0.0021527 | 0.0021527 | 0.0021527 | 0.0021527 | 0.0021527 | 0.0021527 | 0.0021527 | 0.0021527 | 0.0021527 | 0.0021527 | 0.0021527 | 0.0021527 | 0.0021527 | 0.0021527 | 0.0021527 | 0.0021527 | 0.0021527 | 0.0021527 | 0.0021527 | 0.0021527 | 0.0021527 | 0.0021527 | 0.0021527 | 0.0021527 | 0.0021527 | 0.0021527 | 0.0021527 | 0.0021527 | 0.0021527 | 0.0021527 | 0.0021527 | 0.0021527 | 0.0021527 | 0.0021527 | 0.0021527 | 0.0021527 | 0.0021527 | 0.0021527 | 0.0021527 | 0.0021527 | 0.0021527 | 0.0021527 | 0.0021527 | 0.0021527 | 0.0021527 | 0.0021527 | 0.0021527 | 0.0021527 | 0.0021527 | 0.0021527 | 0.0021527 | 0.0021527 | 0.0021527 | 0.0021527 | 0.0021527 | 0.0021527 | 0.0021527 | 0.0021527 | 0.0021527 | 0.0021527 | 0.0021527 | 0.0021527 | 0.0021527 | 0.0021527 | 0.0021527 | 0.0021527 | 0.0021527 | 0.0021527 | 0.0021527 | 0.0021527 | 0.0021527 | 0.0021527 | 0.0021527 | 0.0021527 | 0.0021527 | 0.0021527 | 0.0021527 | 0.0021527 | 0.0021527 | 0.0021527 | 0.0021527 | 0.0021527 | 0.0021527 | 0.0021527 | 0.0021527 | 0.0021527 | 0.0021527 | 0.0021527 | 0.0021527 | 0.0021527 | 0.0021527 | 0.0021527 | 0.0021527 | 0.0021527 | 0.0021527 | 0.0021527 | 0.0021527 | 0.0021527 | 0.0021527 | 0.0021527 | 0.0021527 | 0.0021527 | 0.0021527 | 0.0021527 | 0.0021527 | 0.0021527 | 0.0021527 | 0.0021527 | 0.0021527 | 0.0021527 | 0.0021527 | 0.0021527 | 0.0021527 | 0.0021527 | 0.0021527 | 0.0021527 | 0.0021527 | 0.0021527 | 0.0021527 | 0.0021527 | 0.0021527 | 0.0021527 | 0.0021527 | 0.0021527 | 0.0021527 | 0.0021527 | 0.0021527 | 0.0021527 | 0.0021527 | 0.0021527 | 0.0021527 | 0.0021527 | 0.0021527 | 0.0021527 | 0.0021527 | 0.0021527 | 0.0021527 | 0.0021527 | 0.0021527 | 0.0021527 | 0.0021527 | 0.0021527 | 0.0021527 | 0.0021527 | 0.0021527 | 0.0021527 | 0.0021527 | 0.0021527 | 0.0021527 | 0.0021527 | 0.0021527 | 0.0021527 | 0.0021527 | 0.0021527 | 0.0021527 | 0.0021527 | 0.0021527 | 0.0021527 | 0.0021527 | 0.0021527 | 0.0021527 | 0.0021527 | 0.0021527 | 0.0021527 | 0.0021527 | 0.0021527 | 0.0021527 | 0.0021527 | 0.0021527 | 0.0021527 | 0.0021527 | 0.0021527 | 0.0021527 | 0.0021527 | 0.0021527 | 0.0021527 | 0.0021527 | 0.0021527 | 0.0021527 | 0.0021527 | 0.0021527 | 0.0021527 | 0.0021527 | 0.0021527 | 0.0021527 | 0.0021527 | 0.0021527 | 0.0021527 | 0.0021527 | 0.0021527 | 0.0021527 | 0.0021527 | 0.0021527 | 0.0021527 | 0.0021527 | 0.0021527 | 0.0021527 | 0.0021527 | 0.0021527 | 0.0021527 | 0.0021527 | 0.0021527 | 0.0021527 | 0.0021527 | 0.0021527 | 0.0021527 | 0.0021527 | 0.0021527 | 0.0021527 | 0.0021527 | 0.0021527 | 0.0021527 | 0.0021527 | 0.0021527 | 0.0021527 | 0.0021527 | 0.0021527 | 0.0021527 | 0.0021527 | 0.0021527 | 0.0021527 | 0.0021527 | 0.0021527 | 0.0021527 | 0.0021527 | 0.0021527 | 0.0021527 | 0.0021527 | 0.0021527 | 0.0021527 | 0.0021527 | 0.0021527 | 0.0021527 | 0.0021527 | 0.0021527 | 0.0021527 | 0.0021527 | 0.0021527 | 0.0021527 | 0.0021527 | 0.0021527 | 0.0021527 | 0.0021527 | 0.0021527 | 0.0021527 | 0.0021527 | 0.0021527 | 0.0021527 | 0.0021527 | 0.0021527 | 0.0021527 | 0.0021527 | 0.0021527 | 0.0021527 | 0.0021527 | 0.0021527 | 0.0021527 | 0.0021527 | 0.0021527 | 0.0021527 | 0.0021527 | 0.0021527 | 0.0021527 | 0.0021527 | 0.0021527 | 0.0021527 | 0.0021527 | 0.0021527 | 0.0021527 | 0.0021527 | 0.0021527 | 0.0021527 | 0.0021527 | 0.0021527 | 0.0021527 | 0.0021527 | 0.0021527 | 0.0021527 | 0.0021527 | 0.0021527 | 0.0021527 | 0.0021527 | 0.0021527 | 0.0021527 | 0.0021527 | 0.0021527 | 0.0021527 | 0.0021527 | 0.0021527 | 0.0021527 | 0.0021527 | 0.0021527 | 0.0021527 | 0.0021527 | 0.0021527 | 0.0021527 | 0.0021527 | 0.0021527 | 0.0021527 | 0.0021527 | 0.0021527 | 0.0021527 | 0.0021527 | 0.0021527 | 0.0021527 | 0.0021527 | 0.0021527 | 0.0021527 | 0.0021527 | 0.0021527 | 0.0021527 | 0.0021527 | 0.0021527 | 0.0021527 | 0.0021527 | 0.0021527 | 0.0021527 | 0.0021527 | 0.0021527 | 0.0021527 | 0.0021527 | 0.0021527 | 0.0021527 | 0.0021527 | 0.0021527 | 0.0021527 | 0.0021527 | 0.0021527 | 0.0021527 | 0.0021527 | 0.0021527 | 0.0021527 | 0.0021527 | 0.0021527 | 0.0021527 | 0.0021527 | 0.0021527 | 0.0021527 | 0.0021527 | 0.0021527 | 0.0021527 | 0.0021527 | 0.0021527 | 0.0021527 | 0.0021527 | 0.0021527 | 0.0021527 | 0.0021527 | 0.0021527 | 0.0021527 | 0.0021527 | 0.0021527 | 0.0021527 | 0.0021527 | 0.0021527 | 0.0021527 | 0.0021527 | 0.0021527 | 0.0021527 | 0.0021527 | 0.0021527 | 0.0021527 | 0.0021527 | 0.0021527 | 0.0021527 | 0.0021527 | 0.0021527 | 0.0021527 | 0.0021527 | 0.0021527 | 0.0021527 | 0.0021527 | 0.0021527 | 0.0021527 | 0.0021527 | 0.0021527 | 0.0021527 | 0.0021527 | 0.0021527 | 0.0021527 | 0.0021527 | 0.0021527 | 0.0021527 | 0.0021527 | 0.0021527 | 0.0021527 | 0.0021527 | 0.0021527 | 0.0021527 | 0.0021527 | 0.0021527 | 0.0021527 | 0.0021527 | 0.0021527 | 0.0021527 | 0.0021527 | 0.0021527 | 0.0021527 | 0.0021527 | 0.0021527 | 0.0021527 | 0.0021527 | 0.0021527 | 0.0021527 | 0.0021527 | 0.0021527 | 0.0021527 | 0.0021527 | 0.0021527 | 0.0021527 | 0.0021527 | 0.0021527 | 0.0021527 | 0.0021527 | 0.0021527 | 0.0021527 | 0.0021527 | 0.0021527 | 0.0021527 | 0.0021527 | 0.0021527 | 0.0021527 | 0.0021527 | 0.0021527 | 0.0021527 | 0.0021527 | 0.0021527 | 0.0021527 | 0.0021527 | 0.0021527 | 0.0021527 | 0.0021527 | 0.0021527 | 0.0021527 | 0.0021527 | 0.0021527 | 0.0021527 | 0.0021527 | 0.0021527 | 0.0021527 | 0.0021527 | 0.0021527 | 0.0021527 | 0.0021527 | 0.0021527 | 0.0021527 | 0.0021527 | 0.0021527 | 0.0021527 | 0.0021527 | 0.0021527 | 0.0021527 | 0.0021527 | 0.0021527 | 0.0021527 | 0.0021527 | 0.0021527 | 0.0021527 | 0.0021527 | 0.0021527 | 0.0021527 | 0.0021527 | 0.0021527 | 0.0021527 | 0.0021527 | 0.0021527 | 0.0021527 | 0.0021527 | 0.0021527 | 0.0021527 | 0.0021527 | 0.0021527 | 0.0021527 | 0.0021527 | 0.0021527 | 0.0021527 | 0.0021527 | 0.0021527 | 0.0021527 | 0.0021527 | 0.0021527 | 0.0021527 | 0.0021527 | 0.0021527 | 0.0021527 | 0.0021527 | 0.0021527 | 0.0021527 | 0.0021527 | 0.0021527 | 0.0021527 | 0.0021527 | 0.0021527 | 0.0021527 | 0.0021527 | 0.0021527 | 0.0021527 | 0.0021527 | 0.0021527 | 0.0021527 | 0.0021527 | 0.0021527 | 0.0021527 | 0.0021527 | 0.0021527 | 0.0021527 | 0.0021527 | 0.0021527 | 0.0021527 | 0.0021527 | 0.0021527 | 0.0021527 | 0.0021527 | 0.0021527 | 0.0021527 | 0.0021527 | 0.0021527 | 0.0021527 | 0.0021527 | 0.0021527 | 0.0021527 | 0.0021527 | 0.0021527 | 0.0021527 | 0.0021527 | 0.0021527 | 0.0021527 | 0.0021527 | 0.0021527 | 0.0021527 | 0.0021527 | 0.0021527 | 0.0021527 | 0.0021527 | 0.0021527 | 0.0021527 | 0.0021527 | 0.0021527 | 0.0021527 | 0.0021527 | 0.0021527 | 0.0021527 | 0.0021527 | 0.0021527 | 0.0021527 | 0.0021527 | 0.0021527 | 0.0021527 | 0.0021527 | 0.0021527 | 0.0021527 | 0.0021527 | 0.0021527 | 0.0021527 | 0.0021527 | 0.0021527 | 0.0021527 | 0.0021527 | 0.0021527 | 0.0021527 | 0.0021527 | 0.0021527 | 0.0021527 | 0.0021527 | 0.0021527 | 0.0021527 | 0.0021527 | 0.0021527 | 0.0021527 | 0.0021527 | 0.0021527 | 0.0021527 | 0.0021527 | 0.0021527 | 0.0021527 | 0.0021527 | 0.0021527 | 0.0021527 | 0.0021527 | 0.0021527 | 0.0021527 | 0.0021527 | 0.0021527 | 0.0021527 | 0.0021527 | 0.0021527 | 0.0021527 | 0.0021527 | 0.0021527 | 0.0021527 | 0.0021527 | 0.0021527 | 0.0021527 | 0.0021527 | 0.0021527 | 0.0021527 | 0.0021527 | 0.0021527 | 0.0021527 | 0.0021527 | 0.0021527 | 0.0021527 | 0.0021527 | 0.0021527 | 0.0021527 | 0.0021527 | 0.0021527 | 0.0021527 | 0.0021527 | 0.0021527 | 0.0021527 | 0.0021527 | 0.0021527 | 0.0021527 | 0.0021527 | 0.0021527 | 0.0021527 | 0.0021527 | 0.0021527 | 0.0021527 | 0.0021527 | 0.0021527 | 0.0021527 | 0.0021527 | 0.0021527 | 0.0021527 | 0.0021527 | 0.0021527 | 0.0021527 | 0.0021527 | 0.0021527 | 0.0021527 | 0.0021527 | 0.0021527 | 0.0021527 | 0.0021527 | 0.0021527 | 0.0021527 | 0.0021527 | 0.0021527 | 0.0021527 | 0.0021527 | 0.0021527 | 0.0021527 | 0.0021527 | 0.0021527 | 0.0021527 | 0.0021527 | 0.0021527 | 0.0021527 | 0.0021527 | 0.0021527 | 0.0021527 | 0.0021527 | 0.0021527 | 0.0021527 | 0.0021527 | 0.0021527 | 0.0021527 | 0.0021527 | 0.0021527 | 0.0021527 | 0.0021527 | 0.0021527 | 0.0021527 | 0.0021527 | 0.0021527 | 0.0021527 | 0.0021527 | 0.0021527 | 0.0021527 | 0.0021527 | 0.0021527 | 0.0021527 | 0.0021527 | 0.0021527 | 0.0021527 | 0.0021527 | 0.0021527 | 0.0021527 | 0.0021527 | 0.0021527 | 0.0021527 | 0.0021527 | 0.0021527 | 0.0021527 | 0.0021527 | 0.0021527 | 0.0021527 | 0.0021527 | 0.0021527 | 0.0021527 | 0.0021527 | 0.0021527 | 0.0021527 | 0.0021527 | 0.0021527 | 0.0021527 | 0.0021527 | 0.0021527 | 0.0021527 | 0.0021527 | 0.0021527 | 0.0021527 | 0.0021527 | 0.0021527 | 0.0021527 | 0.0021527 | 0.0021527 | 0.0021527 | 0.0021527 | 0.0021527 | 0.0021527 | 0.0021527 | 0.0021527 | 0.0021527 | 0.0021527 | 0.0021527 | 0.0021527 | 0.0021527 | 0.0021527 | 0.0021527 | 0.0021527 | 0.0021527 | 0.0021527 | 0.0021527 | 0.0021527 | 0.0021527 | 0.0021527 | 0.0021527 | 0.0021527 | 0.0021527 | 0.0021527 | 0.0021527 | 0.0021527 | 0.0021527 | 0.0021527 | 0.0021527 | 0.0021527 | 0.0021527 | 0.0021527 | 0.0021527 | 0.0021527 | 0.0021527 | 0.0021527 | 0.0021527 | 0.0021527 | 0.0021527 | 0.0021527 | 0.0021527 | 0.0021527 | 0.0021527 | 0.0021527 | 0.0021527 | 0.0021527 | 0.0021527 | 0.0021527 | 0.0021527 | 0.0021527 | 0.0021527 | 0.0021527 | 0.0021527 | 0.0021527 | 0.0021527 | 0.0021527 | 0.0021527 | 0.0021527 | 0.0021527 | 0.0021527 | 0.0021527 | 0.0021527 | 0.0021527 | 0.0021527 | 0.0021527 | 0.0021527 | 0.0021527 | 0.0021527 | 0.0021527 | 0.0021527 | 0.0021527 | 0.0021527 | 0.0021527 | 0.0021527 | 0.0021527 | 0.0021527 | 0.0021527 | 0.0021527 | 0.0021527 | 0.0021527 | 0.0021527 | 0.0021527 | 0.0021527 | 0.0021527 | 0.0021527 | 0.0021527 | 0.0021527 | 0.0021527 | 0.0021527 | 0.0021527 | 0.0021527 | 0.0021527 | 0.0021527 | 0.0021527 | 0.0021527 | 0.0021527 | 0.0021527 | 0.0021527 | 0.0021527 | 0.0021527 | 0.0021527 | 0.0021527 | 0.0021527 | 0.0021527 | 0.0021527 | 0.0021527 | 0.0021527 | 0.0021527 | 0.0021527 | 0.0021527 | 0.0021527 | 0.0021527 | 0.0021527 | 0.0021527 | 0.0021527 | 0.0021527 | 0.0021527 | 0.0021527 | 0.0021527 | 0.0021527 | 0.0021527 | 0.0021527 | 0.0021527 | 0.0021527 | 0.0021527 | 0.0021527 | 0.0021527 | 0.0021527 | 0.0021527 | 0.0021527 | 0.0021527 | 0.0021527 | 0.0021527 | 0.0021527 | 0.0021527 | 0.0021527 | 0.0021527 | 0.0021527 | 0.0021527 | 0.0021527 | 0.0021527 | 0.0021527 | 0.0021527 | 0.0021527 | 0.0021527 | 0.0021527 | 0.0021527 | 0.0021527 | 0.0021527 | 0.0021527 | 0.0021527 | 0.0021527 | 0.0021527 | 0.0021527 | 0.0021527 | 0.0021527 | 0.0021527 | 0.0021527 | 0.0021527 | 0.0021527 | 0.0021527 | 0.0021527 | 0.0021527 | 0.0021527 | 0.0021527 | 0.0021527 | 0.0021527 | 0.0021527 | 0.0021527 | 0.0021527 | 0.0021527 | 0.0021527 | 0.0021527 | 0.0021527 | 0.0021527 | 0.0021527 | 0.0021527 | 0.0021527 | 0.0021527 | 0.0021527 | 0.0021527 | 0.0021527 | 0.0021527 | 0.0021527 | 0.0021527 | 0.0021527 | 0.0021527 | 0.0021527 | 0.0021527 | 0.0021527 | 0.0021527 | 0.0021527 | 0.0021527 | 0.0021527 | 0.0021527 | 0.0021527 | 0.0021527 | 0.0021527 | 0.0021527 | 0.0021527 | 0.0021527 | 0.0021527 | 0.0021527 | 0.0021527 | 0.0021527 | 0.0021527 | 0.0021527 | 0.0021527 | 0.0021527 | 0.0021527 | 0.0021527 | 0.0021527 | 0.0021527 | 0.0021527 | 0.0021527 | 0.0021527 | 0.0021527 | 0.0021527 | 0.0021527 | 0.0021527 | 0.0021527 | 0.0021527 | 0.0021527 | 0.0021527 | 0.0021527 | 0.0021527 | 0.0021527 | 0.0021527 | 0.0021527 | 0.0021527 | 0.0021527 | 0.0021527 | 0.0021527 | 0.0021527 | 0.0021527 | 0.0021527 | 0.0021527 | 0.0021527 | 0.0021527 | 0.0021527 | 0.0021527 | 0.0021527 | 0.0021527 | 0.0021527 | 0.0021527 | 0.0021527 | 0.0021527 | 0.0021527 | 0.0021527 | 0.0021527 | 0.0021527 | 0.0021527 | 0.0021527 | 0.0021527 | 0.0021527 | 0.0021527 | 0.0021527 | 0.0021527 | 0.0021527 | 0.0021527 | 0.0021527 | 0.0021527 | 0.0021527 | 0.0021527 | 0.0021527 | 0.0021527 | 0.0021527 | 0.0021527 | 0.0021527 | 0.0021527 | 0.0021527 | 0.0021527 | 0.0021527 | 0.0021527 | 0.0021527 | 0.0021527 | 0.0021527 | 0.0021527 | 0.0021527 | 0.0021527 | 0.0021527 | 0.0021527 | 0.0021527 | 0.0021527 | 0.0021527 | 0.0021527 | 0.0021527 | 0.0021527 | 0.0021527 | 0.0021527 | 0.0021527 | 0.0021527 | 0.0021527 | 0.0021527 | 0.0021527 | 0.0021527 | 0.0021527 | 0.0021527 | 0.0021527 | 0.0021527 | 0.0021527 | 0.0021527 | 0.0021527 | 0.0021527 | 0.0021527 | 0.0021527 | 0.0021527 | 0.0021527 | 0.0021527 | 0.0021527 | 0.0021527 | 0.0021527 | 0.0021527 | 0.0021527 | 0.0021527 | 0.0021527 | 0.0021527 | 0.0021527 | 0.0021527 | 0.0021527 | 0.0021527 | 0.0021527 | 0.0021527 | 0.0021527 | 0.0021527 | 0.0021527 | 0.0021527 | 0.0021527 | 0.0021527 | 0.0021527 | 0.0021527 | 0.0021527 | 0.0021527 | 0.0021527 | 0.0021527 | 0.0021527 | 0.0021527 | 0.0021527 | 0.0021527 | 0.0021527 | 0.0021527 | 0.0021527 | 0.0021527 | 0.0021527 | 0.0021527 | 0.0021527 | 0.0021527 | 0.0021527 | 0.0021527 | 0.0021527 | 0.0021527 | 0.0021527 | 0.0021527 | 0.0021527 | 0.0021527 | 0.0021527 | 0.0021527 | 0.0021527 | 0.0021527 | 0.0021527 | 0.0021527 | 0.0021527 | 0.0021527 | 0.0021527 | 0.0021527 | 0.0021527 | 0.0021527 | 0.0021527 | 0.0021527 | 0.0021527 | 0.0021527 | 0.0021527 | 0.0021527 | 0.0021527 | 0.0021527 | 0.0021527 | 0.0021527 | 0.0021527 | 0.0021527 | 0.0021527 | 0.0021527 | 0.0021527 | 0.0021527 | 0.0021527 | 0.0021527 | 0.0021527 | 0.0021527 | 0.0021527 | 0.0021527 | 0.0021527 | 0.0021527 | 0.0021527 | 0.0021527 | 0.0021527 | 0.0021527 | 0.0021527 | 0.0021527 | 0.0021527 | 0.0021527 | 0.0021527 | 0.0021527 | 0.0021527 | 0.0021527 | 0.0021527 | 0.0021527 | 0.0021527 | 0.0021527 | 0.0021527 | 0.0021527 | 0.0021527 | 0.0021527 | 0.0021527 | 0.0021527 | 0.0021527 | 0.0021527 | 0.0021527 | 0.0021527 | 0.0021527 | 0.0021527 | 0.0021527 | 0.0021527 | 0.0021527 | 0.0021527 | 0.0021527 | 0.0021527 | 0.0021527 | 0.0021527 | 0.0021527 | 0.0021527 | 0.0021527 | 0.0021527 | 0.0021527 | 0.0021527 | 0.0021527 | 0.0021527 | 0.0021527 | 0.0021527 | 0.0021527 | 0.0021527 | 0.0021527 | 0.0021527 | 0.0021527 | 0.0021527 | 0.0021527 | 0.0021527 | 0.0021527 | 0.0021527 | 0.0021527 | 0.0021527 | 0.0021527 | 0.0021527 | 0.0021527 | 0.0021527 | 0.0021527 | 0.0021527 | 0.0021527 | 0.0021527 | 0.0021527 | 0.0021527 | 0.0021527 | 0.0021527 | 0.0021527 | 0.0021527 | 0.0021527 | 0.0021527 | 0.0021527 | 0.0021527 | 0.0021527 | 0.0021527 | 0.0021527 | 0.0021527 | 0.0021527 | 0.0021527 | 0.0021527 | 0.0021527 | 0.0021527 | 0.0021527 | 0.0021527 | 0.0021527 | 0.0021527 | 0.0021527 | 0.0021527 | 0.0021527 | 0.0021527 | 0.0021527 | 0.0021527 | 0.0021527 | 0.0021527 | 0.0021527 | 0.0021527 | 0.0021527 | 0.0021527 | 0.0021527 | 0.0021527 | 0.0021527 | 0.0021527 | 0.0021527 | 0.0021527 | 0.0021527 | 0.0021527 | 0.0021527 | 0.0021527 | 0.0021527 | 0.0021527 | 0.0021527 | 0.0021527 | 0.0021527 | 0.0021527 | 0.0021527 | 0.0021527 | 0.0021527 | 0.0021527 | 0.0021527 | 0.0021527 | 0.0021527 | 0.0021527 | 0.0021527 | 0.0021527 | 0.0021527 | 0.0021527 | 0.0021527 | 0.0021527 | 0.0021527 | 0.0021527 | 0.0021527 | 0.0021527 | 0.0021527 | 0.0021527 | 0.0021527 | 0.0021527 | 0.0021527 | 0.0021527 | 0.0021527 | 0.0021527 | 0.0021527 | 0.0021527 | 0.0021527 | 0.0021527 | 0.0021527 | 0.0021527 | 0.0021527 | 0.0021527 | 0.0021527 | 0.0021527 | 0.0021527 | 0.0021527 | 0.0021527 | 0.0021527 | 0.0021527 | 0.0021527 | 0.0021527 | 0.0021527 | 0.0021527 | 0.0021527 | 0.0021527 | 0.0021527 | 0.0021527 | 0.0021527 | 0.0021527 | 0.0021527 | 0.0021527 | 0.0021527 | 0.0021527 | 0.0021527 | 0.0021527 | 0.0021527 | 0.0021527 | 0.0021527 | 0.0021527 | 0.0021527 | 0.0021527 | 0.0021527 | 0.0021527 | 0.0021527 | 0.0021527 | 0.0021527 | 0.0021527 | 0.0021527 | 0.0021527 | 0.0021527 | 0.0021527 | 0.0021527 | 0.0021527 | 0.0021527 | 0.0021527 | 0.0021527 | 0.0021527 | 0.0021527 | 0.0021527 | 0.0021527 | 0.0021527 | 0.0021527 | 0.0021527 | 0.0021527 | 0.0021527 | 0.0021527 | 0.0021527 | 0.0021527 | 0.0021527 | 0.0021527 | 0.0021527 | 0.0021527 | 0.0021527 | 0.0021527 | 0.0021527 | 0.0021527 | 0.0021527 | 0.0021527 | 0.0021527 | 0.0021527 | 0.0021527 | 0.0021527 | 0.0021527 | 0.0021527 | 0.0021527 | 0.0021527 | 0.0021527 | 0.0021527 | 0.0021527 | 0.0021527 | 0.0021527 | 0.0021527 | 0.0021527 | 0.0021527 | 0.0021527 | 0.0021527 | 0.0021527 | 0.0021527 | 0.0021527 | 0.0021527 | 0.0021527 | 0.0021527 | 0.0021527 | 0.0021527 | 0.0021527 | 0.0021527 | 0.0021527 | 0.0021527 | 0.0021527 | 0.0021527 | 0.0021527 | 0.0021527 | 0.0021527 | 0.0021527 | 0.0021527 | 0.0021527 | 0.0021527 | 0.0021527 | 0.0021527 | 0.0021527 | 0.0021527 | 0.0021527 | 0.0021527 | 0.0021527 | 0.0021527 | 0.0021527 | 0.0021527 | 0.0021527 | 0.0021527 | 0.0021527 | 0.0021527 | 0.0021527 | 0.0021527 | 0.0021527 | 0.0021527 | 0.0021527 | 0.0021527 | 0.0021527 | 0.0021527 | 0.0021527 | 0.0021527 | 0.0021527 | 0.0021527 | 0.0021527 | 0.0021527 | 0.0021527 | 0.0021527 | 0.0021527 | 0.0021527 | 0.0021527 | 0.0021527 | 0.0021527 | 0.0021527 | 0.0021527 | 0.0021527 | 0.0021527 | 0.0021527 | 0.0021527 | 0.0021527 | 0.0021527 | 0.0021527 | 0.0021527 | 0.0021527 | 0.0021527 | 0.0021527 | 0.0021527 | 0.0021527 | 0.0021527 | 0.0021527 | 0.0021527 | 0.0021527 | 0.0021527 | 0.0021527 | 0.0021527 | 0.0021527 | 0.0021527 | 0.0021527 | 0.0021527 | 0.0021527 | 0.0021527 | 0.0021527 | 0.0021527 | 0.0021527 | 0.0021527 | 0.0021527 | 0.0021527 | 0.0021527 | 0.0021527 | 0.0021527 | 0.0021527 | 0.0021527 | 0.0021527 | 0.0021527 | 0.0021527 | 0.0021527 | 0.0021527 | 0.0021527 | 0.0021527 | 0.0021527 | 0.0021527 | 0.0021527 | 0.0021527 | 0.0021527 | 0.0021527 | 0.0021527 | 0.0021527 | 0.0021527 | 0.0021527 | 0.0021527 | 0.0021527 | 0.0021527 | 0.0021527 | 0.0021527 | 0.0021527 | 0.0021527 | 0.0021527 | 0.0021527 | 0.0021527 | 0.0021527 | 0.0021527 | 0.0021527 | 0.0021527 | 0.0021527 | 0.0021527 | 0.0021527 | 0.0021527 | 0.0021527 | 0.0021527 | 0.0021527 | 0.0021527 | 0.0021527 | 0.0021527 | 0.0021527 | 0.0021527 | 0.0021527 | 0.0021527 | 0.0021527 | 0.0021527 | 0.0021527 | 0.0021527 | 0.0021527 | 0.0021527 | 0.0021527 | 0.0021527 | 0.0021527 | 0.0021527 | 0.0021527 | 0.0021527 | 0.0021527 | 0.0021527 | 0.0021527 | 0.0021527 | 0.0021527 | 0.0021527 | 0.0021527 | 0.0021527 | 0.0021527 | 0.0021527 | 0.0021527 | 0.0021527 | 0.0021527 | 0.0021527 | 0.0021527 | 0.0021527 | 0.0021527 | 0.0021527 | 0.0021527 | 0.0021527 | 0.0021527 | 0.0021527 | 0.0021527 | 0.0021527 | 0.0021527 | 0.0021527 | 0.0021527 | 0.0021527 | 0.0021527 | 0.0021527 | 0.0021527 | 0.0021527 | 0.0021527 | 0.0021527 | 0.0021527 | 0.0021527 | 0.0021527 | 0.0021527 | 0.0021527 | 0.0021527 | 0.0021527 | 0.0021527 | 0.0021527 | 0.0021527 | 0.0021527 | 0.0021527 | 0.0021527 | 0.0021527 | 0.0021527 | 0.0021527 | 0.0021527 | 0.0021527 | 0.0021527 | 0.0021527 | 0.0021527 | 0.0021527 | 0.0021527 | 0.0021527 | 0.0021527 | 0.0021527 | 0.0021527 | 0.0021527 | 0.0021527 | 0.0021527 | 0.0021527 | 0.0021527 | 0.0021527 | 0.0021527 | 0.0021527 | 0.0021527 | 0.0021527 | 0.0021527 | 0.0021527 | 0.0021527 | 0.0021527 | 0.0021527 | 0.0021527 | 0.0021527 | 0.0021527 | 0.0021527 | 0.0021527 | 0.0021527 | 0.0021527 | 0.0021527 | 0.0021527 | 0.0021527 | 0.0021527 | 0.0021527 | 0.0021527 | 0.0021527 | 0.0021527 | 0.0021527 | 0.0021527 | 0.0021527 | 0.0021527 | 0.0021527 | 0.0021527 | 0.0021527 | 0.0021527 | 0.0021527 | 0.0021527 | 0.0021527 | 0.0021527 | 0.0021527 | 0.0021527 | 0.0021527 | 0.0021527 | 0.0021527 | 0.0021527 | 0.0021527 | 0.0021527 | 0.0021527 | 0.0021527 | 0.0021527 | 0.0021527 | 0.0021527 | 0.0021527 | 0.0021527 | 0.0021527 | 0.0021527 | 0.0021527 | 0.0021527 | 0.0021527 | 0.0021527 | 0.0021527 | 0.0021527 | 0.0021527 | 0.0021527 | 0.0021527 | 0.0021527 | 0.0021527 | 0.0021527 | 0.0021527 | 0.0021527 | 0.0021527 | 0.0021527 | 0.0021527 | 0.0021527 | 0.0021527 | 0.0021527 | 0.0021527 | 0.0021527 | 0.0021527 | 0.0021527 | 0.0021527 | 0.0021527 | 0.0021527 | 0.0021527 | 0.0021527 | 0.0021527 | 0.0021527 | 0.0021527 | 0.0021527 | 0.0021527 | 0.0021527 | 0.0021527 | 0.0021527 | 0.0021527 | 0.0021527 | 0.0021527 | 0.0021527 | 0.0021527 | 0.0021527 | 0.0021527 | 0.0021527 | 0.0021527 | 0.0021527 | 0.0021527 | 0.0021527 | 0.0021527 | 0.0021527 | 0.0021527 | 0.0021527 | 0.0021527 | 0.0021527 | 0.0021527 | 0.0021527 | 0.0021527 | 0.0021527 | 0.0021527 | 0.0021527 | 0.0021527 | 0.0021527 | 0.0021527 | 0.0021527 | 0.0021527 | 0.0021527 | 0.0021527 | 0.0021527 | 0.0021527 | 0.0021527 | 0.0021527 | 0.0021527 | 0.0021527 | 0.0021527 | 0.0021527 | 0.0021527 | 0.0021527 | 0.0021527 | 0.0021527 | 0.0021527 | 0.0021527 | 0.0021527 | 0.0021527 | 0.0021527 | 0.0021527 | 0.0021527 | 0.0021527 | 0.0021527 | 0.0021527 | 0.0021527 | 0.0021527 | 0.0021527 | 0.0021527 | 0.0021527 | 0.0021527 | 0.0021527 | 0.0021527 | 0.0021527 | 0.0021527 | 0.0021527 | 0.0021527 | 0.0021527 | 0.0021527 | 0.0021527 | 0.0021527 | 0.0021527 | 0.0021527 | 0.0021527 | 0.0021527 | 0.0021527 | 0.0021527 | 0.0021527 | 0.0021527 | 0.0021527 | 0.0021527 | 0.0021527 | 0.0021527 | 0.0021527 | 0.0021527 | 0.0021527 | 0.0021527 | 0.0021527 | 0.0021527 | 0.0021527 | 0.0021527 | 0.0021527 | 0.0021527 | 0.0021527 | 0.0021527 | 0.0021527 | 0.0021527 | 0.0021527 | 0.0021527 | 0.0021527 | 0.0021527 | 0.0021527 | 0.0021527 | 0.0021527 | 0.0021527 | 0.0021527 | 0.0021527 | 0.0021527 | 0.0021527 | 0.0021527 | 0.0021527 | 0.0021527 | 0.0021527 | 0.0021527 | 0.0021527 | 0.0021527 | 0.0021527 | 0.0021527 | 0.0021527 | 0.0021527 | 0.0021527 | 0.0021527 | 0.0021527 | 0.0021527 | 0.0021527 | 0.0021527 | 0.0021527 | 0.0021527 | 0.0021527 | 0.0021527 | 0.0021527 | 0.0021527 | 0.0021527 | 0.0021527 | 0.0021527 | 0.0021527 | 0.0021527 | 0.0021527 | 0.0021527 | 0.0021527 | 0.0021527 | 0.0021527 | 0.0021527 | 0.0021527 | 0.0021527 | 0.0021527 | 0.0021527 | 0.0021527 | 0.0021527 | 0.0021527 | 0.0021527 | 0.0021527 | 0.0021527 | 0.0021527 | 0.0021527 | 0.0021527 | 0.0021527 | 0.0021527 | 0.0021527 | 0.0021527 | 0.0021527 | 0.0021527 | 0.0021527 | 0.0021527 | 0.0021527 | 0.0021527 | 0.0021527 | 0.0021527 | 0.0021527 | 0.0021527 | 0.0021527 | 0.0021527 | 0.0021527 | 0.0021527 | 0.0021527 | 0.0021527 | 0.0021527 | 0.0021527 | 0.0021527 | 0.0021527 | 0.0021527 | 0.0021527 | 0.0021527 | 0.0021527 | 0.0021527 | 0.0021527 | 0.0021527 | 0.0021527 | 0.0021527 | 0.0021527 | 0.0021527 | 0.0021527 | 0.0021527 | 0.0021527 | 0.0021527 | 0.0021527 | 0.0021527 | 0.0021527 | 0.0021527 | 0.0021527 | 0.0021527 | 0.0021527 | 0.0021527 | 0.0021527 | 0.0021527 | 0.0021527 | 0.0021527 | 0.0021527 | 0.0021527 | 0.0021527 | 0.0021527 | 0.0021527 | 0.0021527 | 0.0021527 | 0.0021527 | 0.0021527 | 0.0021527 | 0.0021527 | 0.0021527 | 0.0021527 | 0.0021527 | 0.0021527 | 0.0021527 | 0.0021527 | 0.0021527 | 0.0021527 | 0.0021527 | 0.0021527 | 0.0021527 | 0.0021527 | 0.0021527 | 0.0021527 | 0.0021527 | 0.0021527 | 0.0021527 | 0.0021527 | 0.0021527 | 0.0021527 | 0.0021527 | 0.0021527 | 0.0021527 | 0.0021527 | 0.0021527 | 0.0021527 | 0.0021527 | 0.0021527 | 0.0021527 | 0.0021527 | 0.0021527 | 0.0021527 | 0.0021527 | 0.0021527 | 0.0021527 | 0.0021527 | 0.0021527 | 0.0021527 | 0.0021527 | 0.0021527 | 0.0021527 | 0.0021527 | 0.0021527 | 0.0021527 | 0.0021527 | 0.0021527 | 0.0021527 | 0.0021527 | 0.0021527 | 0.0021527 | 0.0021527 | 0.0021527 | 0.0021527 | 0.0021527 | 0.0021527 | 0.0021527 | 0.0021527 | 0.0021527 | 0.0021527 | 0.0021527 | 0.0021527 | 0.0021527 | 0.0021527 | 0.0021527 | 0.0021527 | 0.0021527 | 0.0021527 | 0.0021527 | 0.0021527 | 0.0021527 | 0.0021527 | 0.0021527 | 0.0021527 | 0.0021527 | 0.0021527 | 0.0021527 | 0.0021527 | 0.0021527 | 0.0021527 | 0.0021527 | 0.0021527 | 0.0021527 | 0.0021527 | 0.0021527 | 0.0021527 | 0.0021527 | 0.0021527 | 0.0021527 | 0.0021527 | 0.0021527 | 0.0021527 | 0.0021527 | 0.0021527 | 0.0021527 | 0.0021527 | 0.0021527 | 0.0021527 | 0.0021527 | 0.0021527 | 0.0021527 | 0.0021527 | 0.0021527 | 0.0021527 | 0.0021527 | 0.0021527 | 0.0021527 | 0.0021527 | 0.0021527 | 0.0021527 | 0.0021527 | 0.0021527 | 0.0021527 | 0.0021527 | 0.0021527 | 0.0021527 | 0.0021527 | 0.0021527 | 0.0021527 | 0.0021527 | 0.0021527 | 0.0021527 | 0.0021527 | 0.0021527 | 0.0021527 | 0.0021527 | 0.0021527 | 0.0021527 | 0.0021527 | 0.0021527 | 0.0021527 | 0.0021527 | 0.0021527 | 0.0021527 | 0.0021527 | 0.0021527 | 0.0021527 | 0.0021527 | 0.0021527 | 0.0021527 | 0.0021527 | 0.0021527 | 0.0021527 | 0.0021527 | 0.0021527 | 0.0021527 | 0.0021527 | 0.0021527 | 0.0021527 | 0.0021527 | 0.0021527 | 0.0021527 | 0.0021527 | 0.0021527 | 0.0021527 | 0.0021527 | 0.0021527 | 0.0021527 | 0.0021527 | 0.0021527 | 0.0021527 | 0.0021527 | 0.0021527 | 0.0021527 | 0.0021527 | 0.0021527 | 0.0021527 | 0.0021527 | 0.0021527 | 0.0021527 | 0.0021527 | 0.0021527 | 0.0021527 | 0.0021527 | 0.0021527 | 0.0021527 | 0.0021527 | 0.0021527 | 0.0021527 | 0.0021527 | 0.0021527 | 0.0021527 | 0.0021527 | 0.0021527 | 0.0021527 | 0.0021527 | 0.0021527 | 0.0021527 | 0.0021527 | 0.0021527 | 0.0021527 | 0.0021527 | 0.0021527 | 0.0021527 | 0.0021527 | 0.0021527 | 0.0021527 | 0.0021527 | 0.0021527 | 0.0021527 | 0.0021527 | 0.0021527 | 0.0021527 | 0.0021527 | 0.0021527 | 0.0021527 | 0.0021527 | 0.0021527 | 0.0021527 | 0.0021527 | 0.0021527 | 0.0021527 | 0.0021527 | 0.0021527 | 0.0021527 | 0.0021527 | 0.0021527 | 0.0021527 | 0.0021527 | 0.0021527 | 0.0021527 | 0.0021527 | 0.0021527 | 0.0021527 | 0.0021527 | 0.0021527 | 0.0021527 | 0.0021527 | 0.0021527 | 0.0021527 | 0.0021527 | 0.0021527 | 0.0021527 | 0.0021527 | 0.0021527 | 0.0021527 | 0.0021527 | 0.0021527 | 0.0021527 | 0.0021527 | 0.0021527 | 0.0021527 | 0.0021527 | 0.0021527 | 0.0021527 | 0.0021527 | 0.0021527 | 0.0021527 | 0.0021527 | 0.0021527 | 0.0021527 | 0.0021527 | 0.0021527 | 0.0021527 | 0.0021527 | 0.0021527 | 0.0021527 | 0.0021527 | 0.0021527 | 0.0021527 | 0.0021527 | 0.0021527 | 0.0021527 | 0.0021527 | 0.0021527 | 0.0021527 | 0.0021527 | 0.0021527 | 0.0021527 | 0.0021527 | 0.0021527 | 0.0021527 | 0.0021527 | 0.0021527 | 0.0021527 | 0.0021527 | 0.0021527 | 0.0021527 | 0.0021527 | 0.0021527 | 0.0021527 | 0.0021527 | 0.0021527 | 0.0021527 | 0.0021527 | 0.0021527 | 0.0021527 | 0.0021527 | 0.0021527 | 0.0021527 | 0.0021527 | 0.0021527 | 0.0021527 | 0.0021527 | 0.0021527 | 0.0021527 | 0.0021527 | 0.0021527 | 0.0021527 | 0.0021527 | 0.0021527 | 0.0021527 | 0.0021527 | 0.0021527 | 0.0021527 | 0.0021527 | 0.0021527 | 0.0021527 | 0.0021527 | 0.0021527 | 0.0021527 | 0.0021527 | 0.0021527 | 0.0021527 | 0.0021527 | 0.0021527 | 0.0021527 | 0.0021527 | 0.0021527 | 0.0021527 | 0.0021527 | 0.0021527 | 0.0021527 | 0.0021527 | 0.0021527 | 0.0021527 | 0.0021527 | 0.0021527 | 0.0021527 | 0.0021527 | 0.0021527 | 0.0021527 | 0.0021527 | 0.0021527 | 0.0021527 | 0.0021527 | 0.0021527 | 0.0021527 | 0.0021527 | 0.0021527 | 0.0021527 | 0.0021527 | 0.0021527 | 0.0021527 | 0.0021527 | 0.0021527 | 0.0021527 | 0.0021527 | 0.0021527 | 0.0021527 | 0.0021527 | 0.0021527 | 0.0021527 | 0.0021527 | 0.0021527 | 0.0021527 | 0.0021527 | 0.0021527 | 0.0021527 | 0.0021527 | 0.0021527 | 0.0021527 | 0.0021527 | 0.0021527 | 0.0021527 | 0.0021527 | 0.0021527 | 0.0021527 | 0.0021527 | 0.0021527 | 0.0021527 | 0.0021527 | 0.0021527 | 0.0021527 | 0.0021527 | 0.0021527 | 0.0021527 | 0.0021527 | 0.0021527 | 0.0021527 | 0.0021527 | 0.0021527 | 0.0021527 | 0.0021527 | 0.0021527 | 0.0021527 | 0.0021527 | 0.0021527 | 0.0021527 | 0.0021527 | 0.0021527 | 0.0021527 | 0.0021527 | 0.0021527 | 0.0021527 | 0.0021527 | 0.0021527 | 0.0021527 | 0.0021527 | 0.0021527 | 0.0021527 | 0.0021527 | 0.0021527 | 0.0021527 | 0.0021527 | 0.0021527 | 0.0021527 | 0.0021527 | 0.0021527 | 0.0021527 | 0.0021527 | 0.0021527 | 0.0021527 | 0.0021527 | 0.0021527 | 0.0021527 | 0.0021527 | 0.0021527 | 0.0021527 | 0.0021527 | 0.0021527 | 0.0021527 | 0.0021527 | 0.0021527 | 0.0021527 | 0.0021527 | 0.0021527 | 0.0021527 | 0.0021527 | 0.0021527 | 0.0021527 | 0.0021527 | 0.0021527 | 0.0021527 | 0.0021527 | 0.0021527 | 0.0021527 | 0.0021527 | 0.0021527 | 0.0021527 | 0.0021527 | 0.0021527 | 0.0021527 | 0.0021527 | 0.0021527 | 0.0021527 | 0.0021527 | 0.0021527 | 0.0021527 | 0.0021527 | 0.0021527 | 0.0021527 | 0.0021527 | 0.0021527 | 0.0021527 | 0.0021527 | 0.0021527 | 0.0021527 | 0.0021527 | 0.0021527 | 0.0021527 | 0.0021527 | 0.0021527 | 0.0021527 | 0.0021527 | 0.0021527 | 0.0021527 | 0.0021527 | 0.0021527 | 0.0021527 | 0.0021527 | 0.0021527 | 0.0021527 | 0.0021527 | 0.0021527 | 0.0021527 | 0.0021527 | 0.0021527 | 0.0021527 | 0.0021527 | 0.0021527 | 0.0021527 | 0.0021527 | 0.0021527 | 0.0021527 | 0.0021527 | 0.0021527 | 0.0021527 | 0.0021527 | 0.0021527 | 0.0021527 | 0.0021527 | 0.0021527 | 0.0021527 | 0.0021527 | 0.0021527 | 0.0021527 | 0.0021527 | 0.0021527 | 0.0021527 | 0.0021527 | 0.0021527 | 0.0021527 | 0.0021527 | 0.0021527 | 0.0021527 | 0.0021527 | 0.0021527 | 0.0021527 | 0.0021527 | 0.0021527 | 0.0021527 | 0.0021527 | 0.0021527 | 0.0021527 | 0.0021527 | 0.0021527 | 0.0021527 | 0.0021527 | 0.0021527 | 0.0021527 | 0.0021527 | 0.0021527 | 0.0021527 | 0.0021527 | 0.0021527 | 0.0021527 | 0.0021527 | 0.0021527 | 0.0021527 | 0.0021527 | 0.0021527 | 0.0021527 | 0.0021527 | 0.0021527 | 0.0021527 | 0.0021527 | 0.0021527 | 0.0021527 | 0.0021527 | 0.0021527 | 0.0021527 | 0.0021527 | 0.0021527 | 0.0021527 | 0.0021527 | 0.0021527 | 0.0021527 | 0.0021527 | 0.0021527 | 0.0021527 | 0.0021527 | 0.0021527 | 0.0021527 | 0.0021527 | 0.0021527 | 0.0021527 | 0.0021527 | 0.0021527 | 0.0021527 | 0.0021527 | 0.0021527 | 0.0021527 | 0.0021527 | 0.0021527 | 0.0021527 | 0.0021527 | 0.0021527 | 0.0021527 | 0.0021527 | 0.0021527 | 0.0021527 | 0.0021527 | 0.0021527 | 0.0021527
Biological decay rate | λ | lognormal | 0.000175 | 0.43 | /s | Derived from van Doremalen (2020) | λ | 1.9522e-09 | 1.4158e-06 | 1.0635e-08 | 4.6136e-08 | 1.6391e-06 | 1.7054e-06 | 8.6426e-05 | 1.1654e-07 | 2.123e-07 | 2.5162e-07 | 0.00023528 | 6.947e-08 | 5.2208e-07 | 3.7935e-09 | 4.2979e-08 | 8.504e-07 | 1.2763e-07 | 1.3133e-08 | 4.2039e-09 | 2.8746e-06 | 7.8414e-09 | 1.1356e-09 | 4.2658e-10 | 5.8743e-11 | 4.5023e-13 | 9.4571e-11 | 8.9941e-06 | 1.2101e-07 | 4.2222e-06 | 0.0012711 | 2.5468e-10 | 5.3481e-09 | 1.1687e-09 | 4.0058e-08 | 5.9614e-06 | 2.7721e-07 | 8.3127e-06 | 1.9209e-07 | 2.9033e-07 | 3.0219e-09 | 8.8579e-10 | 6.2018e-09 | 3.0465e-09 | 3.0535e-11 | 1.0748e-05 | 1.1043e-06 | 2.5971e-07 | 7.0815e-07 | 4.5584e-09 | 1.2483e-07 | 2.3996e-05 | 2.5393e-07 | 6.5198e-07 | 0.00062313 | 9.5078e-07 | 3.7162e-06 | 1.935e-10 | 1.2649e-07 | 1.6115e-08 | 2.9631e-07 | 7.2918e-06 | 4.2576e-07 | 1.5739e-10 | 1.0768e-06 | 3.6888e-05 | 0.0013808 | 2.2237e-08 | 1.9523e-06 | 7.344e-08 | 3.7998e-08 | 3.4878e-05 | 6.5616e-09 | 6.5073e-11 | 1.2726e-09 | 1.9481e-06 | 4.9223e-08 | 8.3477e-10 | 1.4116e-09 | 3.2862e-08 | 4.122e-09 | 8.984e-07 | 0.0027483 | 6.7171e-07 | 9.628e-07 | 9.17e-07 | 9.6757e-09 | 2.9117e-06 | 1.0943e-09 | 1.9336e-09 | 5.6576e-06 | 8.0657e-06 | 3.1035e-07 | 6.0584e-05 | 2.8203e-11 | 8.3368e-05 | 6.469e-07 | 3.139e-06 | 0.00066531 | 8.5605e-08 | 7.2924e-07 | 4.9725e-06 | 3.9908e-05 | 1.7616e-08 | 0.00018374 | 1.5452e-09 | 7.0319e-06 | 3.5091e-09 | 2.0641e-10 | 5.1211e-05 | 2.2684e-09 | 4.1778e-07 | 2.5796e-07 | 1.2692e-08 | 1.5598e-09 | 4.046e-06 | 4.6792e-08 | 2.3943e-09 | 8.2323e-07 | 7.4912e-08 | 4.7231e-09 | 1.2809e-07 | 0.0010539 | 9.8128e-06 | 3.7646e-08 | 6.8858e-09 | 3.962e-12 | 9.3694e-08 | 2.88e-09 | 1.4716e-08 | 1.0355e-06 | 6.3336e-10 | 5.9025e-12 | 1.1244e-09 | 3.0046e-11 | 1.938e-08 | 1.4528e-05 | 1.392e-12 | 1.3151e-06 | 4.0096e-10 | 8.8908e-11 | 0.00044536 | 8.3727e-09 | 3.8492e-08 | 3.3898e-11 | 4.2697e-09 | 3.039e-08 | 5.9462e-07 | 1.5675e-07 | 8.0319e-08 | 1.0037e-12 | 6.092e-07 | 7.9127e-05 | 5.43e-07 | 1.4922e-06 | 3.1591e-06 | 4.4134e-09 | 3.7579e-07 | 3.3422e-09 | 1.1917e-10 | 5.6244e-10 | 4.9757e-08 | 7.3075e-07 | 6.1654e-06 | 7.5499e-07 | 2.4805e-05 | 1.0046e-08 | 2.1386e-09 | 1.1282e-07 | 2.2351e-05 | 2.356e-09 | 3.6568e-08 | 2.9053e-06 | 1.1516e-11 | 1.8158e-08 | 2.708e-06 | 6.2532e-07 | 9.8707e-07 | 5.61e-09 | 1.6643e-06 | 0.00084922 | 1.5802e-10 | 1.2614e-09 | 1.0057e-09 | 5.5259e-08 | 1.816e-06 | 1.5153e-06 | 1.1854e-08 | 9.0548e-10 | 2.872e-08 | 1.6632e-09 | 5.9671e-10 | 1.2606e-07 | 8.4347e-09 | 1.6658e-08 | 1.5366e-08 | 3.1801e-06 | 2.0346e-05 | 2.286e-06 | 2.8618e-06 | 3.6724e-09 | 7.0673e-08 | 2.4152e-08 | 2.3921e-08 | 1.5328e-10 | 5.2206e-11 | 2.2316e-11 | 4.0508e-07 | 3.0977e-07 | 2.8957e-09 | 9.4045e-09 | 2.9986e-07 | 2.056e-05 | 2.2939e-06 | 6.1281e-06 | 6.9998e-09 | 1.3124e-09 | 3.8885e-09 | 1.0809e-09 | 4.7226e-05 | 6.2593e-07 | 5.4583e-06 | 1.9197e-07 | 1.4384e-07 | 5.9393e-07 | 1.0403e-06 | 3.6803e-10 | 6.7196e-07 | 1.1153e-07 | 3.5702e-08 | 8.7441e-08 | 1.5489e-08 | 2.0606e-09 | 7.2771e-08 | 2.6257e-08 | 3.6826e-10 | 2.7267e-07 | 8.7705e-08 | 2.7185e-06 | 7.3655e-07 | 9.0517e-08 | 1.3605e-05 | 5.1241e-08 | 6.9429e-09 | 9.0753e-11 | 3.2037e-07 | 2.6092e-08 | 5.5486e-07 | 6.5762e-09 | 1.2506e-05 | 2.3907e-09 | 4.582e-09 | 2.7059e-09 | 5.0615e-06 | 2.205e-10 | 1.5504e-06 | 5.3669e-06 | 1.3785e-09 | 4.7596e-08 | 4.6196e-09 | 6.0261e-06 | 1.0249e-08 | 4.5108e-08 | 4.704e-09 | 4.0653e-07 | 2.2222e-09 | 2.5507e-10 | 3.6417e-09 | 6.1057e-06 | 4.14e-05 | 1.412e-08 | 1.3159e-06 | 0.0060579 | 4.0981e-11 | 1.3869e-09 | 2.224e-08 | 2.1815e-09 | 1.8034e-06 | 5.5804e-07 | 3.2648e-05 | 9.2527e-07 | 2.8099e-09 | 3.9373e-08 | 8.9524e-10 | 3.1676e-07 | 1.1799e-08 | 2.4771e-07 | 0.00010936 | 3.5883e-05 | 1.3276e-06 | 7.6474e-09 | 0.0018919 | 3.3966e-09 | 9.5622e-08 | 1.0667e-05 | 7.8395e-07 | 4.3861e-10 | 6.2757e-07 | 3.8327e-07 | 4.7762e-09 | 2.0645e-05 | 0.0025849 | 4.6845e-07 | 6.4252e-07 | 4.2244e-10 | 5.2945e-07 | 1.0478e-07 | 2.7502e-07 | 1.7958e-08 | 9.764e-07 | 4.4153e-09 | 1.9449e-08 | 9.4653e-07 | 2.5249e-09 | 2.7789e-09 | 1.835e-07 | 1.7541e-09 | 5.6619e-08 | 3.9362e-08 | 5.6617 | 1.6722e-08 | 1.5065e-06 | 5.1128e-07 | 3.81e-07 | 1.068e-08 | 2.3996e-08 | 5.1245e-06 | 1.0817e-11 | 9.1216e-10 | 4.6999e-07 | 0.00056566 | 4.1557e-08 | 6.2142e-09 | 3.1646e-11 | 6.3602e-07 | 1.4822e-08 | 8.2687e-08 | 1.7398e-06 | 1.1621e-09 | 0.00041969 | 1.4863e-08 | 2.1508e-09 | 2.0977e-08 | 3.1358e-07 | 3.5062e-07 | 1.628e-06 | 6.4678e-09 | 4.0219e-11 | 1.9474e-07 | 4.1233e-10 | 1.5023e-08 | 1.0981e-07 | 1.1734e-09 | 1.0543e-10 | 6.8652e-08 | 4.7571e-08 | 3.4059e-08 | 1.5166e-07 | 1.5056e-05 | 3.3164e-07 | 2.7669e-06 | 6.5207e-08 | 2.5169e-06 | 2.3266e-07 | 0.00047134 | 4.5596e-07 | 2.3108e-07 | 3.8863e-08 | 1.942e-08 | 2.2342e-07 | 4.0381e-05 | 4.5876e-09 | 3.729e-06 | 1.1139e-10 | 2.4464e-11 | 5.6038e-06 | 1.183e-05 | 2.4199e-06 | 3.3409e-07 | 0.00011684 | 7.1079e-09 | 1.4114e-10 | 2.9994e-10 | 3.2939e-06 | 3.0416e-08 | 1.4483e-06 | 6.0482e-07 | 7.0072e-06 | 6.5435e-08 | 3.968e-07 | 1.1985e-05 | 1.1198e-08 | 1.9695e-07 | 8.4709e-08 | 6.1381e-06 | 1.9821e-06 | 9.2504e-06 | 4.0164e-10 | 1.8663e-07 | 5.3766e-08 | 2.3791e-08 | 3.6856e-10 | 1.8073e-08 | 1.0619e-09 | 2.2874e-05 | 2.7134e-07 | 1.3476e-08 | 3.7274e-08 | 1.5348e-07 | 4.69e-06 | 3.7995e-08 | 1.9363e-09 | 3.373e-10 | 1.7454e-07 | 1.4163e-07 | 3.0548e-06 | 8.1363e-08 | 1.1545e-07 | 2.3844e-10 | 1.831e-08 | 7.7989e-10 | 5.6186e-06 | 2.9562e-07 | 9.6525e-08 | 5.4873e-09 | 2.013e-07 | 2.4135e-08 | 2.4068e-07 | 4.0565e-08 | 9.6931e-10 | 5.8095e-10 | 7.14e-08 | 3.8458e-09 | 2.1661e-08 | 1.9502e-06 | 1.1732e-06 | 5.8158e-07 | 2.6302e-11 | 2.9018e-08 | 6.9871e-06 | 3.9345e-08 | 2.8416e-07 | 2.8291e-06 | 1.7404e-07 | 1.9366e-13 | 2.2278e-09 | 1.482e-06 | 2.0796e-08 | 1.1374e-09 | 5.5918e-08 | 2.2539e-09 | 1.765e-06 | 2.8202e-08 | 4.444e-07 | 4.4213e-07 | 6.9048e-08 | 1.5904e-09 | 1.5946e-08 | 1.6752e-08 | 1.0498e-06 | 2.8488e-10 | 3.6925e-07 | 1.5941e-05 | 5.101e-10 | 1.2723e-08 | 4.4179e-07 | 4.2121e-10 | 2.2208e-07 | 2.2682e-11 | 2.8792e-07 | 6.3894e-06 | 2.9354e-06 | 9.6525e-06 | 3.6645e-05 | 2.2175e-07 | 1.1118e-06 | 8.2719e-10 | 2.722e-07 | 1.276e-09 | 1.2685e-05 | 1.4536e-09 | 1.6427e-08 | 7.7534e-10 | 1.0235e-11 | 5.5698e-09 | 2.5989e-07 | 7.0277e-08 | 2.3118e-10 | 2.8229e-09 | 5.878e-10 | 4.8866e-09 | 6.4665e-07 | 1.4429e-07 | 4.8437e-11 | 2.1809e-07 | 8.3879e-10 | 1.6409e-06 | 0.00021223 | 2.7475e-08 | 3.6454e-10 | 1.6276e-09 | 7.8643e-09 | 1.7061e-09 | 1.547e-07 | 1.617e-10 | 2.8069e-06 | 1.6444e-08 | 1.1255e-07 | 1.2839e-07 | 0.00018541 | 1.7809e-05 | 7.7242e-09 | 3.1146e-06 | 9.3757e-08 | 8.9561e-07 | 7.3145e-09 | 2.0538e-08 | 8.9062e-08 | 4.6734e-06 | 5.3823e-09 | 3.1138e-08 | 2.283e-09 | 3.9744e-07 | 1.8349e-06 | 2.2538e-06 | 3.954e-05 | 5.5747e-10 | 1.4083e-08 | 9.3505e-09 | 1.7483e-05 | 1.5148e-07 | 1.6006e-07 | 1.5658e-05 | 4.8662e-06 | 1.7604e-07 | 7.2796e-07 | 5.9791e-09 | 2.512e-09 | 1.5257e-07 | 9.7699e-07 | 4.5464e-10 | 1.7355e-08 | 9.8909e-08 | 2.5314e-08 | 1.9293e-07 | 5.4136e-08 | 7.6878e-08 | 6.0552e-10 | 1.0354e-06 | 1.7002e-08 | 2.2904e-05 | 1.0112e-09 | 2.8486e-07 | 3.8083e-09 | 1.9707e-08 | 1.5001e-08 | 0.0012823 | 4.3189e-07 | 3.1507e-10 | 1.7185e-13 | 3.1547e-07 | 2.9518e-07 | 2.9064e-07 | 3.6609e-09 | 2.6702e-06 | 2.5411e-11 | 1.6615e-05 | 1.353e-08 | 8.6833e-07 | 3.3504e-07 | 1.2909e-11 | 5.1919e-07 | 0.00018699 | 1.8905e-07 | 1.7493e-08 | 1.4796e-06 | 1.9934e-08 | 5.4055e-06 | 1.898e-07 | 6.6478e-08 | 1.8702e-10 | 7.8749e-10 | 1.3431e-05 | 3.6085e-09 | 1.853e-07 | 2.4323e-07 | 6.9399e-11 | 1.2661e-06 | 2.3097e-05 | 3.6849e-05 | 1.0822e-10 | 6.9752e-12 | 2.2708e-07 | 5.5472e-06 | 7.4918e-08 | 6.0334e-05 | 2.7663e-06 | 1.4774e-11 | 1.0664e-07 | 0.0003227 | 7.0459e-08 | 1.8409e-08 | 2.3116e-10 | 1.9612e-08 | 1.011e-06 | 2.0075e-10 | 6.1359e-08 | 5.2197e-07 | 3.9584e-06 | 4.206e-05 | 7.4345e-07 | 1.3955e-06 | 1.3199e-05 | 2.6759e-07 | 0.0001164 | 1.0685e-10 | 5.3656e-07 | 1.6564e-08 | 1.1754e-07 | 3.5597e-07 | 5.7564e-11 | 1.9242e-09 | 1.2493e-05 | 1.2941e-08 | 0.00019155 | 2.7465e-07 | 3.6187e-07 | 2.4514e-06 | 2.972e-08 | 1.1686e-06 | 1.296e-06 | 1.3035e-07 | 2.8333e-07 | 1.7095e-08 | 2.919e-09 | 6.165e-11 | 8.0236e-12 | 1.9707e-07 | 4.871e-08 | 1.8762e-09 | 0.00048913 | 1.3451e-06 | 8.1719e-08 | 4.1513e-08 | 5.2482e-08 | 1.7199e-07 | 6.7557e-06 | 1.7232e-05 | 2.1943e-07 | 6.2087e-09 | 2.1046e-08 | 5.2217e-05 | 7.9393e-07 | 2.4553e-07 | 4.5513e-08 | 1.5558e-08 | 1.4368e-09 | 1.2518e-06 | 7.6312e-07 | 6.5013e-07 | 3.6025e-09 | 7.0854e-11 | 1.9907e-07 | 9.4054e-07 | 5.1989e-08 | 1.6278e-10 | 1.2346e-05 | 1.7386e-10 | 2.4252e-07 | 7.86e-09 | 9.4063e-06 | 1.2673e-05 | 1.1413e-07 | 6.3276e-09 | 1.2323e-09 | 4.1798e-06 | 5.8136e-07 | 3.5509e-08 | 1.4835e-08 | 3.7874e-08 | 6.3998e-09 | 2.3968e-06 | 3.029e-10 | 1.5591e-05 | 1.5874e-06 | 4.9983e-09 | 7.1798e-10 | 4.3162e-05 | 0.00017422 | 1.8708e-05 | 2.7904e-07 | 7.2431e-10 | 7.8623e-09 | 1.6577e-08 | 1.5129e-10 | 2.7878e-08 | 2.4231e-06 | 3.962e-06 | 1.0378e-06 | 1.5477e-06 | 4.4614e-07 | 4.8794e-07 | 8.2687e-08 | 4.1467e-07 | 6.4231e-07 | 1.4411e-07 | 8.756e-10 | 3.6776e-08 | 8.7358e-06 | 2.0553e-08 | 1.0333e-10 | 4.3434e-07 | 3.4661e-08 | 2.1961e-09 | 1.0898e-12 | 3.081e-07 | 2.7622e-06 | 6.9443e-09 | 1.8744e-09 | 1.3771e-09 | 9.6835e-09 | 7.535e-10 | 3.483e-07 | 4.3872e-06 | 1.4088e-12 | 1.157e-09 | 1.8692e-10 | 3.25e-06 | 1.7076e-09 | 2.9852e-08 | 6.0495e-09 | 2.076e-07 | 3.7273e-07 | 5.9376e-09 | 1.8996e-08 | 2.741e-07 | 0.0011742 | 4.1831e-09 | 2.1812e-06 | 3.2812e-07 | 9.2295e-06 | 5.341e-05 | 7.2138e-11 | 6.1697e-09 | 2.1393e-06 | 4.9821e-08 | 1.7255e-07 | 6.5418e-06 | 2.636e-10 | 2.0971e-08 | 1.3453e-08 | 3.5206e-08 | 2.6807e-09 | 7.9549e-07 | 1.041e-06 | 2.5793e-07 | 1.3449e-06 | 8.8681e-07 | 1.0722e-07 | 4.4105e-06 | 4.0312e-07 | 6.7439e-10 | 8.5372e-09 | 1.9745e-10 | 4.0838e-06 | 6.078e-09 | 3.3166e-10 | 7.1372e-09 | 4.1452e-10 | 2.4057e-09 | 5.9112e-08 | 2.9639e-06 | 5.4339e-08 | 1.477e-09 | 3.6711e-06 | 2.2619e-12 | 2.8508e-06 | 9.5353e-11 | 1.634e-08 | 4.1769e-07 | 1.583e-08 | 1.3561e-06 | 9.6149e-06 | 1.9672e-07 | 5.5615e-10 | 1.1979e-06 | 0.00015772 | 1.3793e-05 | 1.4909e-10 | 4.0232e-10 | 2.0166e-08 | 3.6841e-08 | 1.579e-08 | 3.1314e-06 | 8.7509e-09 | 1.0117e-08 | 1.0975e-09 | 3.6364e-08 | 3.0109e-08 | 2.2243e-05 | 3.3407e-09 | 1.9809e-07 | 5.0755e-12 | 3.4329e-07 | 9.7894e-08 | 1.235e-07 | 7.429e-07 | 2.3709e-05 | 4.0483e-09 | 2.6487e-09 | 2.056e-09 | 6.3607e-08 | 7.5227e-06 | 1.2209e-08 | 6.7834e-10 | 2.24e-08 | 6.1122e-10 | 7.1828e-11 | 2.1476e-06 | 8.4601e-06 | 4.3798e-09 | 2.2917e-09 | 4.2485e-07 | 1.9004e-09 | 3.4738e-09 | 5.8994e-09 | 2.213e-11 | 2.4597e-08 | 8.51e-06 | 1.6965e-10 | 1.0628e-07 | 9.0419e-06 | 1.0843e-08 | 4.3706e-06 | 0.00043798 | 2.6797e-08 | 8.3623e-08 | 1.9751e-09 | 5.1463e-11 | 1.282e-06 | 3.5081e-05 | 7.0546e-06 | 2.259e-08 | 3.4644e-07 | 1.2236e-07 | 1.9603e-08 | 2.0856e-07 | 4.8047e-11 | 1.4983e-08 | 7.1076e-10 | 2.9908e-08 | 8.9529e-06 | 8.8442e-10 | 6.3826e-08 | 6.6259e-09 | 7.0778e-10 | 7.0975e-10 | 0.00013754 | 6.4671e-09 | 1.0923e-07 | 1.8179e-08 | 2.1814e-07 | 2.6313e-07 | 9.8038e-09 | 3.5693e-07 | 8.126e-10 | 1.1072e-11 | 6.195e-08 | 4.0446e-10 | 2.4234e-07 | 1.6388e-12 | 1.0509e-08 | 7.6455e-07 | 3.0798e-09 | 4.7091e-11 | 1.6916e-07 | 1.0164e-09 | 1.1248e-07 | 0.0002234 | 1.1348e-12 | 1.2807e-07 | 1.751e-10 | 1.4407e-06 | 7.4783e-06 | 3.443e-11 | 1.6742e-07 | 2.0155e-08 | 1.1616e-06 | 8.5961e-07 | 1.2347e-07 | 1.3553e-05 | 0.00010162 | 4.8502e-11 | 1.1315e-08 | 7.6299e-12 | 5.6124e-07 | 2.5433e-07 | 5.7989e-07 | 5.0122e-06 | 3.2317e-06 | 2.2102e-09 | 1.3922e-07 | 1.9082e-08 | 1.2999e-08 | 3.1092e-07 | 1.8071e-08 | 4.343e-06 | 7.0452e-10 | 1.747e-06 | 5.5181e-08 | 0.0005397 | 1.8199e-05 | 6.1977e-09 | 8.5592e-06 | 5.1424e-08 | 1.6634e-09 | 2.8077e-11 | 1.798e-06 | 1.3668e-08 | 3.6226e-07 | 1.3502e-09 | 6.9241e-09 | 1.6773e-07 | 1.2249e-10 | 5.2198e-09 | 5.7174e-07 | 1.4588e-08 | 6.4841e-11 | 5.6482e-06 | 1.3852e-09 | 3.5152e-06 | 9.0213e-06 | 1.9089e-07 | 6.4082e-09 | 3.0006e-07 | 1.3902e-06 | 2.6184e-08 | 1.0396e-06 | 2.0092e-08 | 6.1921e-07 | 8.2422e-06 | 9.5896e-10 | 4.7315e-12 | 4.5089e-08 | 7.4285e-05 | 1.5728e-05 | 1.3646e-05 | 2.3088e-08 | 2.2436e-09 | 2.2068e-09 | 4.2381e-05 | 1.8003e-07 | 9.4365e-08 | 2.1568e-08 | 5.4387e-07 | 1.846e-10 | 6.3686e-09 | 5.2817e-07 | 1.6754e-07 | 4.3153e-09 | 5.0615e-07 | 1.4783e-07 | 1.5891e-07 | 1.537e-08 | 6.6679e-07 | 7.6314e-09 | 4.088e-07 | 1.218e-05 | 2.953e-12 | 7.5016e-09 | 3.9122e-09 | 6.7847e-11 | 1.0657e-07 | 4.9704e-07 | 8.0399e-07 | 2.6436e-05 | 1.4971e-05 | 3.9972e-05 | 7.9147e-07 | 1.3831e-06 | 6.2352e-09 | 9.643e-08 | 3.8778e-07 | 7.0796e-08 | 5.6178e-10 | 6.2507e-07 | 1.6454e-07 | 1.7579e-08 | 3.9587e-08 | 1.941e-06 | 1.3258e-06 | 1.7285e-06 | 1.6478e-08 | 4.0503e-08 | 2.1329e-05 | 6.2416e-06 | 1.8341e-05 | 5.6491e-06 | 2.5334e-08 | 1.7558e-09 | 2.5691e-07 | 5.7985e-07 | 2.411e-07 | 6.9785e-09 | 2.7745e-07 | 4.6417e-08 | 3.0553e-08 | 6.5632e-08 | 3.9929e-08 | 2.243e-05 | 1.6659e-08 | 3.3239e-09 | 3.9964e-06 | 4.8962e-08 | 1.491e-06 | 3.4843e-06 | 5.6686e-10 | 1.0532e-10 | 1.7338e-05 | 9.6828e-10 | 1.0044e-05 | 2.8736e-07 | 2.7959e-06 | 0.00034957 | 4.494e-06 | 4.8688e-06 | 2.3106e-08 | 1.8907e-06 | 2.3852e-06 | 2.6868e-09 | 6.4269e-09 | 5.2093e-08 | 2.9375e-08 | 0.00058896 | 7.1789e-07 | 1.3212e-08 | 8.7532e-07 | 8.3679e-08 | 2.8761e-05 | 1.849e-07 | 3.5141e-06 | 1.2893e-10 | 3.496e-06 | 5.2313e-11 | 7.1381e-05 | 3.4176e-08 | 3.9298e-08 | 5.6906e-07 | 2.4859e-09 | 1.215e-08 | 4.7948e-10 | 6.0478e-07 | 2.3e-06 | 8.8266e-07 | 8.6083e-08 | 1.9589e-09 | 0.00024494 | 8.0312e-07 | 1.0034e-06 | 8.2731e-11 | 4.4424e-05 | 7.9541e-08 | 8.6579e-07 | 6.5387e-06 | 2.377e-10 | 2.5931e-09 | 3.9855e-06 | 1.7303e-07 | 3.8885e-08 | 8.6941e-08 | 5.3809e-09 | 4.7631e-09 | 1.2339e-05 | 6.9599e-07 | 5.4418e-11 | 2.1412e-06 | 7.196e-08 | 4.9764e-08 | 2.3556e-09 | 1.4559e-07 | 6.2415e-09 | 2.0061e-08 | 5.5489e-07 | 3.9096e-06 | 6.159e-11 | 2.2841e-08 | 2.6241e-09 | 6.5134e-09 | 7.1207e-11 | 9.4374e-07 | 5.2009e-08 | 2.7476e-06 | 8.3037e-09 | 7.0817e-11 | 2.5839e-09 | 6.9252e-08 | 5.5068e-07 | 2.3981e-05 | 2.8169e-09 | 9.8058e-06 | 5.1722e-10 | 1.6896e-07 | 2.9816e-08 | 2.534e-06 | 0.00021365 | 6.9382e-09 | 9.007e-10 | 3.1089e-09 | 8.3487e-06 | 1.5086e-10 | 5.705e-09 | 8.405e-07 | 5.8378e-08 | 8.5051e-08 | 8.3572e-08 | 1.1602e-05 | 7.1518e-09 | 3.6921e-08 | 1.4826e-07 | 3.013e-06 | 3.4809e-07 | 3.4174e-06 | 1.0271e-08 | 1.7753e-06 | 1.01e-06 | 2.6358e-06 | 1.8312e-06 | 4.3931e-09 | 4.4739e-07 | 2.0986e-06 | 3.1163e-06 | 1.413e-08 | 2.5501e-08 | 5.6551e-09 | 7.1864e-07 | 3.159e-12 | 4.5078e-08 | 1.0756e-09 | 2.2788e-08 | 2.1641e-08 | 1.2081e-08 | 1.8086e-08 | 1.9383e-05 | 1.3713e-10 | 1.9806e-06 | 7.2725e-10 | 8.8104e-06 | 2.8239e-09 | 4.7085e-10 | 1.5111e-09 | 1.6351e-09 | 2.29e-10 | 1.5424e-05 | 3.3929e-08 | 3.0085e-09 | 9.2669e-07 | 6.0604e-05 | 5.2355e-09 | 7.647e-08 | 2.864e-07 | 3.2303e-07 | 8.1013e-05 | 0.00014457 | 3.7614e-08 | 0.0019773 | 9.2882e-09 | 1.3045e-09 | 0.0015309 | 5.0996e-10 | 3.6423e-09 | 7.2322e-05 | 0.00075012 | 4.9509e-07 | 1.4141e-08 | 6.2064e-10 | 1.7038e-06 | 2.9992e-07 | 3.8542e-08 | 7.3695e-07 | 0.00011595 | 1.1873e-05 | 9.2758e-08 | 6.5346e-07 | 3.9422e-08 | 7.8206e-08 | 7.8405e-06 | 4.1352e-08 | 3.665e-11 | 2.7295e-11 | 1.5756e-08 | 1.4334e-06 | 7.7141e-05 | 1.0541e-07 | 9.6515e-08 | 4.0009e-08 | 1.4602e-05 | 6.305e-09 | 1.9929e-07 | 2.9699e-09 | 1.2212e-08 | 2.7458e-09 | 1.3473e-08 | 7.0876e-06 | 1.4991e-08 | 0.00022383 | 2.509e-09 | 1.3499e-07 | 1.3574e-10 | 1.7706e-05 | 1.9284e-08 | 3.0228e-07 | 1.3351e-07 | 1.8243e-09 | 8.2524e-08 | 8.8648e-08 | 1.0989e-09 | 1.4128e-07 | 1.8528e-07 | 2.6839e-07 | 2.0138e-08 | 3.3451e-08 | 0.00014136 | 3.3336e-10 | 1.225e-07 | 9.254e-09 | 1.5212e-07 | 4.7063e-09 | 8.4931e-06 | 1.3711e-07 | 1.2355e-06 | 1.6081e-09 | 1.4204e-07 | 6.5593e-13 | 2.7501e-06 | 2.0166e-08 | 1.4014e-11 | 5.6405e-07 | 2.9338e-06 | 1.9572e-08 | 0.010661 | 3.0998e-05 | 2.4929e-07 | 2.5489e-07 | 4.7844e-07 | 8.7717e-10 | 5.6847e-08 | 2.0419e-07 | 6.2219e-08 | 5.0322e-09 | 6.0138e-10 | 1.9597e-10 | 9.9415e-06 | 6.2398e-09 | 9.0588e-08 | 1.6837e-07 | 1.5368e-09 | 5.2361e-07 | 1.2745e-08 | 3.1786e-07 | 1.1754e-05 | 5.7871e-11 | 1.0584e-07 | 2.7993e-06 | 2.6465e-10 | 1.6366e-09 | 1.2009e-07 | 1.1274e-07 | 8.2041e-10 | 9.5244e-10 | 2.6547e-05 | 6.3442e-07 | 1.4546e-06 | 4.3694e-07 | 0.00011056 | 5.6669e-12 | 9.3047e-11 | 1.1844e-05 | 1.7762e-08 | 2.5869e-09 | 2.2682e-09 | 9.9375e-06 | 2.0053e-05 | 4.3782e-06 | 8.9672e-07 | 3.0293e-06 | 1.5e-05 | 5.0564e-05 | 5.9296e-08 | 5.8307e-10 | 3.636e-06 | 8.1295e-06 | 5.2506e-09 | 3.814e-07 | 6.0632e-08 | 5.8714e-10 | 9.7653e-06 | 1.4591e-09 | 1.2622e-07 | 6.8273e-10 | 1.0416e-10 | 5.6037e-08 | 1.1885e-07 | 2.656e-13 | 9.7552e-09 | 1.6541e-07 | 4.7329e-10 | 8.0978e-07 | 8.9377e-10 | 4.0578e-09 | 1.6297e-06 | 3.2831e-09 | 9.1688e-10 | 3.2034e-08 | 2.4145e-10 | 2.4054e-08 | 2.2955e-07 | 3.8913e-07 | 1.3046e-07 | 8.5761e-09 | 2.6981e-06 | 4.2017e-09 | 4.2815e-09 | 3.4716e-10 | 1.0459e-06 | 2.7211e-08 | 1.1186e-06 | 2.6125e-07 | 9.819e-06 | 2.7953e-07 | 7.9936e-09 | 1.376e-05 | 3.7899e-07 | 1.3932e-06 | 3.1802e-05 | 4.2176e-07 | 0.0011525 | 3.9589e-08 | 1.9084e-09 | 1.7777e-06 | 4.7166e-07 | 0.00028376 | 8.4063e-10 | 7.6472e-10 | 1.6503e-07 | 0.021861 | 1.3405e-06 | 5.4055e-06 | 1.9997e-09 | 2.7201e-09 | 2.8212e-09 | 1.0292e-08 | 1.3389e-06 | 1.0664e-07 | 1.3245e-08 | 1.0655e-06 | 3.0522e-05 | 1.4618e-08 | 4.5838e-08 | 2.4242e-08 | 7.3642e-06 | 8.6133e-06 | 7.5899e-09 | 5.0331e-08 | 5.4571e-08 | 9.2348e-07 | 5.2482e-09 | 6.6513e-09 | 8.0958e-10 | 4.1101e-06 | 2.9356e-06 | 9.2078e-10 | 8.8876e-08 | 1.9918e-09 | 8.1404e-06 | 4.541e-06 | 3.1888e-09 | 5.1445e-06 | 4.1661e-11 | 1.9506e-09 | 3.0734e-08 | 2.0606e-09 | 1.2388e-08 | 9.4846e-08 | 3.3537e-07 | 6.2796e-05 | 4.5113e-08 | 0.00058865 | 1.6227e-08 | 7.3355e-06 | 6.3068e-08 | 7.222e-09 | 6.7268e-10 | 6.0356e-10 | 8.4873e-07 | 2.7563e-05 | 3.3754e-06 | 1.1236e-08 | 2.1916e-06 | 4.4812e-08 | 0.00070647 | 2.1217e-11 | 1.1216e-10 | 8.6985e-08 | 4.1973e-08 | 3.8402e-08 | 1.0734e-10 | 5.0577e-09 | 1.2253e-05 | 6.6764e-09 | 0.00037108 | 1.7795e-08 | 9.053e-09 | 7.0122e-09 | 2.8262e-07 | 7.071e-08 | 2.3554e-08 | 1.0826e-10 | 7.6095e-10 | 2.3287e-05 | 3.9781e-10 | 6.0158e-10 | 5.1547e-09 | 5.9404e-09 | 4.0305e-09 | 5.306e-08 | 5.0672e-06 | 1.195e-06 | 3.21e-09 | 8.3263e-11 | 6.9972e-11 | 8.5772e-08 | 6.5942e-09 | 1.7244e-05 | 1.3059e-06 | 1.091e-08 | 1.8305e-06 | 3.5114e-06 | 9.8039e-08 | 1.3305e-08 | 2.1329e-08 | 5.1083e-07 | 7.8935e-07 | 2.6176e-11 | 1.6595e-06 | 5.0404e-08 | 6.4467e-08 | 2.0704e-09 | 1.7558e-11 | 5.8265e-06 | 1.4833e-05 | 7.162e-09 | 1.9953e-08 | 3.3032e-06 | 3.8756e-07 | 3.3346e-05 | 1.8211e-05 | 2.0665e-06 | 4.3324e-08 | 2.1127e-06 | 2.4292e-08 | 2.2734e-07 | 3.0522e-07 | 1.385e-07 | 5.7439e-06 | 2.9195e-11 | 4.5814e-07 | 5.5668e-09 | 1.6424e-10 | 1.2091e-07 | 1.3889e-06 | 8.4298e-07 | 1.5194e-06 | 9.7755e-10 | 5.6549e-08 | 3.5556e-06 | 8.7057e-09 | 4.6583e-10 | 8.2963e-09 | 1.0681e-05 | 1.9462e-05 | 2.405e-09 | 5.0915e-10 | 7.0585e-11 | 1.3922e-08 | 2.4001e-07 | 1.9034e-06 | 1.0214e-07 | 1.1636e-05 | 3.9211e-07 | 6.7698e-10 | 1.6269e-07 | 5.74e-10 | 1.0491e-05 | 4.7542e-05 | 3.4509e-09 | 7.9503e-09 | 5.3837e-06 | 9.8991e-08 | 5.6236e-09 | 1.3057e-07 | 4.1912e-07 | 8.5599e-10 | 2.3093e-05 | 4.9149e-08 | 3.6515e-10 | 7.4774e-08 | 2.0591e-07 | 1.1161e-06 | 1.3794e-08 | 6.4811e-08 | 4.4226e-09 | 1.2191e-09 | 8.3096e-06 | 2.0079e-05 | 1.3142e-10 | 2.0778e-09 | 0.00050585 | 2.4898e-06 | 0.00011547 | 1.1235e-09 | 1.6141e-10 | 0.010896 | 3.3814e-09 | 2.4637e-09 | 1.6784e-08 | 7.173e-10 | 1.3119e-06 | 1.5694e-07 | 3.0344e-10 | 1.1188e-06 | 3.3139e-08 | 1.6711e-08 | 8.1596e-09 | 1.0678e-09 | 6.8832e-07 | 9.4291e-06 | 1.7984e-07 | 4.9664e-09 | 7.918e-08 | 9.9882e-09 | 4.9516e-06 | 0.0018981 | 3.177e-10 | 3.2908e-09 | 1.4975e-08 | 7.0313e-08 | 5.0435e-11 | 0.0001433 | 1.8074e-07 | 1.6551e-06 | 6.9712e-06 | 6.7955e-08 | 5.7593e-08 | 4.4577e-09 | 1.4152e-06 | 5.3014e-06 | 1.1184e-07 | 9.2771e-07 | 3.5225e-09 | 1.7433e-09 | 2.4628e-06 | 7.8041e-07 | 7.3114e-11 | 2.816e-05 | 8.9004e-08 | 4.9701e-07 | 2.9044e-08 | 1.7356e-11 | 1.1695e-09 | 1.5749e-08 | 2.1435e-08 | 5.0024e-08 | 4.5137e-07 | 4.3755e-12 | 4.1135e-10 | 0.00037065 | 1.3812e-06 | 6.9329e-08 | 5.1993e-08 | 6.9071e-08 | 2.7754e-07 | 3.8017e-06 | 1.3836e-08 | 4.149e-07 | 1.3809e-05 | 9.2542e-08 | 3.3441e-08 | 1.9741e-12 | 6.3424e-08 | 6.7668e-10 | 7.3801e-05 | 2.0874e-10 | 9.3643e-08 | 7.8908e-10 | 1.2829e-09 | 6.1727e-07 | 0.00052875 | 2.9453e-10 | 1.006e-06 | 7.7398e-06 | 2.8235e-06 | 4.8833e-07 | 1.2875e-08 | 0.00025113 | 6.3355e-09 | 4.6039e-08 | 1.9247e-06 | 6.7526e-07 | 1.049e-06 | 8.7388e-08 | 3.3286e-07 | 3.9157e-09 | 4.8428e-08 | 3.6824e-10 | 2.5473e-09 | 1.6829e-09 | 8.8318e-10 | 7.9192e-07 | 1.0118e-06 | 3.1945e-09 | 2.6506e-09 | 0.0032502 | 2.0296e-08 | 1.1835e-06 | 1.3378e-09 | 1.9198e-05 | 3.5655e-09 | 1.8038e-08 | 1.6189e-07 | 1.764e-08 | 1.1661e-06 | 2.2566e-08 | 5.6882e-07 | 2.7519e-09 | 3.257e-12 | 2.3829e-08 | 5.754e-08 | 2.1658e-09 | 2.758e-08 | 7.448e-05 | 1.9432e-08 | 2.3731e-10 | 3.8631e-10 | 1.0761e-08 | 4.6177e-07 | 1.2903e-08 | 3.2738e-10 | 5.5432e-10 | 1.3058e-09 | 0.00016386 | 0.00015134 | 5.4121e-07 | 1.5273e-07 | 5.1714e-09 | 8.5508e-09 | 7.6402e-08 | 1.3455e-06 | 1.698e-05 | 2.4151e-08 | 2.5258e-08 | 0.00040682 | 6.4052e-10 | 3.3797e-08 | 7.2801e-06 | 4.0278e-10 | 1.9837e-05 | 4.5952e-07 | 1.5627e-07 | 2.6148e-09 | 6.9388e-08 | 3.253e-09 | 6.8381e-07 | 1.0415e-09 | 1.0467e-09 | 4.275e-06 | 1.3693e-10 | 6.1139e-10 | 1.6245e-07 | 9.1328e-07 | 2.0473e-05 | 5.8794e-08 | 2.7098e-09 | 9.0401e-08 | 5.7692e-06 | 3.1878e-09 | 3.0997e-05 | 1.7974e-07 | 4.4407e-07 | 5.1481e-11 | 1.6362e-08 | 4.9491e-09 | 4.8609e-10 | 1.355e-07 | 1.4781e-07 | 2.3619e-10 | 4.6e-10 | 5.4149e-08 | 1.8677e-05 | 1.1585e-05 | 1.755e-08 | 1.5913e-05 | 0.00010547 | 1.6864e-08 | 3.6336e-06 | 1.2927e-05 | 2.1938e-10 | 3.8333e-07 | 2.7649e-09 | 1.4989e-07 | 1.1268e-08 | 9.8238e-08 | 2.44e-08 | 7.7028e-05 | 1.3637e-05 | 7.9684e-08 | 1.4989e-05 | 2.6562e-06 | 1.5707e-07 | 0.000535 | 9.2217e-09 | 1.6736e-06 | 4.3305e-07 | 1.862e-05 | 3.8914e-10 | 4.6126e-06 | 1.6671e-13 | 1.2339e-10 | 1.9376e-08 | 2.1221e-10 | 3.4483e-08 | 6.0466e-09 | 1.1449e-06 | 6.5461e-08 | 1.8054e-08 | 3.0361e-10 | 2.1976e-09 | 1.8754e-05 | 4.0122e-07 | 3.9177e-07 | 2.6194e-07 | 3.3955e-08 | 7.8774e-09 | 5.967e-07 | 2.1262e-08 | 2.3616e-07 | 2.9808e-06 | 5.1687e-12 | 1.5713e-05 | 2.0845e-07 | 2.9142e-11 | 1.078e-08 | 2.3407e-08 | 6.3639e-08 | 1.2041e-08 | 6.2826e-08 | 1.1591e-08 | 1.3568e-08 | 4.3585e-07 | 2.1011e-09 | 3.1614e-09 | 2.2381e-08 | 1.8464e-08 | 1.3696e-08 | 1.6806e-08 | 8.1262e-06 | 1.9027e-05 | 6.5709e-08 | 2.97e-10 | 2.1777e-11 | 2.3801e-07 | 9.9996e-09 | 1.0424e-05 | 6.1759e-08 | 6.27e-06 | 4.5367e-06 | 0.00031226 | 0.000316 | 4.309e-10 | 3.7701e-08 | 6.452e-08 | 1.7008e-09 | 3.9189e-08 | 5.5566e-07 | 1.6958e-12 | 6.1941e-06 | 7.3683e-09 | 5.4968e-11 | 4.1686e-06 | 1.0509e-06 | 2.514e-06 | 5.6857e-08 | 3.0878e-11 | 1.1518e-07 | 6.4574e-08 | 3.8311e-08 | 1.3747e-06 | 1.8129e-06 | 3.6995e-09 | 3.6019e-08 | 4.5442e-10 | 2.5891e-05 | 7.9236e-07 | 5.6364e-10 | 7.8248e-09 | 2.9302e-09 | 4.4992e-10 | 2.0451e-06 | 0.0025664 | 8.572e-10 | 1.039e-09 | 1.7219e-10 | 2.1126e-09 | 8.9159e-09 | 3.7612e-07 | 3.4755e-07 | 2.6077e-08 | 1.4977e-10 | 6.6749e-08 | 1.3735e-10 | 5.0534e-08 | 2.7618e-10 | 6.9547e-08 | 2.8164e-09 | 1.6038e-09 | 3.8123e-09 | 1.203e-08 | 3.6432e-10 | 9.7396e-08 | 0.00020883 | 4.0269e-07 | 7.2045e-09 | 1.3788e-07 | 2.2952e-08 | 7.6513e-06 | 3.6123e-08 | 2.8273e-08 | 7.526e-10 | 1.1656e-05 | 8.5963e-08 | 5.2842e-08 | 4.8549e-08 | 9.0119e-07 | 2.7601e-10 | 3.9351e-05 | 2.8563e-08 | 3.1445e-09 | 1.2751e-10 | 3.3867e-08 | 5.0498e-06 | 8.2741e-10 | 2.2914e-08 | 1.8106e-09 | 3.9041e-07 | 1.3368e-05 | 1.0653e-09 | 2.6673e-06 | 9.8116e-10 | 1.5886e-07 | 8.4454e-06 | 4.8894e-09 | 1.0965e-07 | 2.6182e-09 | 5.7784e-05 | 1.3421e-08 | 4.7068e-07 | 2.3772e-07 | 1.8686e-11 | 4.7401e-06 | 5.3152e-08 | 3.3252e-06 | 1.7227e-05 | 5.9518e-07 | 1.2882e-07 | 6.0841e-07 | 8.0938e-12 | 6.7289e-05 | 6.9985e-10 | 3.0047e-07 | 2.6082e-07 | 3.1443e-09 | 8.8074e-09 | 6.8339e-09 | 2.5519e-06 | 6.0284e-08 | 1.6393e-12 | 8.4637e-09 | 1.6225e-07 | 7.4941e-11 | 2.043e-06 | 2.6114e-05 | 5.9937e-08 | 3.1263e-09 | 6.7156e-10 | 3.3836e-08 | 5.4977e-05 | 1.9769e-09 | 5.5978e-09 | 2.5863e-07 | 5.1763e-07 | 6.358e-06 | 2.8774e-08 | 1.2028e-09 | 9.0946e-08 | 7.5318e-08 | 7.4572e-09 | 6.9162e-10 | 1.2511e-06 | 4.3649e-09 | 5.7189e-10 | 5.9781e-09 | 1.2213e-06 | 3.488e-09 | 1.098e-07 | 2.223e-06 | 3.4001e-06 | 3.926e-07 | 1.553e-05 | 2.0552e-09 | 4.6029e-06 | 2.2087e-09 | 1.4779e-11 | 1.4089e-06 | 9.1182e-08 | 1.1598e-06 | 4.4031e-12 | 3.0391e-08 | 5.8569e-07 | 1.9113e-06 | 2.8685e-09 | 7.5865e-08 | 7.7269e-08 | 2.7496e-05 | 6.5225e-09 | 3.7653e-05 | 0.00039508 | 2.4178e-08 | 3.5253e-09 | 2.3062e-09 | 4.7867e-08 | 2.6777e-10 | 1.581e-06 | 8.741e-10 | 5.8545e-07 | 4.6692e-08 | 5.5836e-08 | 4.3261e-05 | 7.3093e-09 | 5.9658e-07 | 4.2182e-08 | 9.5006e-09 | 4.7024e-10 | 2.0983e-06 | 3.5954e-07 | 8.4336e-11 | 4.7848e-09 | 1.0476e-07 | 5.6958e-10 | 3.1865e-08 | 3.8953e-09 | 4.548e-10 | 1.0335e-06 | 7.3811e-05 | 1.7768e-09 | 1.849e-07 | 0.0051171 | 5.4784e-08 | 2.0257e-08 | 9.7221e-12 | 1.7269e-10 | 1.4906e-08 | 2.0733e-08 | 7.9517e-09 | 1.7293e-08 | 6.2727e-06 | 1.3417e-06 | 5.4347e-05 | 3.5893e-08 | 1.019e-05 | 6.7004e-11 | 3.8566e-08 | 3.016e-07 | 8.5209e-06 | 2.8945e-06 | 5.7587e-11 | 2.8889e-08 | 8.2248e-09 | 1.4217e-07 | 2.0658e-08 | 1.4379e-05 | 3.3366e-09 | 4.5494e-07 | 1.5331e-09 | 1.365e-05 | 3.208e-08 | 1.794e-09 | 1.5898e-08 | 2.3105e-08 | 1.4068e-08 | 8.671e-09 | 0.00013935 | 8.8792e-08 | 1.4894e-05 | 2.0374e-07 | 3.0926e-08 | 2.5485e-07 | 2.2141e-09 | 8.1893e-08 | 2.7673e-06 | 5.0019e-07 | 7.6042e-08 | 1.9695e-06 | 3.3076e-06 | 1.0892e-05 | 3.84e-05 | 3.2982e-06 | 5.6439e-09 | 1.7872e-07 | 9.8887e-10 | 7.5009e-09 | 1.4915e-07 | 6.9125e-06 | 2.0873e-10 | 4.8187e-09 | 8.7648e-08 | 2.9198e-05 | 1.4086e-07 | 1.5329e-06 | 4.1172e-08 | 1.2657e-08 | 8.7842e-06 | 1.3811e-06 | 9.6185e-09 | 3.2956e-08 | 9.4095e-11 | 9.1008e-09 | 1.5902e-05 | 1.248e-06 | 1.2912e-05 | 3.0947e-09 | 7.4485e-06 | 7.3909e-09 | 8.0713e-08 | 8.8143e-06 | 3.7785e-07 | 9.692e-07 | 1.2447e-07 | 1.4757e-08 | 1.1499e-06 | 2.6231e-09 | 6.7978e-08 | 8.9668e-10 | 2.2812e-09 | 2.5675e-07 | 2.0595e-07 | 1.8291e-08 | 5.9293e-08 | 1.0827e-06 | 2.5831e-08 | 2.0786e-09 | 4.4816e-06 | 0.00043867 | 4.9526e-09 | 2.0287e-08 | 4.3273e-07 | 3.9232e-09 | 5.981e-09 | 3.2088e-10 | 5.3853e-07 | 1.4001e-09 | 2.8856e-07 | 2.0328e-08 | 3.529e-10 | 2.6624e-09 | 3.7355e-06 | 9.4942e-07 | 3.5951e-07 | 2.0757e-07 | 1.8167e-06 | 1.1912e-07 | 5.4524e-10 | 1.9895e-08 | 3.3076e-08 | 1.6137e-09 | 8.635e-09 | 6.0653e-09 | 7.5746e-12 | 7.058e-06 | 7.9884e-09 | 0.00010235 | 1.3169e-06 | 1.2948e-05 | 1.7938e-07 | 2.7505e-06 | 1.612e-07 | 9.9412e-05 | 1.6708e-08 | 8.6031e-08 | 1.1045e-08 | 1.4576e-07 | 9.2984e-09 | 3.8632e-07 | 7.3348e-08 | 4.6095e-07 | 5.4434e-10 | 2.676e-09 | 3.3408e-05 | 2.231e-08 | 9.465e-07 | 2.6085e-08 | 4.8233e-09 | 1.5122e-08 | 2.3473e-06 | 2.4843e-09 | 4.8143e-12 | 1.4869e-07 | 3.3888e-07 | 5.5913e-10 | 2.4657e-06 | 5.1409e-10 | 4.7344e-05 | 2.9195e-08 | 1.3151e-08 | 3.3316e-08 | 7.7595e-09 | 3.2133e-11 | 5.287e-10 | 0.00031868 | 4.442e-08 | 3.0427e-08 | 4.6762e-09 | 3.9868e-09 | 1.34e-06 | 1.2729e-05 | 1.1405e-09 | 4.3878e-05 | 1.9175e-11 | 2.8438e-08 | 1.534e-06 | 5.2567e-08 | 6.1864e-09 | 6.735e-11 | 9.9715e-07 | 1.7284e-06 | 4.337e-09 | 2.375e-08 | 2.6496e-08 | 2.4005e-09 | 8.6068e-05 | 4.9737e-05 | 2.6274e-07 | 1.8931e-09 | 2.814e-09 | 0.00010263 | 4.4994e-09 | 8.2728e-08 | 4.3305e-07 | 2.3357e-12 | 7.08e-09 | 2.4532e-05 | 7.6753e-10 | 4.9962e-08 | 5.2195e-12 | 2.1621e-07 | 3.0941e-10 | 3.2136e-09 | 4.3063e-07 | 1.5608e-08 | 9.6543e-09 | 3.8662e-09 | 9.2465e-09 | 1.0882e-07 | 2.653e-09 | 1.3572e-06 | 9.1564e-10 | 5.5573e-08 | 4.3246e-08 | 9.6734e-06 | 1.0854e-08 | 3.6198e-08 | 2.2015e-09 | 2.1875e-06 | 2.1341e-11 | 2.8212e-08 | 7.1338e-06 | 1.6848e-07 | 5.3065e-09 | 1.6664e-06 | 3.5123e-07 | 4.7911e-07 | 9.0976e-10 | 1.8912e-09 | 2.5436e-05 | 0.00015412 | 2.3578e-08 | 3.7088e-08 | 6.568e-09 | 1.7596e-10 | 0.0001257 | 6.7092e-08 | 0.20098 | 2.9241e-06 | 2.6998e-08 | 5.2527e-09 | 8.6871e-10 | 2.0167e-08 | 1.1918e-09 | 3.2185e-09 | 7.8302e-10 | 9.3812e-08 | 2.7644e-10 | 1.0471e-08 | 1.1618e-07 | 9.1787e-07 | 4.0882e-06 | 3.2167e-07 | 1.0192e-09 | 5.0519e-09 | 5.1223e-09 | 0.0002223 | 2.1284e-07 | 1.1907e-08 | 1.227e-08 | 2.2146e-07 | 3.6488e-11 | 5.791e-08 | 2.5294e-08 | 7.8163e-11 | 2.5628e-05 | 0.00012267 | 2.6266e-10 | 1.1933e-07 | 1.3063e-10 | 3.8783e-06 | 0.017264 | 1.4027e-09 | 1.0409e-06 | 1.1383e-08 | 6.1918e-08 | 1.4358e-05 | 2.4714e-09 | 7.9501e-08 | 4.5414e-07 | 2.9549e-07 | 6.9567e-08 | 1.4271e-10 | 4.9887e-08 | 6.1273e-08 | 9.4336e-07 | 5.7052e-07 | 1.3583e-09 | 3.6209e-09 | 3.0519e-07 | 5.9777e-10 | 1.3622e-09 | 5.3804e-08 | 4.5587e-09 | 2.5245e-09 | 1.0914e-05 | 3.0381e-06 | 4.9381e-08 | 0.00045757 | 4.6527e-07 | 5.7914e-10 | 1.2056e-06 | 1.9079e-07 | 1.2998e-09 | 2.9579e-08 | 1.2807e-07 | 3.3527e-06 | 1.5493e-10 | 4.3188e-09 | 9.8807e-07 | 7.6381e-09 | 5.984e-09 | 2.4099e-05 | 5.978e-09 | 4.8188e-07 | 5.8023e-07 | 5.5087e-07 | 2.3525e-07 | 1.969e-11 | 2.8658e-07 | 1.9703e-08 | 4.6618e-10 | 7.6041e-06 | 1.4243e-09 | 5.7008e-06 | 5.7688e-05 | 1.1011e-06 | 0.00071767 | 7.2756e-08 | 1.2424e-08 | 1.9533e-06 | 1.6619e-08 | 2.5427e-08 | 1.0639e-08 | 4.2457e-09 | 3.6534e-07 | 8.7109e-09 | 1.6982e-08 | 6.6795e-10 | 2.1467e-11 | 3.2918e-09 | 4.513e-06 | 0.00029934 | 8.3225e-06 | 6.7767e-08 | 6.3648e-10 | 3.8083e-10 | 1.8556e-06 | 1.0526e-10 | 3.6695e-07 | 1.1215e-08 | 9.0983e-08 | 1.2344e-09 | 8.9969e-09 | 1.5087e-08 | 8.4883e-07 | 6.3477e-07 | 2.758e-08 | 1.7257e-08 | 2.6592e-05 | 1.4103e-07 | 9.9565e-09 | 9.4141e-09 | 1.1826e-07 | 2.7463e-05 | 1.9297e-09 | 3.023e-08 | 1.2751e-08 | 6.8925e-09 | 3.5566e-07 | 2.3557e-11 | 1.0746e-06 | 4.6719e-09 | 2.399e-08 | 1.9532e-07 | 5.5023e-06 | 6.348e-08 | 2.1959e-09 | 1.1631e-07 | 5.4187e-09 | 2.3465e-05 | 3.29e-08 | 1.2133e-06 | 1.451e-08 | 3.039e-09 | 5.8686e-07 | 1.5841e-08 | 3.1132e-07 | 1.4071e-08 | 3.2987e-07 | 2.9211e-09 | 2.2057e-08 | 6.6968e-10 | 9.1355e-08 | 2.8133e-11 | 8.469e-09 | 4.3109e-08 | 6.3281e-10 | 5.1639e-09 | 2.2624e-07 | 4.5205e-09 | 8.8115e-12 | 2.2668e-10 | 2.1627e-09 | 2.6813e-09 | 1.0665e-06 | 1.0119e-06 | 3.8718e-08 | 2.2702e-07 | 7.1733e-06 | 2.3017e-07 | 2.6744e-08 | 3.7367e-10 | 3.1647e-06 | 5.7801e-10 | 2.8463e-09 | 1.236e-07 | 3.0521e-09 | 3.5222e-06 | 2.8225e-07 | 1.8765e-05 | 1.2008e-06 | 1.15e-07 | 7.7179e-08 | 2.1005e-09 | 4.1922e-11 | 5.4173e-07 | 9.3246e-08 | 2.205e-07 | 9.0913e-06 | 3.2646e-07 | 5.3746e-12 | 2.5203e-05 | 5.6972e-10 | 6.3027e-09 | 2.0161e-05 | 3.6353e-07 | 7.8411e-06 | 2.5797e-10 | 4.0728e-10 | 2.9285e-09 | 4.6303e-09 | 1.0247e-07 | 4.9223e-10 | 5.9333e-09 | 4.9689e-05 | 3.2273e-08 | 6.091e-08 | 6.2393e-09 | 1.0975e-07 | 2.2256e-07 | 8.5459e-06 | 2.3144e-08 | 1.7793e-05 | 1.2844e-06 | 3.7895e-10 | 1.3433e-06 | 1.0344e-08 | 1.4294e-09 | 4.6138e-11 | 5.5456e-07 | 2.4378e-09 | 3.8816e-06 | 2.748e-09 | 3.814e-06 | 7.3988e-10 | 5.7478e-09 | 2.2095e-11 | 6.8979e-08 | 4.9305e-07 | 8.3679e-11 | 2.082e-08 | 3.4639e-07 | 5.243e-11 | 3.5599e-07 | 5.7243e-06 | 8.0138e-10 | 2.5623e-08 | 4.163e-08 | 3.7329e-09 | 8.9022e-07 | 7.0037e-11 | 2.2158e-07 | 1.1106e-05 | 5.571e-07 | 6.3568e-08 | 1.9385e-06 | 2.0567e-08 | 2.2971e-07 | 6.977e-09 | 2.6211e-06 | 1.5232e-05 | 5.8113e-10 | 5.4035e-10 | 3.1175e-07 | 4.6892e-10 | 4.313e-07 | 2.5729e-06 | 8.6459e-07 | 5.6763e-07 | 3.4035e-07 | 2.0075e-12 | 2.4541e-08 | 3.1671e-09 | 8.0421e-12 | 2.7425e-09 | 3.2119e-09 | 2.3655e-07 | 1.0605e-09 | 2.8481e-05 | 4.2386e-12 | 4.548e-07 | 6.5662e-09 | 2.1559e-07 | 0.0022197 | 8.2385e-06 | 9.785e-09 | 8.1097e-08 | 4.6777e-07 | 4.6939e-08 | 1.7016e-09 | 2.6636e-07 | 8.2061e-06 | 2.4943e-12 | 7.723e-08 | 2.7511e-06 | 7.7506e-06 | 3.6092e-09 | 1.4886e-13 | 3.2661e-05 | 5.786e-10 | 7.8351e-08 | 2.2877e-10 | 5.6935e-06 | 5.657e-08 | 1.378e-07 | 2.4772e-09 | 0.00039272 | 1.9724e-06 | 5.3061e-08 | 6.7463e-09 | 1.3927e-10 | 1.1684e-07 | 3.2751e-08 | 1.1136e-07 | 2.2936e-09 | 3.334e-10 | 8.5185e-07 | 4.6944e-06 | 2.734e-06 | 2.5664e-08 | 5.4946e-10 | 2.1446e-07 | 1.5201e-10 | 2.3616e-08 | 1.835e-08 | 4.3755e-07 | 1.243e-09 | 4.9425e-12 | 5.3667e-07 | 3.0885e-05 | 1.2252e-07 | 2.5454e-06 | 6.9651e-09 | 6.952e-07 | 5.6043e-09 | 0.00052955 | 6.9306e-08 | 1.1341e-05 | 9.9285e-08 | 3.9212e-08 | 2.8455e-09 | 6.0525e-11 | 9.5377e-09 | 5.9893e-07 | 4.8452e-07 | 2.5156e-05 | 1.5567e-09 | 8.4094e-10 | 2.6213e-06 | 8.767e-11 | 2.0846e-06 | 8.8411e-10 | 5.5388e-06 | 1.4164e-08 | 9.8324e-08 | 4.4221e-09 | 5.7413e-14 | 1.3673e-07 | 7.3909e-09 | 2.481e-06 | 1.8663e-07 | 2.1649e-09 | 3.3706e-05 | 5.7482e-09 | 3.8904e-09 | 1.7192e-05 | 3.5322e-06 | 1.1581e-09 | 2.3639e-08 | 1.1667e-07 | 8.7857e-05 | 5.3726e-05 | 2.3257e-10 | 1.8094e-07 | 3.4789e-05 | 5.3947e-07 | 3.442e-08 | 3.4397e-07 | 7.5134e-09 | 3.3762e-10 | 1.4423e-05 | 0.0001046 | 1.7492e-09 | 3.0961e-08 | 4.8816e-08 | 1.2977e-07 | 7.1147e-08 | 1.5205e-07 | 6.1679e-06 | 6.0052e-08 | 4.0346e-07 | 4.7863e-09 | 3.9719e-07 | 6.9074e-09 | 4.2438e-09 | 1.1671e-07 | 2.9918e-06 | 9.8669e-11 | 1.2913e-06 | 3.2824e-11 | 2.6022e-09 | 0.00020722 | 2.5671e-07 | 2.4211e-08 | 6.3092e-05 | 1.0318e-10 | 4.6935e-07 | 5.8288e-07 | 0.001111 | 7.7677e-08 | 2.751e-08 | 1.1553e-06 | 2.8916e-10 | 4.1739e-09 | 4.666e-09 | 3.0593e-07 | 1.0492e-08 | 3.3626e-08 | 4.4032e-08 | 1.4378e-07 | 5.7745e-06 | 6.0924e-08 | 5.7785e-06 | 0.00017867 | 1.0808e-09 | 9.8738e-11 | 0.00034251 | 1.7316e-08 | 2.7124e-09 | 1.9401e-09 | 1.0651e-07 | 8.9008e-09 | 6.674e-07 | 1.7409e-08 | 3.2671e-10 | 2.3312e-09 | 2.3717e-07 | 1.2876e-09 | 1.0483e-05 | 2.4767e-06 | 1.9715e-08 | 5.1975e-11 | 2.5828e-08 | 1.4812e-10 | 3.8477e-07 | 3.8289e-12 | 6.0545e-09 | 7.0408e-08 | 2.2857e-08 | 2.4941e-08 | 2.6301e-08 | 1.0465e-07 | 6.2462e-08 | 8.4446e-07 | 1.9452e-09 | 1.0683e-07 | 7.3593e-10 | 0.00017385 | 3.7565e-09 | 4.2409e-07 | 7.5623e-09 | 2.4588e-09 | 1.5386e-07 | 4.1801e-07 | 6.2812e-08 | 9.5853e-09 | 5.4994e-07 | 1.6622e-06 | 2.808e-06 | 9.0148e-08 | 3.7717e-08 | 1.9389e-11 | 5.729e-09 | 2.8889e-06 | 2.8628e-09 | 1.5917e-08 | 2.6021e-10 | 2.582e-09 | 6.541e-08 | 9.1567e-08 | 1.6982e-08 | 9.5732e-07 | 6.2279e-10 | 3.0246e-09 | 1.0045e-07 | 1.2723e-06 | 2.4822e-06 | 5.8445e-10 | 4.486e-09 | 2.2482e-06 | 6.9811e-07 | 8.8196e-08 | 1.4455e-07 | 5.6617e-08 | 0.0002163 | 1.1046e-05 | 2.0017e-09 | 2.0455e-06 | 6.3192e-07 | 5.9288e-09 | 1.0613e-08 | 8.9605e-05 | 5.0333e-07 | 5.6934e-06 | 3.4973e-08 | 1.1278e-07 | 3.6277e-08 | 9.3955e-09 | 8.9124e-08 | 1.92e-08 | 2.3962e-07 | 5.636e-09 | 2.2747e-07 | 8.8453e-09 | 3.9492e-08 | 1.4361e-09 | 0.00035334 | 2.7284e-06 | 1.1399e-08 | 1.6297e-06 | 6.0062e-07 | 7.4757e-10 | 3.8748e-07 | 2.9795e-05 | 9.3618e-09 | 1.9703e-08 | 4.0729e-06 | 1.7287e-07 | 0.00036634 | 2.9965e-07 | 3.6981e-09 | 2.048e-10 | 2.895e-07 | 2.0822e-08 | 1.2489e-07 | 1.5106e-08 | 3.4904e-09 | 5.0976e-09 | 4.7236e-07 | 2.0169e-08 | 1.4701e-07 | 7.0615e-06 | 8.0909e-10 | 3.27e-06 | 6.1152e-06 | 2.4803e-09 | 4.0725e-08 | 9.3781e-07 | 1.4984e-07 | 2.2238e-06 | 8.135e-11 | 1.5559e-06 | 7.6086e-07 | 3.2632e-08 | 5.2593e-09 | 8.3753e-08 | 2.3863e-08 | 2.3309e-08 | 0.00075161 | 8.9563e-07 | 4.9782e-09 | 4.5627e-07 | 5.4709e-10 | 1.6249e-09 | 7.3998e-09 | 9.7017e-07 | 8.5447e-08 | 2.668e-09 | 3.7411e-07 | 9.9299e-07 | 2.2967e-11 | 2.4323e-07 | 1.1354e-08 | 4.8274e-05 | 2.968e-07 | 3.2629e-10 | 8.0826e-05 | 2.6801e-08 | 1.0543e-06 | 2.8091e-10 | 7.7993e-12 | 1.4189e-10 | 1.8536e-06 | 1.8208e-07 | 3.7005e-06 | 2.5313e-08 | 6.1631e-10 | 7.5381e-11 | 2.1641e-11 | 1.4483e-06 | 5.2977e-11 | 1.0287e-06 | 3.8102e-11 | 2.7169e-10 | 4.3367e-06 | 2.9488e-06 | 1.0393e-08 | 3.5479e-08 | 9.4162e-05 | 5.3826e-07 | 1.2085e-07 | 7.2901e-07 | 3.648e-06 | 5.9959e-06 | 1.1868e-05 | 5.9537e-09 | 2.037e-08 | 3.2905e-09 | 6.0311e-05 | 1.0641e-11 | 2.2294e-12 | 2.165e-06 | 5.3248e-08 | 1.2701e-08 | 3.4816e-09 | 1.6013e-09 | 5.6725e-09 | 8.0595e-10 | 2.6021e-06 | 4.3557e-10 | 1.353e-08 | 8.0987e-12 | 1.5855e-06 | 1.637e-07 | 1.7294e-11 | 9.5056e-06 | 9.2645e-10 | 6.6714e-10 | 7.4442e-09 | 2.1831e-05 | 3.3975e-09 | 6.6946e-09 | 3.9421e-07 | 1.5791e-08 | 1.0871e-07 | 6.7468e-09 | 1.2529e-05 | 1.6803e-09 | 2.9667e-07 | 3.8122e-08 | 3.6561e-07 | 2.0187e-09 | 6.1434e-12 | 2.5705e-09 | 1.4214e-09 | 1.2358e-09 | 6.4727e-09 | 6.4493e-08 | 4.7025e-11 | 8.3164e-05 | 2.1026e-06 | 3.9812e-06 | 9.3296e-08 | 1.3074e-09 | 3.5344e-07 | 7.6496e-09 | 7.3953e-07 | 1.0428e-06 | 1.016e-09 | 5.1818e-10 | 1.2772e-09 | 2.8218e-08 | 2.2871e-08 | 3.6136e-07 | 2.103e-08 | 1.012e-05 | 2.1506e-10 | 8.7285e-11 | 5.5355e-06 | 6.4687e-09 | 9.5023e-11 | 1.4867e-09 | 3.4084e-12 | 9.7581e-09 | 1.6747e-06 | 8.0577e-08 | 1.7246e-06 | 1.606e-07 | 2.6116e-08 | 2.3542e-08 | 2.2015e-08 | 1.0804e-08 | 6.046e-11 | 0.00061086 | 2.1637e-07 | 2.7985e-06 | 2.2962e-07 | 1.9006e-10 | 1.313e-06 | 0.00021331 | 2.1738e-08 | 6.4247e-07 | 1.2017e-10 | 7.6654e-07 | 2.4746e-08 | 1.4262e-08 | 6.1738e-11 | 1.3265e-08 | 6.5684e-08 | 1.3269e-11 | 3.7324e-09 | 1.0854e-07 | 1.1756e-05 | 2.4015e-07 | 3.6606e-05 | 1.0921e-07 | 2.9844e-11 | 1.6356e-05 | 4.1706e-08 | 6.3623e-08 | 1.513e-05 | 1.6653e-05 | 6.5406e-09 | 2.1226e-09 | 1.9174e-07 | 2.8972e-10 | 1.4116e-10 | 3.4091e-09 | 6.4659e-10 | 9.2302e-07 | 8.4745e-09 | 9.3363e-09 | 8.3465e-06 | 4.2118e-08 | 1.241e-09 | 3.5839e-07 | 4.54e-07 | 1.0272e-07 | 1.6145e-13 | 8.2663e-07 | 4.8707e-06 | 1.912e-08 | 4.1286e-09 | 4.2465e-06 | 6.3251e-07 | 3.8901e-08 | 1.2442e-06 | 1.291e-06 | 2.8935e-11 | 2.2211e-06 | 4.0963e-09 | 2.5708e-07 | 1.0403e-07 | 4.6894e-07 | 1.2199e-06 | 6.4059e-06 | 7.0916e-07 | 6.4392e-07 | 6.0429e-07 | 2.759e-05 | 9.3062e-07 | 1.6648e-08 | 7.2381e-06 | 9.3461e-08 | 2.2172e-05 | 9.2622e-09 | 3.9509e-08 | 1.6565e-09 | 8.22e-07 | 1.7885e-09 | 1.3973e-08 | 7.4701e-10 | 8.3594e-08 | 4.3233e-07 | 1.4185e-09 | 4.2726e-07 | 3.5704e-09 | 4.1582e-07 | 2.5743e-07 | 2.4846e-11 | 1.8766e-06 | 1.4117e-08 | 1.8195e-05 | 1.901e-07 | 1.5148e-09 | 5.0885e-08 | 1.4473e-06 | 2.7734e-07 | 4.9209e-07 | 0.00097098 | 2.7019e-08 | 1.469e-07 | 2.3307e-10 | 1.1603e-05 | 1.4671e-08 | 1.265e-07 | 1.4104e-07 | 3.8446e-09 | 4.0893e-06 | 3.0283e-05 | 6.5729e-09 | 8.3302e-07 | 7.0702e-08 | 9.9031e-05 | 5.3319e-11 | 1.3075e-06 | 2.0692e-07 | 9.4516e-12 | 1.0388e-07 | 4.0352e-07 | 3.3134e-08 | 3.851e-05 | 3.605e-07 | 1.1594e-06 | 1.8259e-07 | 1.3848e-07 | 2.5726e-11 | 1.6817e-08 | 4.6306e-08 | 5.5398e-09 | 1.5093e-08 | 2.9052e-06 | 4.0681e-05 | 3.4945e-09 | 1.7105e-10 | 4.7605e-08 | 1.7747e-08 | 7.7216e-08 | 0.050937 | 6.2838e-10 | 5.0611e-08 | 0.00022371 | 2.6835e-07 | 9.7856e-05 | 2.9256e-06 | 1.9197e-08 | 1.1306e-07 | 5.6367e-06 | 1.1615e-05 | 1.1184e-11 | 1.725e-10 | 4.6457e-08 | 9.1016e-11 | 7.6641e-10 | 6.0694e-12 | 9.5997e-09 | 2.719e-08 | 2.6315e-07 | 5.6837e-08 | 5.1439e-08 | 0.012481 | 0.00014878 | 1.682e-07 | 5.4021e-06 | 8.4025e-08 | 9.1773e-09 | 1.5411e-06 | 3.4511e-09 | 3.1634e-05 | 1.7602e-07 | 1.0737e-08 | 1.0011e-09 | 7.2435e-10 | 6.5288e-08 | 9.9228e-07 | 8.5794e-08 | 8.2411e-08 | 5.585e-09 | 1.8873e-06 | 1.9965e-07 | 8.77e-07 | 2.1242e-09 | 1.0522e-09 | 7.7791e-08 | 0.00060072 | 2.6703e-07 | 4.2343e-11 | 2.8476e-09 | 3.9606e-08 | 8.2681e-08 | 3.9189e-07 | 2.1501e-08 | 6.7419e-08 | 1.2383e-06 | 5.6406e-07 | 5.7364e-07 | 8.1102e-06 | 1.0406e-07 | 1.417e-05 | 1.9737e-09 | 2.3256e-07 | 7.6468e-11 | 2.2487e-08 | 2.8129e-06 | 2.6274e-08 | 1.9299e-11 | 8.3824e-07 | 3.2381e-11 | 2.011e-09 | 0.00048936 | 2.5202e-08 | 9.1363e-08 | 4.0802e-08 | 8.0444e-10 | 6.8937e-09 | 1.4814e-08 | 6.1277e-08 | 2.8023e-07 | 2.1984e-08 | 1.3558e-05 | 2.7189e-05 | 6.3721e-07 | 1.0998e-08 | 1.9137e-06 | 3.1301e-10 | 4.0347e-08 | 1.4679e-07 | 7.0107e-10 | 4.1575e-06 | 9.3159e-07 | 4.4082e-08 | 7.0283e-09 | 1.0091e-07 | 2.6406e-10 | 3.3683e-07 | 2.0578e-07 | 4.594e-07 | 2.129e-05 | 4.4421e-09 | 2.3649e-08 | 1.0994e-05 | 3.071e-07 | 1.0741e-06 | 6.1083e-10 | 1.5796e-05 | 1.6737e-06 | 7.4948e-08 | 6.9058e-07 | 1.6916e-09 | 2.941e-09 | 1.8977e-07 | 3.9544e-08 | 9.0648e-07 | 7.2397e-05 | 1.7756e-08 | 1.3548e-07 | 7.3026e-10 | 2.2967e-08 | 7.1629e-07 | 2.6248e-05 | 4.8159e-09 | 1.5389e-05 | 1.0623e-07 | 1.3078e-11 | 5.7917e-08 | 2.8379e-06 | 1.1261e-06 | 4.1705e-06 | 2.1564e-10 | 2.2005e-09 | 1.1612e-07 | 9.7143e-05 | 4.7634e-06 | 6.5496e-10 | 1.4373e-07 | 3.1269e-07 | 7.3672e-07 | 2.7277e-08 | 1.0668e-09 | 9.1014e-08 | 8.2959e-09 | 3.2919e-12 | 6.8005e-08 | 2.0371e-10 | 3.0409e-09 | 6.5286e-08 | 3.2303e-09 | 0.052079 | 2.8633e-08 | 1.113e-09 | 3.3648e-07 | 4.2064e-10 | 1.1328e-07 | 2.1954e-09 | 8.6423e-07 | 1.8078e-06 | 2.7465e-07 | 6.7768e-08 | 1.5396e-06 | 3.5597e-09 | 4.9545e-08 | 1.3183e-09 | 4.7869e-06 | 1.8588e-08 | 4.0148e-07 | 8.8593e-06 | 1.6086e-07 | 9.9962e-08 | 6.5714e-06 | 5.4842e-09 | 4.0126e-07 | 0.00021418 | 2.1654e-07 | 5.6504e-06 | 2.8293e-07 | 2.7097e-08 | 1.8159e-08 | 9.766e-08 | 5.369e-07 | 3.8422e-08 | 3.6118e-11 | 2.5627e-08 | 9.3965e-05 | 1.8438e-07 | 8.057e-10 | 1.047e-05 | 1.1911e-05 | 2.8606e-06 | 9.9061e-06 | 0.0013132 | 9.7654e-10 | 2.0171e-08 | 0.00029321 | 1.5128e-09 | 2.1052e-08 | 9.987e-09 | 4.5869e-09 | 5.966e-11 | 1.0262e-09 | 2.758e-07 | 6.9064e-09 | 9.9324e-10 | 3.1252e-06 | 4.0656e-07 | 5.0212e-11 | 2.5888e-07 | 2.2905e-06 | 3.7041e-09 | 2.0666e-07 | 4.4023e-11 | 1.1474e-06 | 2.1235e-06 | 0.00010326 | 8.7326e-06 | 5.5179e-05 | 1.0221e-07 | 4.3804e-08 | 1.7287e-09 | 0.00031883 | 3.8543e-06 | 7.5031e-06 | 9.1352e-11 | 1.1901e-08 | 4.0562e-07 | 2.6366e-08 | 1.0316e-07 | 3.5824e-06 | 3.4214e-08 | 1.6687e-06 | 1.1844e-07 | 2.7828e-07 | 2.3013e-06 | 1.3187e-07 | 3.9371e-08 | 6.6566e-08 | 4.6053e-05 | 1.5021e-05 | 4.214e-07 | 1.6995e-08 | 0.036417 | 1.9377e-08 | 1.4826e-08 | 5.5134e-09 | 5.9936e-07 | 6.3095e-06 | 4.4551e-07 | 9.8932e-11 | 1.6531e-08 | 2.6609e-06 | 1.1212e-08 | 1.9724e-07 | 1.1225e-07 | 2.1095e-07 | 1.907e-07 | 6.4189e-10 | 3.1484e-07 | 2.1341e-07 | 3.2479e-10 | 7.9566e-08 | 3.8989e-08 | 1.0564e-07 | 1.0094e-05 | 1.1673e-05 | 6.9984e-09 | 4.0191e-06 | 7.3981e-06 | 1.8107e-05 | 7.5735e-07 | 0.0010849 | 4.7037e-06 | 1.9211e-08 | 1.1568e-09 | 1.6807e-08 | 3.9316e-07 | 1.2321e-08 | 2.2572e-09 | 1.2475e-06 | 8.3733e-08 | 1.1446e-09 | 0.042827 | 4.1225e-11 | 5.248e-07 | 1.3445e-09 | 1.2858e-09 | 2.7525e-07 | 7.6119e-08 | 5.8309e-06 | 1.1415e-08 | 1.4704e-08 | 2.8637e-05 | 7.1387e-07 | 3.1121e-10 | 1.0923e-05 | 1.8737e-06 | 4.1317e-07 | 8.9115e-09 | 3.3564e-09 | 5.753e-09 | 2.4895e-07 | 9.4469e-09 | 1.3996e-06 | 4.0896e-08 | 0.00858 | 1.2286e-05 | 8.1835e-07 | 7.4509e-06 | 9.6671e-08 | 6.9605e-05 | 4.7916e-10 | 9.2284e-08 | 1.6369e-05 | 3.0794e-07 | 1.357e-07 | 9.7822e-09 | 3.3835e-10 | 9.869e-09 | 1.715e-08 | 3.957e-08 | 7.0339e-06 | 2.346e-06 | 2.1461e-09 | 3.8233e-07 | 6.9137e-08 | 4.8926e-10 | 4.0879e-07 | 5.6055e-10 | 1.4193e-06 | 6.6876e-09 | 1.9811e-06 | 1.8815e-08 | 1.1811e-06 | 1.4813e-11 | 0.0016222 | 4.4217e-06 | 1.4893e-07 | 2.1058e-08 | 2.4241e-09 | 1.313e-08 | 2.9373e-06 | 1.8546e-06 | 2.7575e-06 | 2.5292e-07 | 5.6411e-07 | 0.0031833 | 8.0485e-08 | 1.8127e-10 | 8.687e-09 | 7.5972e-07 | 1.6632e-08 | 1.4135e-09 | 7.9709e-08 | 5.9261e-09 | 1.2705e-07 | 7.8967e-08 | 1.9551e-08 | 4.5711e-06 | 1.6755e-05 | 9.5854e-11 | 8.9989e-08 | 2.2418e-08 | 6.4687e-06 | 2.4161e-07 | 0.0002628 | 1.4374e-07 | 1.5489e-07 | 5.7117e-08 | 5.3556e-08 | 3.6831e-09 | 1.0796e-10 | 2.2957e-07 | 3.6371e-11 | 2.3805e-07 | 6.919e-06 | 1.1488e-08 | 1.2022e-08 | 1.3061e-09 | 2.4525e-07 | 5.3123e-08 | 5.401e-07 | 2.3852e-07 | 2.2238e-06 | 1.1482e-11 | 1.1915e-07 | 1.0981e-09 | 3.1101e-07 | 0.0010902 | 9.2249e-07 | 3.9089e-08 | 1.7179e-06 | 7.6041e-09 | 3.0142e-08 | 2.6104e-09 | 6.0829e-05 | 7.8592e-06 | 3.4518e-07 | 1.1349e-09 | 6.6782e-10 | 4.3232e-10 | 6.8529e-10 | 1.2314e-06 | 7.943e-09 | 2.3634e-07 | 0.00091163 | 1.25e-08 | 1.7786e-08 | 9.3992e-07 | 7.515e-05 | 2.1439e-05 | 1.1746e-08 | 1.2707e-09 | 2.7568e-10 | 2.2575e-07 | 6.5233e-08 | 0.00045992 | 2.1392e-06 | 5.7601e-07 | 6.5977e-05 | 1.9295e-10 | 2.4545e-11 | 4.8822e-09 | 1.4694e-08 | 5.0544e-08 | 2.8617e-08 | 7.1943e-08 | 6.4489e-06 | 1.1337e-08 | 7.116e-10 | 3.4451e-05 | 1.3739e-06 | 1.572e-08 | 2.9848e-09 | 2.8969e-07 | 9.4811e-10 | 4.0321e-09 | 1.1792e-07 | 1.2695e-06 | 3.7894e-08 | 5.5009e-10 | 3.1038e-07 | 5.8471e-13 | 2.9436e-09 | 5.3654e-08 | 2.0998e-05 | 3.874e-06 | 2.6726e-06 | 4.1705e-08 | 0.00010198 | 4.265e-09 | 3.3801e-07 | 1.2437e-06 | 4.356e-06 | 4.4425e-05 | 6.3206e-08 | 1.547e-07 | 2.4089e-08 | 9.2714e-11 | 2.5607e-07 | 2.7542e-10 | 1.5466e-07 | 0.0028403 | 7.9662e-06 | 9.1406e-09 | 2.8737e-09 | 8.1722e-08 | 4.3206e-11 | 3.3224e-06 | 4.4911e-09 | 2.8948e-09 | 2.3486e-10 | 0.00023275 | 1.79e-07 | 2.4326e-10 | 1.0343e-08 | 7.7881e-09 | 1.4312e-09 | 5.9064e-09 | 4.3206e-08 | 1.2684e-10 | 2.6774e-10 | 1.4064e-08 | 8.0349e-07 | 7.3662e-06 | 3.1959e-08 | 5.3315e-06 | 1.7859e-08 | 1.3594e-08 | 3.3796e-08 | 2.2825e-10 | 1.4041e-07 | 1.2142e-06 | 7.261e-05 | 4.7554e-06 | 6.8146e-06 | 6.1237e-06 | 3.522e-07 | 0.0016146 | 3.735e-07 | 6.6758e-07 | 1.9354e-10 | 7.4533e-08 | 3.999e-10 | 7.7349e-05 | 2.0626e-07 | 3.0866e-09 | 4.8943e-09 | 2.5805e-07 | 4.0897e-10 | 1.9492e-07 | 1.0627e-07 | 3.7186e-11 | 2.6591e-08 | 4.4157e-09 | 8.7447e-09 | 1.4265e-05 | 1.1814e-07 | 1.6578e-10 | 0.00012404 | 1.2092e-05 | 1.8127e-05 | 0.00016073 | 1.7471e-08 | 2.2064e-06 | 5.0415e-08 | 1.487e-07 | 2.1017e-07 | 7.1072e-08 | 4.5415e-08 | 6.3508e-08 | 3.8675e-09 | 1.2634e-07 | 2.2653e-09 | 2.3383e-06 | 8.5396e-06 | 2.7848e-07 | 3.5371e-05 | 1.5447e-09 | 4.7149e-08 | 5.5174e-10 | 8.6919e-07 | 3.575e-07 | 5.178e-08 | 1.8504e-06 | 5.4053e-07 | 2.0055e-07 | 9.5249e-07 | 5.1132e-08 | 3.5875e-06 | 1.4343e-09 | 1.7322e-06 | 4.3701e-07 | 4.1597e-10 | 1.3187e-08 | 2.0753e-09 | 2.6838e-06 | 6.1194e-10 | 1.5507e-05 | 3.56e-07 | 3.0303e-06 | 4.9204e-09 | 1.5636e-07 | 9.1504e-11 | 6.3499e-09 | 9.4699e-09 | 2.0826e-10 | 5.7636e-07 | 1.1512e-07 | 3.7937e-11 | 9.0867e-08 | 3.3313e-10 | 9.4342e-07 | 1.4021e-07 | 4.2362e-12 | 1.6725e-06 | 5.3603e-11 | 1.4593e-10 | 4.0814e-08 | 6.9582e-07 | 1.2012e-06 | 6.2905e-07 | 1.0732e-07 | 8.9758e-09 | 3.5906e-05 | 2.2603e-08 | 7.2452e-10 | 2.0896e-07 | 5.0447e-07 | 0.00050721 | 1.8467e-08 | 2.6462e-10 | 0.0013826 | 1.0014e-07 | 3.3077e-09 | 3.2124e-08 | 7.2536e-09 | 1.0792e-09 | 5.4723e-10 | 1.3158e-09 | 4.6089e-10 | 3.8556e-09 | 2.7536e-11 | 9.146e-09 | 3.115e-08 | 1.7392e-06 | 1.2759e-07 | 2.589e-08 | 2.3541e-09 | 4.9812e-07 | 5.9924e-08 | 5.3442e-10 | 1.4656e-05 | 3.2085e-09 | 3.3977e-08 | 1.4478e-08 | 1.6044e-08 | 6.5613e-09 | 3.1425e-08 | 1.0663e-10 | 1.4601e-06 | 4.9245e-09 | 1.3853e-08 | 1.7892e-06 | 1.9589e-06 | 1.364e-10 | 5.7274e-11 | 5.4536e-09 | 7.7624e-08 | 1.854e-07 | 2.9729e-08 | 1.3711e-08 | 8.9133e-12 | 3.2697e-07 | 1.5875e-06 | 4.6977e-09 | 9.3362e-09 | 5.9563e-06 | 2.1374e-07 | 5.1951e-08 | 3.3639e-08 | 1.1369e-06 | 4.9384e-08 | 3.1382e-05 | 4.7797e-06 | 1.8092e-07 | 1.3148e-06 | 3.0977e-07 | 8.6766e-07 | 1.9441e-08 | 1.3977e-10 | 9.134e-08 | 1.2544e-06 | 4.1389e-06 | 3.9459e-09 | 1.0336e-07 | 6.0601e-07 | 1.6147e-07 | 2.924e-09 | 6.2874e-12 | 4.0121e-07 | 1.8055e-09 | 3.8431e-09 | 6.7058e-08 | 2.4395e-09 | 2.9491e-08 | 1.6983e-08 | 2.7831e-07 | 1.9562e-08 | 9.4468e-06 | 1.5167e-06 | 3.7375e-11 | 1.4236e-06 | 6.1278e-08 | 5.0199e-05 | 1.4402e-07 | 1.478e-07 | 8.7062e-08 | 3.8728e-07 | 1.0254e-12 | 7.9492e-12 | 1.1441e-09 | 6.8051e-09 | 7.4591e-08 | 2.2389e-08 | 1.7502e-08 | 7.9859e-10 | 4.6652e-06 | 1.5482e-08 | 4.0935e-08 | 1.3959e-08 | 1.7515e-09 | 1.0171e-06 | 2.0115e-08 | 6.8454e-09 | 1.235e-10 | 4.7169e-06 | 2.8915e-09 | 5.426e-05 | 1.0972e-09 | 5.0506e-10 | 1.5046e-06 | 2.8592e-07 | 1.6827e-07 | 0.00020247 | 1.6975e-08 | 9.1857e-09 | 1.559e-07 | 2.9834e-07 | 5.5132e-09 | 7.4009e-08 | 3.7639e-05 | 2.5465e-08 | 3.0658e-05 | 2.652e-09 | 1.3361e-08 | 1.4706e-07 | 1.4473e-09 | 1.7536e-09 | 2.2877e-11 | 1.5356e-09 | 0.012127 | 1.4227e-05 | 9.5377e-07 | 4.3478e-06 | 2.3626e-08 | 3.0646e-06 | 6.4618e-08 | 1.7738e-08 | 2.5061e-08 | 5.282e-09 | 8.568e-08 | 4.3577e-07 | 2.2243e-05 | 2.4215e-06 | 1.1173e-06 | 5.964e-08 | 5.8757e-09 | 8.657e-11 | 2.6832e-05 | 2.0428e-10 | 2.0898e-08 | 4.2021e-08 | 0.00018164 | 2.8087e-06 | 1.1654e-10 | 2.4218e-06 | 4.8049e-06 | 3.2068e-09 | 7.4385e-08 | 5.0589e-09 | 1.9837e-06 | 0.0013793 | 1.8905e-07 | 4.9482e-07 | 1.5902e-07 | 3.9367e-09 | 4.5164e-12 | 3.7463e-09 | 1.3613e-07 | 4.0991e-10 | 2.2092e-06 | 4.8117e-08 | 8.855e-09 | 5.7147e-05 | 1.969e-08 | 2.5964e-09 | 2.2251e-09 | 1.079e-07 | 2.4085e-06 | 1.1828e-08 | 2.8685e-10 | 7.5844e-05 | 9.7482e-07 | 1.651e-07 | 3.3079e-09 | 1.8694e-09 | 0.00030787 | 1.8553e-08 | 1.4806e-09 | 1.4766e-10 | 3.3086e-06 | 7.3387e-06 | 2.2122e-06 | 2.1698e-06 | 1.037e-10 | 1.6268e-10 | 1.5587e-08 | 1.9655e-08 | 9.5486e-10 | 1.8475e-07 | 0.00095399 | 2.3696e-07 | 2.3495e-11 | 7.7109e-07 | 2.557e-07 | 8.3761e-09 | 0.00012616 | 4.1415e-07 | 2.3645e-05 | 1.1229e-07 | 1.906e-05 | 0.00089655 | 1.0486e-05 | 4.163e-07 | 1.1229e-08 | 1.4458e-06 | 6.4107e-10 | 4.7653e-05 | 2.3728e-07 | 7.3281e-11 | 2.4484e-07 | 4.3193e-10 | 5.5554e-05 | 5.6422e-06 | 1.0137e-07 | 1.2866e-06 | 2.6341e-08 | 5.4908e-06 | 1.3051e-08 | 1.9545e-09 | 8.4578e-09 | 2.724e-10 | 5.1558e-10 | 1.197e-07 | 2.864e-08 | 1.0324e-06 | 1.3068e-06 | 4.0573e-07 | 5.9409e-08 | 1.6122e-09 | 1.2474e-08 | 3.1598e-08 | 0.00021787 | 5.9216e-08 | 7.5136e-05 | 0.00085596 | 1.2772e-11 | 9.7238e-10 | 3.3374e-09 | 2.8269e-07 | 5.3774e-06 | 7.0201e-10 | 6.1423e-09 | 9.7331e-11 | 7.7667e-08 | 5.3041e-08 | 3.7945e-07 | 1.9792e-08 | 1.5603e-07 | 4.0184e-10 | 5.4657e-11 | 1.1338e-09 | 6.8458e-10 | 9.8337e-08 | 1.6759e-05 | 6.6648e-09 | 8.8249e-07 | 5.17e-09 | 0.0002726 | 1.3154e-05 | 1.7002e-06 | 1.2422e-11 | 2.8242e-09 | 2.2227e-10 | 9.2818e-09 | 3.7075e-10 | 9.3217e-06 | 4.6482e-11 | 4.281e-06 | 1.0355e-08 | 3.0714e-09 | 3.8464e-09 | 4.3856e-06 | 1.4311e-11 | 8.7439e-05 | 5.3446e-07 | 2.1441e-06 | 2.8974e-08 | 1.8982e-07 | 4.4798e-12 | 2.4286e-06 | 3.8368e-06 | 1.6399e-09 | 2.2743e-06 | 4.1276e-07 | 4.3594e-07 | 1.3226e-08 | 2.2267e-07 | 2.4474e-08 | 2.2823e-06 | 4.3225e-06 | 4.6523e-05 | 4.9435e-09 | 1.1156e-05 | 5.4734e-05 | 9.3471e-09 | 8.739e-10 | 7.232e-07 | 5.6389e-07 | 4.1504e-10 | 2.8358e-09 | 9.8127e-08 | 1.2015e-07 | 3.7898e-05 | 2.7322e-05 | 9.8925e-08 | 3.4404e-09 | 1.3419e-09 | 1.8556e-09 | 7.2589e-09 | 2.2252e-08 | 2.0943e-05 | 0.00040195 | 2.6708e-09 | 5.0134e-08 | 1.2423e-06 | 9.0845e-11 | 9.5826e-06 | 1.7079e-09 | 1.6448e-08 | 1.2213e-06 | 3.0888e-08 | 4.3049e-05 | 2.589e-05 | 4.6257e-08 | 1.6787e-09 | 4.7031e-05 | 4.9879e-08 | 8.3723e-08 | 4.4832e-11 | 0.00044926 | 1.1863e-08 | 5.2223e-05 | 4.663e-07 | 3.6823e-08 | 4.6051e-06 | 1.2e-08 | 8.1267e-11 | 3.0868e-09 | 7.5345e-07 | 6.5819e-09 | 2.2061e-05 | 5.0924e-08 | 4.4326e-10 | 1.2745e-09 | 7.1698e-10 | 2.696e-06 | 1.3618e-08 | 8.3511e-06 | 1.1325e-05 | 9.1391e-08 | 3.2691e-08 | 1.9105e-05 | 7.9696e-07 | 5.1242e-09 | 0.0029535 | 1.1874e-08 | 1.4015e-05 | 1.0399e-09 | 5.805e-08 | 2.5995e-06 | 4.9515e-10 | 7.3396e-06 | 2.7558e-09 | 9.7805e-08 | 5.6566e-08 | 2.0142e-08 | 9.3298e-07 | 3.142e-06 | 3.9163e-10 | 2.3909e-09 | 3.0011e-06 | 8.0398e-09 | 4.0912e-09 | 1.3681e-09 | 1.8427e-08 | 8.5737e-07 | 4.7602e-11 | 1.9202e-06 | 5.4702e-09 | 2.7088e-06 | 0.0015218 | 3.0363e-10 | 9.2378e-09 | 7.9403e-08 | 2.3497e-09 | 1.8732e-10 | 7.6273e-07 | 3.2672e-08 | 1.1548e-09 | 7.021e-09 | 5.0295e-07 | 3.1849e-08 | 3.8694e-08 | 5.7427e-08 | 2.5476e-08 | 4.5057e-05 | 2.2286e-08 | 1.0394e-06 | 8.9775e-11 | 1.7501e-07 | 1.3071e-08 | 9.9452e-07 | 2.7668e-10 | 4.5813e-12 | 7.9495e-08 | 1.4915e-10 | 5.1406e-10 | 1.043e-08 | 4.7658e-08 | 1.3571e-06 | 8.6448e-11 | 1.1307e-07 | 1.0284e-11 | 0.00044481 | 5.7545e-05 | 3.1668e-09 | 4.6403e-08 | 1.1819e-06 | 1.251e-09 | 6.8682e-08 | 2.6043e-11 | 3.6311e-08 | 8.7058e-05 | 1.0037e-08 | 3.515e-08 | 4.9596e-08 | 1.2103e-07 | 1.6109e-07 | 8.2049e-07 | 3.0397e-10 | 1.3432e-07 | 1.0823e-05 | 8.5236e-12 | 8.7019e-07 | 9.5092e-08 | 1.8196e-06 | 5.2787e-09 | 9.2099e-06 | 1.2156e-07 | 2.6181e-05 | 3.2675e-09 | 5.3392e-07 | 2.7077e-06 | 2.7468e-08 | 8.5957e-08 | 2.8108e-06 | 4.5119e-11 | 1.4152e-08 | 1.77e-06 | 1.1676e-09 | 6.0371e-05 | 1.6179e-07 | 2.8422e-05 | 3.7314e-08 | 4.1026e-06 | 1.0027e-07 | 4.3554e-09 | 2.1577e-08 | 8.8505e-08 | 2.1084e-08 | 5.8469e-05 | 9.2522e-07 | 3.5615e-08 | 2.5562e-05 | 1.3979e-06 | 1.377e-07 | 4.1894e-09 | 2.6654e-07 | 4.8889e-10 | 1.4456e-08 | 1.1716e-11 | 2.5138e-07 | 3.9631e-07 | 6.7607e-08 | 1.8724e-05 | 2.6798e-08 | 4.3599e-12 | 0.00024961 | 1.3041e-07 | 5.2542e-05 | 1.6183e-11 | 1.532e-06 | 1.4301e-06 | 1.5034e-06 | 4.5636e-05 | 1.1673e-07 | 1.5637e-09 | 7.0447e-08 | 5.2099e-10 | 0.00011931 | 2.0375e-07 | 4.1724e-08 | 3.9861e-07 | 8.1017e-11 | 3.8956e-07 | 2.5198e-09 | 7.153e-07 | 7.792e-07 | 3.9353e-07 | 3.9071e-07 | 5.7655e-05 | 9.616e-06 | 4.4664e-05 | 7.4832e-08 | 1.0731e-08 | 4.5298e-07 | 0.00036224 | 6.3943e-09 | 1.9681e-10 | 5.1797e-08 | 7.5721e-08 | 6.1809e-07 | 3.3263e-09 | 1.6128e-08 | 1.3743e-07 | 3.7637e-10 | 5.2198e-10 | 5.0886e-08 | 3.1101e-07 | 2.5574e-07 | 4.5509e-07 | 4.1752e-08 | 8.6909e-12 | 3.0212e-07 | 4.8494e-06 | 4.7979e-07 | 6.7014e-08 | 5.6187e-07 | 7.421e-05 | 2.2008e-05 | 0.00071858 | 4.1712e-06 | 6.2695e-07 | 9.8914e-09 | 7.6615e-07 | 8.9694e-07 | 5.4372e-08 | 1.7571e-08 | 3.7296e-05 | 5.7561e-10 | 3.725e-08 | 4.2416e-08 | 3.2698e-07 | 4.2992e-08 | 5.9047e-07 | 4.9852e-08 | 1.3442e-09 | 2.2781e-05 | 2.186e-09 | 2.5835e-12 | 2.8509e-05 | 1.4243e-07 | 8.0785e-09 | 1.4244e-06 | 8.524e-06 | 9.1341e-07 | 5.2165e-07 | 7.9653e-07 | 4.1162e-09 | 7.3295e-08 | 1.4869e-05 | 2.2488e-07 | 4.2561e-09 | 3.232e-08 | 2.754e-08 | 4.5675e-07 | 3.9562e-07 | 3.3784e-08 | 5.9578e-07 | 7.382e-08 | 1.1704e-08 | 1.0788e-05 | 9.7586e-07 | 1.0178e-09 | 3.0056e-08 | 9.6208e-10 | 5.7638e-09 | 7.8567e-07 | 1.9524e-08 | 1.0234e-07 | 2.8871e-10 | 0.014393 | 3.3443e-08 | 2.2131e-09 | 4.5733e-05 | 5.3464e-08 | 1.9901e-08 | 3.5526e-07 | 1.6665e-09 | 7.3584e-09 | 2.8407e-07 | 1.1896e-07 | 1.1826e-05 | 4.7466e-07 | 8.8305e-08 | 5.5562e-08 | 6.6661e-09 | 5.2956e-10 | 1.2735e-07 | 5.6252e-07 | 1.0889e-07 | 0.00048301 | 6.3174e-09 | 6.6813e-09 | 2.1542e-08 | 7.6135e-05 | 1.1591e-08 | 5.2664e-07 | 1.1564e-08 | 5.7584e-10 | 1.2181e-07 | 1.2038e-06 | 1.5695e-08 | 5.7273e-10 | 3.8101e-09 | 8.9534e-11 | 2.7714e-09 | 3.5472e-06 | 1.5686e-06 | 2.6121e-07 | 7.3673e-09 | 2.6467e-09 | 2.9024e-08 | 6.1069e-06 | 2.1263e-07 | 3.1579e-08 | 1.0097e-07 | 5.7126e-07 | 2.6395e-06 | 6.1552e-07 | 1.325e-08 | 3.1268e-09 | 3.0201e-10 | 4.6906e-07 | 0.00019914 | 5.8096e-11 | 1.6899e-09 | 6.4338e-07 | 2.7227e-10 | 1.4035e-06 | 1.0683e-10 | 2.2286e-06 | 4.114e-10 | 2.0235e-06 | 1.0015e-08 | 1.3129e-08 | 0.00010547 | 3.4656e-08 | 3.136e-07 | 3.8137e-07 | 7.0453e-06 | 7.4955e-10 | 2.0031e-09 | 4.2795e-12 | 1.6091e-08 | 1.4639e-11 | 1.8066e-07 | 2.0971e-06 | 1.2832e-10 | 1.1996e-09 | 3.3984e-08 | 0.017494 | 2.7898e-07 | 1.3692e-07 | 2.4432e-05 | 2.2227e-09 | 2.0222e-09 | 4.0399e-10 | 9.4677e-08 | 1.2548e-06 | 2.7053e-08 | 6.5781e-09 | 6.8135e-08 | 5.3799e-06 | 0.0051894 | 5.7122e-06 | 1.3285e-06 | 0.00016561 | 7.789e-09 | 5.1811e-05 | 6.1124e-07 | 3.9825e-10 | 1.0495e-09 | 5.5327e-09 | 0.00030952 | 1.2338e-10 | 1.3737e-11 | 1.7491e-12 | 9.0563e-07 | 1.2003e-07 | 3.9234e-11 | 3.3115e-09 | 3.8866e-07 | 2.1668e-07 | 1.8484e-10 | 2.5857e-08 | 4.4632e-08 | 0.0005445 | 3.7867e-08 | 7.0479e-06 | 6.0137e-07 | 1.8745e-07 | 3.3664e-09 | 5.34e-07 | 9.5717e-10 | 2.6311e-06 | 5.4467e-08 | 5.4861e-07 | 3.0195e-07 | 7.5117e-10 | 3.5879e-07 | 2.5163e-10 | 7.1655e-07 | 1.0097e-05 | 1.3078e-08 | 1.578e-07 | 1.6162e-09 | 5.4227e-06 | 2.0797e-07 | 6.6322e-07 | 5.9677e-06 | 2.1808e-09 | 4.3844e-09 | 2.1347e-09 | 7.6558e-09 | 5.248e-11 | 1.0519e-06 | 0.00069494 | 0.00010349 | 1.0421e-08 | 1.8197e-09 | 7.7493e-07 | 4.8388e-09 | 3.0309e-13 | 4.9585e-08 | 8.518e-10 | 5.9915e-07 | 2.5818e-13 | 2.133e-08 | 1.5472e-05 | 1.088e-09 | 1.0239e-08 | 2.4032e-09 | 1.1054e-09 | 4.2993e-11 | 3.8566e-07 | 7.3878e-06 | 1.5555e-06 | 1.6158e-07 | 1.948e-07 | 6.3955e-08 | 7.1032e-09 | 3.5462e-06 | 2.6346e-07 | 2.1361e-10 | 4.666e-07 | 2.0274e-09 | 2.2005e-07 | 7.5807e-09 | 6.9231e-05 | 8.1873e-07 | 4.3381e-07 | 7.9722e-08 | 4.4694e-08 | 0.00053856 | 4.6116e-10 | 9.6105e-08 | 4.2414e-12 | 1.8991e-07 | 3.4377e-07 | 2.8233e-08 | 4.2813e-07 | 9.0498e-05 | 4.9154e-07 | 4.2862e-08 | 3.7728e-06 | 1.1312e-09 | 4.2732e-08 | 1.393e-10 | 1.0419e-07 | 5.328e-09 | 4.2586e-08 | 4.6972e-06 | 1.2158e-08 | 6.0384e-06 | 2.2225e-08 | 2.8004e-08 | 6.2432e-08 | 4.0845e-05 | 1.2898e-06 | 2.1507e-06 | 1.0489e-07 | 7.0342e-09 | 3.6314e-06 | 7.3863e-09 | 4.4502e-08 | 5.0167e-08 | 1.5048e-07 | 3.2848e-07 | 2.5228e-07 | 1.9595e-07 | 0.00086938 | 8.5508e-10 | 2.0153e-05 | 4.3033e-07 | 1.033e-09 | 4.8423e-08 | 1.6107e-07 | 4.2041e-07 | 5.3889e-08 | 2.6832e-08 | 3.0041e-08 | 4.3491e-06 | 9.4318e-10 | 5.9671e-09 | 5.0305e-09 | 5.9666e-09 | 9.5341e-09 | 1.4755e-07 | 6.7597e-07 | 8.5846e-08 | 1.6466e-09 | 1.9494e-06 | 2.9122e-05 | 5.5298e-10 | 7.5211e-09 | 7.4397e-07 | 5.974e-07 | 2.2046e-07 | 1.5962e-10 | 0.00031658 | 7.3934e-09 | 1.2092e-08 | 6.6459e-09 | 0.0026376 | 3.2933e-08 | 5.8689e-08 | 3.8125e-06 | 2.1193e-07 | 4.0794e-06 | 2.354e-07 | 3.9523e-09 | 2.6413e-05 | 8.4962e-09 | 3.0739e-09 | 1.4859e-05 | 7.3091e-05 | 1.8621e-07 | 6.7989e-05 | 5.3842e-09 | 1.0572e-08 | 9.5488e-08 | 1.0883e-11 | 1.2777e-08 | 3.2621e-05 | 5.8713e-10 | 1.34e-06 | 3.9648e-09 | 3.7651e-06 | 1.0776e-07 | 3.4176e-07 | 4.6574e-09 | 7.6015e-07 | 1.7796e-07 | 2.6301e-10 | 1.2145e-05 | 3.0584e-05 | 2.4834e-10 | 1.3065e-07 | 1.5769e-09 | 6.8112e-10 | 2.7828e-06 | 3.4865e-07 | 2.1988e-07 | 9.6405e-07 | 1.217e-06 | 8.0524e-09 | 2.5112e-11 | 5.8413e-07 | 3.0574e-06 | 4.3391e-10 | 4.9209e-09 | 9.1323e-08 | 1.1359e-08 | 2.6213e-05 | 2.8553e-06 | 2.3017e-07 | 4.0179e-10 | 2.6294e-10 | 1.0886e-10 | 5.0057e-11 | 6.95e-09 | 2.4107e-08 | 1.311e-08 | 3.0543e-07 | 3.6988e-08 | 7.6706e-09 | 3.8985e-08 | 4.1384e-08 | 1.3446e-09 | 7.5229e-11 | 7.9151e-08 | 3.6707e-06 | 6.875e-05 | 7.3857e-06 | 1.2838e-07 | 1.7291e-09 | 2.8343e-08 | 8.7522e-06 | 2.1966e-08 | 2.1268e-06 | 1.875e-05 | 3.7153e-08 | 8.3513e-07 | 6.0585e-08 | 2.6567e-08 | 3.1717e-07 | 2.6406e-06 | 2.4171e-06 | 2.3516e-07 | 1.9502e-06 | 7.9052e-09 | 7.2923e-08 | 3.2647e-10 | 1.2497e-05 | 2.6439e-07 | 9.4635e-05 | 6.626e-09 | 1.7407e-07 | 6.6763e-07 | 1.7652e-05 | 0.00027828 | 5.2656e-08 | 5.6772e-12 | 3.5303e-08 | 8.7017e-10 | 4.9669e-09 | 2.6312e-07 | 5.5629e-07 | 2.1882e-08 | 7.7453e-07 | 4.5462e-06 | 2.1582e-07 | 2.4312e-05 | 1.5962e-06 | 7.3861e-09 | 8.118e-11 | 1.8464e-08 | 1.0432e-08 | 1.4563e-09 | 1.2905e-07 | 4.1059e-07 | 1.9847e-07 | 1.2877e-08 | 1.922e-09 | 5.7749e-08 | 1.2639e-05 | 2.2843e-07 | 3.6525e-07 | 1.056e-07 | 1.6817e-06 | 2.986e-08 | 2.9744e-08 | 2.0841e-09 | 1.446e-06 | 5.3592e-06 | 1.3907e-08 | 3.944e-06 | 1.9075e-07 | 4.406e-08 | 1.6613e-07 | 1.9248e-08 | 1.2318e-07 | 2.8734e-08 | 3.3926e-08 | 4.518e-08 | 5.9189e-08 | 1.3412e-08 | 1.2528e-07 | 3.0138e-11 | 4.8798e-08 | 1.3648e-07 | 5.5106e-10 | 8.4984e-10 | 3.0464e-07 | 6.0735e-09 | 1.6535e-07 | 4.273e-09 | 5.2642e-09 | 1.1553e-05 | 3.068e-07 | 8.2448e-08 | 1.9059e-09 | 3.8652e-11 | 7.507e-07 | 2.4855e-08 | 2.3236e-08 | 2.2663e-09 | 1.8819e-07 | 4.9442e-07 | 6.4331e-08 | 9.8244e-07 | 2.282e-06 | 1.6472e-05 | 6.9827e-10 | 2.551e-08 | 2.2474e-10 | 2.9624e-09 | 7.1057e-08 | 2.2913e-07 | 4.4921e-08 | 2.6909e-07 | 2.4768e-08 | 3.9566e-11 | 1.4418e-09 | 2.7463e-10 | 2.5065e-09 | 1.717e-10 | 8.2146e-08 | 9.8885e-09 | 8.4262e-07 | 4.9685e-07 | 5.1664e-08 | 5.0426e-05 | 3.3788e-08 | 2.4577e-08 | 9.5409e-08 | 4.7949e-07 | 1.1741e-06 | 4.2003e-10 | 2.2064e-08 | 2.8341e-07 | 1.1276e-07 | 2.5583e-05 | 1.2562e-09 | 1.6768e-09 | 1.4204e-08 | 1.0458e-08 | 1.0136e-06 | 3.5543e-09 | 2.5765e-08 | 1.0215e-05 | 1.7204e-11 | 8.8854e-10 | 1.7798e-10 | 1.176e-05 | 1.1677e-07 | 5.1011e-09 | 2.3998e-07 | 3.4456e-07 | 1.0273e-08 | 5.9578e-09 | 3.3222e-07 | 2.1825e-05 | 7.848e-05 | 4.4953e-05 | 1.4639e-06 | 1.4706e-09 | 1.2793e-05 | 6.2787e-06 | 5.4102e-06 | 8.8267e-07 | 1.9705e-09 | 5.3544e-06 | 3.1656e-09 | 0.00032595 | 4.0676e-05 | 7.3179e-10 | 5.0333e-07 | 9.5969e-08 | 3.9588e-06 | 2.9563e-08 | 6.0662e-06 | 1.1916e-07 | 2.2627e-08 | 4.4348e-10 | 2.4848e-06 | 1.9371e-05 | 9.4502e-05 | 5.982e-07 | 1.1216e-06 | 1.8862e-06 | 5.5666e-08 | 9.896e-07 | 8.1102e-10 | 9.526e-09 | 5.6176e-07 | 5.5343e-06 | 2.9824e-06 | 1.7959e-07 | 1.4671e-08 | 3.5332e-11 | 3.5801e-08 | 1.9671e-07 | 4.2773e-08 | 1.1385e-09 | 8.3071e-07 | 2.5246e-06 | 4.9174e-10 | 7.5755e-08 | 5.6487e-10 | 8.6287e-09 | 1.1425e-05 | 1.5546e-05 | 6.1559e-09 | 3.1178e-08 | 1.7056e-08 | 6.7689e-07 | 2.4824e-07 | 6.8434e-10 | 1.0553e-07 | 1.2363e-07 | 3.1659e-10 | 0.02251 | 2.436e-06 | 6.6888e-09 | 2.1886e-07 | 1.5805e-08 | 1.5137e-07 | 1.3781e-07 | 5.0466e-10 | 8.1729e-07 | 1.6347e-07 | 5.6873e-11 | 1.7263e-08 | 1.7338e-09 | 2.0563e-10 | 3.7996e-11 | 8.3816e-07 | 9.9535e-05 | 2.5074e-07 | 9.5085e-05 | 1.7925e-09 | 0.0013322 | 5.1278e-08 | 3.5056e-08 | 6.5817e-07 | 3.9547e-08 | 5.2578e-07 | 4.588e-08 | 2.2727e-05 | 9.7193e-08 | 1.6876e-09 | 4.4949e-09 | 1.7463e-07 | 4.7664e-07 | 6.5464e-08 | 1.8977e-06 | 3.5543e-06 | 4.9967e-08 | 4.8069e-05 | 1.3422e-06 | 1.0673e-06 | 3.9409e-07 | 4.4344e-06 | 2.0599e-11 | 7.2173e-07 | 1.2865e-10 | 2.8902e-09 | 1.5152e-06 | 0.0079169 | 6.6559e-10 | 2.6351e-10 | 2.1584e-06 | 1.5823e-08 | 5.2806e-09 | 2.0778e-09 | 4.0896e-09 | 6.5631e-09 | 2.2781e-07 | 4.3472e-06 | 3.0457e-07 | 2.0787e-09 | 2.6095e-10 | 1.774e-07 | 3.2461e-06 | 1.0247e-07 | 6.0742e-10 | 1.6009e-09 | 0.0047642 | 1.4483e-07 | 3.7373e-09 | 5.0509e-08 | 1.517e-13 | 2.9432e-09 | 5.1352e-08 | 2.0097e-05 | 2.9724e-09 | 7.1008e-08 | 1.096e-08 | 8.828e-11 | 4.6737e-08 | 1.5082e-06 | 6.2286e-10 | 2.0659e-05 | 7.0824e-08 | 3.0127e-09 | 9.5829e-12 | 3.026e-07 | 6.3562e-06 | 5.6104e-07 | 1.5659e-09 | 9.2772e-10 | 3.8132e-08 | 2.065e-06 | 8.5661e-09 | 0.0031833 | 7.3867e-13 | 9.6126e-07 | 4.6708e-09 | 3.1213e-10 | 4.2244e-07 | 5.6131e-09 | 7.2488e-09 | 1.089e-06 | 3.7191e-10 | 1.5895e-10 | 1.7734e-09 | 4.7246e-07 | 5.848e-08 | 1.8622e-08 | 2.6273e-11 | 2.9892e-06 | 5.7886e-09 | 1.7611e-05 | 2.5081e-08 | 1.8496e-08 | 7.7721e-08 | 7.7378e-08 | 3.9659e-08 | 6.8247e-09 | 2.0169e-07 | 2.9418e-07 | 6.0894e-08 | 3.3045e-09 | 1.3546e-10 | 5.717e-08 | 1.5733e-08 | 2.4916e-09 | 5.8764e-08 | 1.5033e-06 | 2.9738e-07 | 3.4831e-08 | 4.2207e-11 | 9.0446e-11 | 2.5326e-08 | 2.3871e-09 | 1.0035e-06 | 4.4185e-11 | 9.095e-11 | 8.3033e-07 | 0.0015002 | 9.5797e-06 | 1.021e-05 | 7.3082e-10 | 2.565e-07 | 8.001e-09 | 6.1192e-08 | 4.4138e-07 | 1.8488e-10 | 2.8732e-12 | 2.5236e-05 | 2.0243e-07 | 4.289e-08 | 2.458e-08 | 2.4515e-09 | 4.4782e-05 | 1.5848e-08 | 7.5162e-10 | 2.4959e-07 | 2.1095e-11 | 2.313e-08 | 7.8557e-10 | 2.039e-07 | 2.7801e-08 | 1.0596e-07 | 7.1715e-08 | 8.8272e-07 | 0.0003809 | 2.8677e-08 | 1.2988e-07 | 1.3467e-06 | 1.2625e-08 | 4.5588e-08 | 5.2454e-08 | 6.0304e-08 | 1.3313e-05 | 7.7421e-08 | 6.2542e-10 | 7.6707e-10 | 5.081e-11 | 1.1159e-06 | 0.00014828 | 1.0179e-06 | 1.9275e-05 | 3.0728e-09 | 1.2165e-07 | 4.0416e-06 | 1.4458e-06 | 8.241e-06 | 4.5624e-06 | 1.5961e-08 | 6.9845e-06 | 1.9619e-09 | 1.6211e-06 | 7.7326e-09 | 1.7311e-08 | 2.9814e-06 | 7.2236e-09 | 4.743e-09 | 7.9084e-10 | 0.00011202 | 2.6749e-10 | 4.0053e-06 | 2.8375e-08 | 7.2396e-06 | 3.5795e-08 | 1.9382e-08 | 1.1902e-07 | 1.9629e-05 | 2.5322e-07 | 1.4308e-05 | 5.4763e-06 | 1.3016e-09 | 4.793e-09 | 2.4591e-09 | 1.2557e-09 | 1.0804e-10 | 1.7766e-07 | 9.3016e-09 | 6.0178e-09 | 4.8238e-06 | 1.0197e-08 | 3.3048e-07 | 6.9823e-09 | 5.4261e-08 | 9.5206e-07 | 0.0028875 | 1.2083e-09 | 1.7662e-07 | 2.4083e-07 | 2.392e-08 | 0.0003738 | 6.1594e-10 | 1.1741e-08 | 1.1678e-05 | 1.0711e-09 | 8.9816e-08 | 3.4658e-10 | 9.907e-11 | 2.6108e-07 | 8.506e-07 | 3.3167e-09 | 1.3771e-06 | 2.898e-10 | 7.4452e-09 | 1.7782e-09 | 1.2933e-05 | 3.0597e-09 | 9.3355e-09 | 4.2362e-08 | 3.0576e-08 | 9.8821e-07 | 0.08291 | 1.1412e-10 | 1.3257e-09 | 4.9547e-07 | 1.4923e-08 | 1.7764e-07 | 8.7976e-09 | 2.6761e-07 | 1.1203e-06 | 4.3054e-06 | 3.0052e-06 | 1.1448e-05 | 4.5524e-08 | 6.6832e-10 | 3.2737e-12 | 3.8659e-07 | 4.0249e-07 | 0.00018756 | 5.1214e-05 | 1.7999e-07 | 7.0564e-10 | 1.0942e-10 | 0.00035627 | 4.7144e-07 | 1.919e-10 | 3.9695e-10 | 7.7216e-09 | 1.5646e-07 | 0.00010674 | 5.3806e-08 | 3.9793e-09 | 4.2906e-09 | 6.7017e-11 | 7.5491e-06 | 5.189e-06 | 3.703e-10 | 8.7008e-09 | 3.1704e-10 | 1.5387e-07 | 1.1927e-10 | 5.4315e-08 | 4.0529e-09 | 7.4979e-07 | 6.9495e-07 | 2.234e-10 | 2.4631e-10 | 1.5553e-06 | 3.8013e-06 | 1.0087e-08 | 1.5707e-07 | 9.3324e-10 | 1.5456e-07 | 5.2978e-09 | 2.82e-08 | 1.0218e-06 | 7.7493e-06 | 6.6383e-08 | 1.8975e-07 | 2.1946e-08 | 4.2296e-08 | 1.3223e-07 | 2.1134e-06 | 1.473e-10 | 1.8058e-08 | 7.8888e-09 | 5.5216e-08 | 8.7033e-09 | 5.1274e-09 | 7.8664e-08 | 1.0996e-08 | 2.1867e-07 | 1.0381e-07 | 3.1619e-07 | 2.208e-07 | 2.3204e-07 | 4.7953e-09 | 5.2274e-07 | 2.7268e-08 | 5.3416e-11 | 5.9376e-05 | 3.4861e-07 | 4.5435e-09 | 6.9062e-09 | 4.4999e-09 | 2.3615e-07 | 2.1834e-06 | 2.1908e-08 | 7.6295e-09 | 3.9081e-08 | 0.00010774 | 1.9685e-08 | 5.411e-07 | 1.6989e-05 | 1.6077e-05 | 1.1116e-11 | 6.7478e-09 | 4.8095e-10 | 2.0713e-06 | 2.2857e-07 | 3.2495e-06 | 7.5095e-11 | 6.5694e-12 | 2.604e-06 | 5.2741e-07 | 4.3073e-09 | 1.1499e-07 | 6.1362e-07 | 3.7765e-06 | 2.025e-06 | 1.6753e-05 | 0.00015628 | 1.4511e-05 | 3.1757e-11 | 1.9201e-10 | 3.017e-08 | 7.8135e-11 | 5.2425e-10 | 2.5774e-07 | 1.4691e-08 | 3.5676e-08 | 1.8192e-11 | 1.8311e-06 | 4.3036e-08 | 2.9535e-07 | 3.5667e-07 | 1.5328e-06 | 2.7735e-08 | 1.5308e-10 | 8.5024e-07 | 4.9486e-07 | 9.6584e-10 | 1.5184e-08 | 5.4896e-07 | 1.1837e-07 | 2.203e-07 | 1.0917e-07 | 2.5326e-09 | 9.1675e-07 | 6.3354e-06 | 3.1046e-06 | 5.1537e-07 | 1.0506e-08 | 6.039e-10 | 2.157e-10 | 1.0662e-08 | 5.0463e-09 | 2.9224e-07 | 1.0468e-10 | 5.1415e-11 | 5.7652e-08 | 6.1927e-07 | 6.5593e-08 | 1.3022e-07 | 1.9648e-08 | 6.7826e-07 | 3.074e-05 | 1.1524e-06 | 1.1928e-06 | 1.1798e-07 | 1.1243e-08 | 1.8037e-09 | 6.5708e-08 | 1.2707e-09 | 6.5847e-07 | 1.3428e-09 | 1.1255e-07 | 2.507e-08 | 0.00084419 | 9.3509e-07 | 0.00018676 | 1.8061e-07 | 1.6878e-08 | 5.2873e-07 | 1.7224e-06 | 7.6694e-08 | 1.5599e-06 | 2.9951e-08 | 5.4916e-07 | 1.4614e-07 | 1.6219e-08 | 1.1603e-07 | 1.0159e-07 | 1.0066e-07 | 1.8316e-06 | 2.4145e-06 | 1.8074e-06 | 3.0343e-07 | 5.6306e-09 | 7.3353e-08 | 1.4526e-11 | 3.593e-09 | 1.1776e-07 | 5.1228e-08 | 4.4661e-08 | 6.2348e-08 | 7.4994e-07 | 1.6505e-10 | 1.5078e-09 | 3.3477e-05 | 4.0341e-10 | 2.1911e-06 | 9.2189e-06 | 2.372e-06 | 4.8164e-07 | 1.2936e-10 | 3.8643e-08 | 0.00029335 | 7.6084e-08 | 5.4912e-06 | 2.1604e-09 | 1.33e-11 | 1.5148e-06 | 5.4065e-07 | 5.6033e-06 | 0.00014847 | 1.0303e-07 | 1.6767e-09 | 1.5477e-08 | 1.0859e-08 | 2.3329e-09 | 5.3959e-06 | 1.5516e-08 | 1.7159e-06 | 9.0608e-09 | 4.8269e-07 | 7.9662e-10 | 1.0907e-10 | 3.5734e-07 | 5.8621e-08 | 0.0021597 | 1.1393e-05 | 3.6097e-09 | 7.2094e-09 | 6.1418e-09 | 7.7116e-08 | 1.601e-08 | 2.0274e-06 | 3.1912e-07 | 6.3445e-09 | 8.5091e-10 | 4.3872e-10 | 1.6012e-06 | 2.1967e-07 | 1.2219e-06 | 4.3967e-05 | 3.2348e-07 | 3.5551e-09 | 6.3084e-09 | 3.147e-09 | 7.6612e-08 | 7.3928e-06 | 9.0662e-09 | 9.3145e-08 | 1.0277e-06 | 2.6597e-09 | 7.5093e-07 | 2.161e-08 | 1.3845e-10 | 2.4519e-06 | 6.4814e-09 | 3.8492e-08 | 8.0306e-09 | 1.4854e-05 | 6.8998e-09 | 4.7882e-08 | 5.0707e-06 | 9.6297e-06 | 2.4919e-05 | 4.7181e-07 | 2.6063e-10 | 8.6142e-07 | 6.0515e-09 | 1.7629e-07 | 8.865e-09 | 2.4732e-06 | 1.9285e-05 | 5.2423e-07 | 1.2176e-06 | 1.46e-08 | 1.6982e-06 | 1.9815e-06 | 1.0591e-10 | 1.8787e-08 | 3.552e-09 | 1.3683e-12 | 9.4104e-06 | 2.6419e-07 | 6.1523e-07 | 2.1528e-08 | 4.801e-10 | 9.0902e-10 | 4.4676e-11 | 4.1903e-08 | 7.2358e-07 | 3.4429e-09 | 6.3451e-09 | 2.352e-08 | 9.7299e-09 | 5.9361e-07 | 2.4586e-10 | 5.2884e-05 | 8.9812e-10 | 8.9136e-08 | 9.7492e-08 | 5.5093e-06 | 6.957e-10 | 1.8615e-06 | 1.1603e-07 | 3.2333e-06 | 4.2512e-07 | 5.9187e-08 | 6.4391e-05 | 1.1925e-05 | 8.0877e-09 | 1.2401e-06 | 7.2754e-11 | 1.5936e-07 | 2.0621e-07 | 3.9719e-08 | 5.0128e-06 | 3.0322e-08 | 5.4528e-10 | 3.4225e-05 | 3.7022e-08 | 1.7616e-09 | 0.006136 | 1.3479e-08 | 2.181e-06 | 2.7191e-07 | 9.8232e-08 | 1.0384e-07 | 7.958e-08 | 1.0983e-09 | 5.1413e-07 | 5.2411e-09 | 2.7994e-07 | 7.1438e-09 | 0.0022367 | 1.4786e-07 | 3.0972e-08 | 1.2493e-07 | 6.4922e-09 | 6.6139e-09 | 5.3168e-08 | 6.9405e-07 | 3.3331e-06 | 5.4338e-09 | 2.4053e-07 | 5.7921e-07 | 4.0184e-07 | 4.0145e-09 | 1.228e-08 | 3.3863e-05 | 3.7626e-08 | 1.3332e-05 | 2.3213e-07 | 1.4754e-09 | 4.6091e-08 | 8.1812e-10 | 3.0412e-06 | 0.0012326 | 1.0219e-08 | 2.1846e-05 | 2.9409e-08 | 1.8629e-08 | 8.0006e-11 | 9.5977e-09 | 2.5046e-08 | 1.9739e-05 | 7.9833e-07 | 9.0821e-08 | 5.3935e-10 | 7.3934e-09 | 2.0753e-08 | 4.9244e-10 | 0.0010648 | 1.9395e-05 | 7.6446e-06 | 9.2136e-11 | 2.8308e-10 | 9.3799e-07 | 2.8681e-05 | 4.661e-07 | 5.1644e-06 | 0.00010406 | 5.3704e-08 | 1.3032e-06 | 8.189e-06 | 0.00013031 | 4.0621e-07 | 3.8802e-08 | 6.4992e-08 | 2.0672e-06 | 1.935e-07 | 6.1663e-09 | 5.8848e-09 | 5.3257e-08 | 8.4699e-08 | 9.6812e-09 | 5.1611e-11 | 6.2637e-07 | 7.9171e-06 | 1.6621e-09 | 5.2066e-06 | 3.0854e-07 | 3.7007e-08 | 1.9979e-07 | 3.9101e-07 | 1.0201e-11 | 1.4588e-10 | 1.093e-09 | 3.338e-07 | 7.8798e-07 | 4.5139e-07 | 1.0356e-06 | 4.2171e-07 | 2.75e-08 | 1.3616e-12 | 1.3107e-06 | 2.325e-09 | 8.4224e-12 | 1.7415e-06 | 1.512e-07 | 1.9777e-11 | 3.3333e-07 | 1.3253e-08 | 3.0462e-07 | 1.1896e-05 | 1.234e-07 | 1.6973e-05 | 1.9959e-07 | 6.3806e-06 | 2.0369e-06 | 5.7707e-10 | 3.1987e-07 | 2.813e-08 | 8.1574e-08 | 0.00023019 | 2.3945e-07 | 2.1294e-08 | 5.6471e-07 | 4.7239e-06 | 1.1249e-05 | 3.7504e-06 | 6.8556e-08 | 0.00025245 | 7.7295e-09 | 5.2178e-10 | 6.0275e-06 | 0.00047429 | 1.6669e-05 | 4.1048e-09 | 2.3505e-10 | 5.8619e-10 | 6.4844e-06 | 6.5002e-06 | 5.5609e-09 | 8.4568e-05 | 3.181e-08 | 2.5238e-06 | 1.982e-07 | 2.2097e-09 | 7.8445e-09 | 5.6194e-09 | 2.0904e-05 | 5.6851e-10 | 2.2215e-06 | 2.524e-05 | 0.00024203 | 2.4255e-08 | 2.1423e-09 | 3.3389e-09 | 0.00010842 | 8.3413e-10 | 9.3747e-10 | 2.5973e-07 | 4.021e-05 | 0.00011179 | 0.0070976 | 2.1075e-08 | 8.2977e-07 | 1.4689e-05 | 8.2178e-08 | 5.2961e-08 | 9.8871e-08 | 6.9111e-07 | 1.2053e-12 | 2.9444e-07 | 3.2173e-11 | 1.1109e-05 | 4.1351e-06 | 3.0736e-07 | 7.3123e-09 | 5.6779e-08 | 6.5414e-08 | 1.4605e-08 | 1.388e-08 | 1.43e-13 | 1.4499e-06 | 9.3843e-08 | 1.9418e-10 | 4.2344e-07 | 2.0557e-09 | 3.9933e-10 | 1.9659e-07 | 3.3075e-09 | 2.9541e-07 | 1.3726e-07 | 1.7799e-07 | 4.7652e-06 | 4.3394e-09 | 2.8914e-07 | 1.4956e-07 | 1.0921e-06 | 3.7649e-07 | 3.654e-09 | 5.3125e-07 | 3.3436e-07 | 7.1003e-05 | 2.2382e-06 | 6.4217e-09 | 5.1212e-06 | 8.091e-08 | 1.6438e-09 | 6.6149e-07 | 1.5126e-05 | 4.3813e-08 | 5.6708e-05 | 7.9201e-08 | 1.3605e-10 | 6.8879e-08 | 4.3401e-08 | 6.1661e-10 | 1.1235e-10 | 2.5905e-08 | 3.4848e-07 | 6.3773e-05 | 3.3833e-08 | 3.5576e-05 | 3.4047e-07 | 2.7093e-07 | 1.7437e-05 | 2.2893e-11 | 3.3109e-08 | 3.1736e-07 | 2.7432e-07 | 3.2269e-08 | 4.1408e-06 | 3.0605e-07 | 4.9591e-08 | 0.00010493 | 1.3514e-09 | 2.246e-06 | 2.0186e-07 | 3.4124e-07 | 8.9545e-09 | 4.7356e-06 | 5.4163e-10 | 7.3365e-08 | 0.00040048 | 5.8015e-07 | 3.5064e-09 | 9.4668e-07 | 1.0903e-08 | 2.1746e-06 | 6.4936e-08 | 2.9437e-08 | 4.1136e-08 | 9.8251e-10 | 1.3097e-09 | 2.877e-08 | 2.6475e-05 | 5.2403e-05 | 2.0887e-08 | 1.2245e-06 | 2.5428e-08 | 8.9385e-08 | 2.2855e-05 | 6.5484e-07 | 9.8178e-07 | 1.7075e-12 | 1.4667e-07 | 2.0179e-09 | 1.6526e-07 | 5.2225e-06 | 4.0331e-07 | 5.4143e-05 | 1.2783e-08 | 6.9108e-10 | 2.3424e-08 | 1.1384e-05 | 2.3543e-06 | 4.3916e-10 | 2.4041e-07 | 1.56e-11 | 4.6298e-10 | 1.449e-07 | 2.9083e-07 | 2.9355e-09 | 2.9357e-11 | 1.1064e-06 | 1.0209e-10 | 2.9997e-07 | 1.4003e-06 | 3.513e-05 | 1.2638e-08 | 2.976e-11 | 1.4727e-07 | 2.9575e-06 | 1.4309e-07 | 2.0417e-09 | 8.9441e-09 | 1.1266e-06 | 3.1199e-08 | 1.3326e-05 | 1.8621e-08 | 8.1932e-07 | 2.4914e-08 | 2.3762e-05 | 0.00050815 | 9.9291e-06 | 0.00050217 | 3.5166e-08 | 2.2191e-10 | 7.951e-08 | 7.6579e-07 | 1.8098e-07 | 6.7173e-09 | 0.0010145 | 5.5192e-12 | 1.6721e-08 | 4.1637e-07 | 2.3964e-08 | 1.7362e-05 | 2.8406e-08 | 8.0558e-07 | 7.5601e-08 | 6.8477e-06 | 3.131e-09 | 7.0464e-10 | 2.7606e-09 | 1.9309e-07 | 7.841e-06 | 1.0586e-10 | 6.8517e-09 | 5.1258e-06 | 4.6249e-08 | 4.0434e-12 | 6.5329e-07 | 1.1493e-05 | 8.3789e-07 | 2.1468e-09 | 1.8589e-08 | 4.3614e-05 | 1.2113e-05 | 2.4191e-07 | 2.8954e-08 | 4.3762e-07 | 4.515e-11 | 5.5675e-06 | 5.5384e-09 | 8.4435e-08 | 8.4269e-08 | 3.654e-07 | 0.00019643 | 7.2944e-11 | 6.3099e-05 | 6.7697e-08 | 8.6403e-08 | 7.5794e-07 | 3.6517e-09 | 7.2745e-07 | 6.8209e-12 | 2.6283e-10 | 1.5789e-09 | 5.6787e-07 | 2.3403e-08 | 2.6724e-06 | 3.2292e-07 | 0.00031016 | 2.5787e-11 | 1.7446e-08 | 5.4202e-08 | 2.5481e-06 | 7.2059e-05 | 3.8626e-10 | 6.807e-06 | 1.0563e-06 | 1.049e-07 | 5.5476e-08 | 4.9288e-07 | 4.4269e-08 | 2.1548e-06 | 9.0093e-09 | 1.8604e-10 | 1.6204e-06 | 4.3602e-05 | 1.7022e-07 | 5.7641e-06 | 2.3901e-08 | 6.4209e-11 | 7.18e-05 | 1.0586e-09 | 2.6765e-05 | 1.0307e-09 | 1.6103e-07 | 2.7413e-07 | 1.2899e-10 | 2.685e-05 | 8.0386e-07 | 6.7485e-06 | 1.9343e-08 | 1.1591e-07 | 3.7898e-11 | 2.1765e-08 | 4.2935e-08 | 4.5198e-09 | 7.1029e-08 | 1.494e-08 | 3.4914e-07 | 0.00074459 | 3.8879e-06 | 9.3555e-09 | 8.0853e-07 | 1.7018e-05 | 1.176e-06 | 2.5968e-07 | 3.334e-10 | 1.0436e-09 | 2.3531e-08 | 1.7662e-07 | 2.9715e-07 | 4.5058e-10 | 4.6902e-09 | 2.2271e-06 | 1.115e-07 | 4.4648e-06 | 6.0621e-08 | 1.9614e-09 | 3.742e-07 | 4.4279e-06 | 4.9667e-09 | 3.5563e-09 | 3.8856e-06 | 1.3123e-10 | 4.85e-09 | 1.2789e-06 | 3.4332e-06 | 6.6408e-11 | 7.149e-10 | 9.5637e-08 | 3.8755e-07 | 1.5052e-08 | 5.1091e-09 | 5.9683e-07 | 6.3845e-09 | 1.6899e-06 | 2.48e-08 | 8.6531e-08 | 5.8964e-09 | 1.4817e-09 | 7.2964e-08 | 2.1306e-09 | 2.2108e-07 | 4.4467e-11 | 3.7833e-08 | 1.005e-07 | 1.4585e-07 | 7.5831e-09 | 0.0011458 | 3.9564e-05 | 2.5421e-06 | 7.9556e-07 | 4.7999e-06 | 0.00089441 | 2.7972e-06 | 4.6221e-06 | 8.1002e-07 | 2.1542e-06 | 1.0174e-09 | 2.6079e-08 | 3.9124e-08 | 2.2664e-06 | 4.6915e-08 | 4.7104e-07 | 2.4757e-05 | 4.558e-10 | 5.7018e-07 | 1.0469e-05 | 3.0729e-07 | 1.6677e-08 | 4.7491e-07 | 5.2049e-07 | 3.3435e-10 | 6.2896e-12 | 4.3444e-07 | 3.3264e-07 | 1.2717e-07 | 2.4421e-06 | 1.651e-08 | 3.011e-05 | 6.1085e-05 | 1.2108e-06 | 7.5981e-07 | 4.7264e-08 | 6.6874e-08 | 5.0815e-10 | 1.9552e-07 | 1.3901e-06 | 2.5336e-06 | 1.0512e-11 | 3.6031e-11 | 5.3648e-09 | 2.2284e-09 | 3.7587e-08 | 1.648e-10 | 0.00029541 | 6.4977e-09 | 1.0564e-07 | 1.3362e-08 | 0.0002202 | 4.7125e-10 | 1.2611e-10 | 2.4344e-05 | 8.6994e-09 | 2.0155e-07 | 1.892e-05 | 8.2755e-08 | 4.0982e-08 | 5.654e-09 | 6.4635e-07 | 3.1055e-06 | 5.4792e-09 | 1.8587e-08 | 1.471e-06 | 3.7388e-06 | 8.2495e-09 | 2.0517e-07 | 5.4493e-09 | 1.8242e-09 | 5.791e-05 | 1.5154e-08 | 1.3051e-07 | 4.432e-06 | 1.6118e-09 | 3.0971e-07 | 1.1507e-07 | 1.7565e-07 | 3.7313e-08 | 8.3546e-08 | 1.9662e-06 | 7.9804e-08 | 8.0123e-06 | 1.3252e-08 | 5.665e-07 | 1.0544e-06 | 1.0479e-06 | 1.3113e-08 | 1.1481e-08 | 1.0562e-07 | 1.6247e-05 | 4.5912e-09 | 6.2944e-07 | 5.4793e-09 | 4.6754e-08 | 1.1888e-07 | 1.1592e-07 | 2.141e-09 | 5.0712e-07 | 1.7623e-07 | 2.7284e-06 | 5.5124e-07 | 7.5103e-05 | 7.0368e-08 | 3.1707e-10 | 7.175e-10 | 5.078e-08 | 1.3527e-07 | 0.00013552 | 1.9706e-07 | 1.1846e-05 | 1.8426e-05 | 5.0582e-12 | 1.1277e-06 | 8.3229e-09 | 3.6813e-08 | 2.3163e-06 | 1.851e-07 | 7.4026e-08 | 6.6788e-08 | 1.1659e-07 | 1.5466e-08 | 8.4036e-12 | 1.0953e-05 | 4.5392e-09 | 1.3416e-05 | 0.00020016 | 5.1188e-10 | 4.2139e-07 | 3.7368e-05 | 7.2548e-09 | 9.9729e-08 | 4.642e-07 | 4.7492e-06 | 0.055082 | 1.4801e-07 | 1.1451e-05 | 8.0319e-07 | 4.426e-07 | 1.2641e-05 | 1.4098e-06 | 1.0416e-08 | 1.5827e-10 | 1.4931e-10 | 2.1461e-06 | 2.2938e-10 | 1.6292e-09 | 3.6167e-07 | 2.2475e-08 | 2.667e-08 | 5.2596e-09 | 4.6245e-08 | 4.9215e-06 | 7.263e-05 | 3.8164e-10 | 8.5891e-08 | 1.5951e-07 | 3.0446e-05 | 3.4676e-08 | 2.7615e-09 | 5.4722e-09 | 3.3316e-09 | 0.00021848 | 4.3648e-05 | 1.2219e-06 | 3.46e-07 | 7.3657e-08 | 5.0254e-09 | 4.0465e-09 | 1.3612e-07 | 4.1255e-05 | 2.7021e-10 | 3.1832e-10 | 4.5178e-06 | 5.5832e-08 | 2.2924e-08 | 3.2912e-11 | 3.0769e-08 | 1.2326e-10 | 0.00015687 | 6.6746e-09 | 2.4054e-06 | 3.1425e-09 | 4.2855e-08 | 3.3339e-06 | 4.778e-09 | 5.8785e-05 | 5.3196e-07 | 1.4407e-08 | 9.8777e-07 | 5.8486e-09 | 6.1108e-11 | 3.5989e-05 | 2.8699e-10 | 1.0247e-06 | 5.3465e-08 | 5.4797e-10 | 8.5961e-08 | 8.6956e-09 | 3.5639e-06 | 0.005994 | 1.2008e-09 | 1.5938e-07 | 1.788e-07 | 0.00012289 | 6.1898e-08 | 3.7366e-09 | 3.6332e-07 | 8.3471e-07 | 3.5557e-09 | 6.6158e-08 | 1.6146e-07 | 6.8745e-08 | 4.748e-06 | 3.642e-08 | 6.6294e-11 | 7.0112e-08 | 3.7463e-06 | 9.8402e-06 | 2.5668e-07 | 1.2902e-09 | 7.7689e-06 | 3.9842e-08 | 2.4803e-09 | 1.8312e-08 | 1.3256e-06 | 2.818e-09 | 7.5227e-08 | 4.6589e-09 | 2.5329e-06 | 3.8501e-07 | 6.6965e-09 | 5.8042e-09 | 6.9389e-10 | 3.8588e-07 | 9.6881e-07 | 3.3728e-10 | 2.7677e-06 | 3.995e-08 | 6.8566e-07 | 2.031e-07 | 4.8066e-07 | 4.5521e-09 | 2.7857e-05 | 5.2249e-06 | 1.8968e-07 | 5.69e-08 | 1.7371e-07 | 3.3993e-05 | 7.5411e-06 | 3.5895e-08 | 4.4551e-06 | 7.3318e-09 | 1.409e-11 | 4.9909e-09 | 7.9615e-08 | 1.0139e-07 | 1.1052e-10 | 7.5191e-08 | 6.7394e-10 | 1.3479e-07 | 5.535e-06 | 2.9242e-13 | 2.4073e-07 | 9.6942e-09 | 7.1595e-07 | 7.5304e-08 | 2.5452e-08 | 1.0039e-08 | 7.8395e-10 | 3.5452e-07 | 9.7752e-09 | 4.5881e-08 | 8.6456e-07 | 2.6779e-07 | 1.2938e-07 | 2.1895e-06 | 2.4216e-07 | 9.283e-08 | 2.1912e-06 | 1.354e-09 | 1.7126e-10 | 6.9675e-07 | 5.1029e-07 | 8.4162e-08 | 2.369e-08 | 1.6193e-08 | 8.4566e-09 | 4.4444e-11 | 6.6519e-14 | 9.9013e-05 | 6.2201e-06 | 0.0048098 | 3.8645e-06 | 9.0938e-08 | 8.1522e-08 | 2.7744e-10 | 1.5689e-09 | 5.6639e-06 | 2.6522e-06 | 4.0005e-08 | 1.2344e-09 | 3.62e-07 | 4.0158e-07 | 8.5137e-07 | 1.1791e-09 | 1.2134e-07 | 2.6266e-09 | 9.3467e-07 | 2.3856e-07 | 5.8947e-08 | 1.9648e-08 | 8.9719e-10 | 4.7532e-06 | 6.238e-06 | 1.0697e-08 | 5.441e-05 | 2.643e-08 | 2.1854e-07 | 2.5444e-08 | 3.0347e-08 | 4.1115e-07 | 2.1913e-06 | 6.6708e-08 | 1.7556e-08 | 1.1957e-08 | 1.3427e-07 | 9.6207e-07 | 3.148e-09 | 3.5722e-07 | 1.9804e-09 | 6.3503e-10 | 3.9787e-07 | 8.1349e-07 | 1.0713e-09 | 5.5363e-07 | 2.722e-08 | 8.2366e-08 | 5.8011e-09 | 5.6508e-09 | 1.8546e-06 | 9.2224e-10 | 2.8002e-10 | 5.7053e-10 | 4.5415e-09 | 9.4544e-06 | 3.2227e-06 | 3.1523e-07 | 1.0454e-10 | 1.097e-11 | 1.1192e-09 | 2.3823e-05 | 3.8541e-09 | 1.0057e-06 | 5.5738e-09 | 1.5007e-07 | 4.3909e-10 | 1.1257e-08 | 1.5245e-05 | 2.5192e-08 | 1.0804e-09 | 5.121e-09 | 7.9952e-08 | 1.6798e-07 | 2.4673e-09 | 1.749e-09 | 5.8545e-07 | 2.9076e-05 | 3.5923e-09 | 3.562e-10 | 3.3215e-09 | 0.00019487 | 2.9333e-07 | 2.3811e-06 | 4.3643e-06 | 3.1235e-10 | 9.4126e-11 | 1.3798e-09 | 6.2285e-06 | 2.8969e-08 | 3.2289e-10 | 2.0867e-07 | 1.254e-06 | 3.956e-07 | 7.8217e-07 | 2.8869e-09 | 0.00025188 | 2.0945e-07 | 1.9414e-09 | 7.3208e-08 | 3.0557e-05 | 2.4541e-09 | 1.4008e-08 | 4.0795e-08 | 1.6407e-08 | 4.9896e-09 | 2.6459e-08 | 2.7053e-08 | 7.8174e-08 | 3.3449e-09 | 1.3747e-09 | 5.1422e-10 | 6.7123e-09 | 4.1446e-07 | 5.716e-05 | 1.1008e-06 | 1.9275e-07 | 1.3267e-08 | 6.1305e-10 | 2.688e-06 | 2.0464e-10 | 1.1264e-07 | 6.6646e-07 | 3.7047e-08 | 8.6967e-08 | 1.9207e-08 | 1.8256e-06 | 6.3482e-07 | 1.4801e-07 | 1.2331e-07 | 8.8275e-05 | 3.7567e-06 | 2.7296e-08 | 1.9621e-05 | 3.4869e-09 | 2.7681e-08 | 1.4271e-05 | 1.4303e-07 | 9.6381e-12 | 1.5451e-09 | 2.3218e-06 | 1.2605e-08 | 1.2981e-06 | 0.0016092 | 8.0998e-08 | 1.5897e-07 | 2.5853e-05 | 7.3186e-08 | 1.784e-07 | 2.3064e-08 | 5.9833e-07 | 1.3661e-09 | 1.31e-07 | 2.6185e-08 | 7.1889e-07 | 2.9979e-07 | 8.348e-10 | 1.4992e-08 | 0.00013238 | 6.2288e-08 | 3.5164e-07 | 5.3768e-07 | 0.00012178 | 0.00026352 | 2.1145e-07 | 5.9414e-10 | 1.8828e-06 | 9.9941e-09 | 1.9247e-07 | 2.9567e-06 | 7.8096e-09 | 1.9318e-06 | 2.7851e-08 | 0.00018744 | 1.1336e-06 | 1.0015e-06 | 4.756e-09 | 2.0601e-08 | 2.3627e-08 | 3.1104e-11 | 4.5342e-09 | 2.0674e-12 | 1.8499e-07 | 0.00050288 | 3.922e-06 | 5.2628e-08 | 2.9574e-07 | 5.9113e-07 | 5.9356e-08 | 1.6805e-07 | 1.3264e-09 | 5.9372e-08 | 4.9772e-08 | 1.0852e-07 | 1.328e-06 | 4.2773e-10 | 4.5141e-07 | 2.8801e-08 | 1.5862e-09 | 1.8504e-08 | 6.5757e-08 | 5.4823e-06 | 3.8831e-10 | 1.5704e-09 | 7.6019e-09 | 8.5384e-07 | 9.2081e-07 | 6.1e-11 | 5.3918e-08 | 3.5837e-07 | 1.4941e-08 | 5.2885e-11 | 8.8688e-10 | 0.00015019 | 1.7829e-06 | 8.8145e-07 | 7.5443e-09 | 5.0431e-09 | 2.7474e-08 | 2.9204e-08 | 1.3181e-06 | 4.9307e-11 | 3.482e-07 | 2.1723e-12 | 1.2671e-05 | 1.1444e-06 | 2.9635e-10 | 9.701e-08 | 4.1472e-11 | 8.507e-08 | 3.5254e-07 | 9.4867e-11 | 6.2457e-06 | 1.1592e-06 | 1.9693e-05 | 9.3967e-08 | 1.6168e-07 | 5.1257e-07 | 9.7114e-09 | 9.123e-08 | 4.9662e-06 | 0.057317 | 1.2294e-07 | 3.0269e-07 | 2.7796e-07 | 7.044e-10 | 8.9053e-08 | 4.3732e-09 | 3.683e-09 | 1.7e-08 | 1.2397e-08 | 5.132e-08 | 4.6086e-05 | 9.3005e-07 | 2.1476e-10 | 2.7007e-06 | 2.3378e-10 | 1.1248e-07 | 1.8589e-08 | 5.7893e-07 | 2.6197e-07 | 5.3461e-09 | 6.847e-06 | 1.5543e-07 | 7.3922e-06 | 4.5558e-08 | 1.5553e-09 | 4.4222e-07 | 1.5547e-07 | 1.5033e-08 | 1.2554e-06 | 3.6963e-06 | 3.6454e-07 | 1.6072e-06 | 7.1394e-08 | 4.0521e-09 | 1.8693e-07 | 1.4503e-05 | 4.1252e-07 | 1.0663e-09 | 1.6858e-08 | 1.7272e-09 | 8.1052e-09 | 1.5136e-08 | 1.3017e-06 | 3.8005e-05 | 1.8454e-08 | 6.2133e-08 | 2.2283e-08 | 1.6641e-05 | 9.7416e-08 | 1.5521e-05 | 8.8008e-07 | 4.977e-06 | 1.1417e-07 | 1.4293e-10 | 8.5783e-08 | 1.1218e-09 | 6.3021e-07 | 1.9251e-07 | 3.6852e-11 | 9.734e-08 | 4.0712e-06 | 7.7577e-10 | 7.6734e-08 | 4.5843e-05 | 1.5376e-08 | 1.7898e-07 | 4.1158e-06 | 0.00013466 | 1.4865e-08 | 0.00019128 | 4.7277e-08 | 1.7321e-09 | 3.386e-07 | 7.3764e-06 | 1.1912e-07 | 2.8935e-08 | 1.0353e-08 | 1.0407e-08 | 5.5148e-10 | 6.9842e-10 | 1.6632e-05 | 8.3311e-07 | 3.9671e-07 | 1.4573e-08 | 4.6524e-07 | 9.6233e-09 | 3.8071e-08 | 1.6468e-08 | 3.839e-07 | 2.0526e-06 | 4.7867e-08 | 2.3704e-10 | 5.1753e-08 | 1.8595e-07 | 2.3537e-06 | 1.6323e-09 | 1.2804e-09 | 1.9143e-08 | 1.2432e-06 | 2.5971e-07 | 6.1459e-08 | 1.3304e-06 | 4.3735e-06 | 1.3704e-08 | 3.1695e-08 | 1.3894e-12 | 1.2715e-06 | 1.78e-06 | 1.0717e-06 | 6.9529e-06 | 5.2088e-08 | 7.5005e-06 | 2.4479e-08 | 0.0024596 | 7.7827e-08 | 8.5014e-07 | 4.748e-10 | 2.0284e-06 | 3.3903e-06 | 5.291e-08 | 1.4039e-09 | 5.4728e-06 | 1.6739e-08 | 1.6335e-07 | 8.956e-09 | 9.7212e-06 | 5.9928e-08 | 4.8581e-07 | 9.4778e-08 | 9.3071e-11 | 8.938e-09 | 9.8341e-11 | 7.8855e-07 | 1.2063e-08 | 1.991e-10 | 1.9051e-09 | 3.3636e-09 | 6.3625e-08 | 6.0829e-09 | 4.2213e-09 | 3.3541e-06 | 9.9268e-07 | 8.0888e-06 | 4.293e-09 | 7.2968e-07 | 1.5638e-11 | 3.6764e-09 | 1.1654e-09 | 3.4762e-08 | 3.7432e-06 | 2.3831e-06 | 2.2635e-11 | 7.2904e-09 | 3.6001e-11 | 1.138e-07 | 1.1408e-07 | 3.2834e-10 | 4.8011e-05 | 6.2053e-08 | 2.4223e-05 | 2.8874e-10 | 1.5409e-06 | 1.5238e-08 | 2.0846e-08 | 2.009e-11 | 5.9475e-09 | 7.1204e-06 | 4.1127e-06 | 4.3782e-06 | 1.668e-09 | 3.7174e-12 | 1.0277e-06 | 7.2409e-08 | 7.4589e-08 | 6.4565e-06 | 1.3542e-07 | 5.3132e-12 | 2.9306e-08 | 4.6425e-05 | 3.9422e-05 | 4.6408e-08 | 1.8764e-07 | 6.2205e-05 | 4.4409e-09 | 1.0756e-06 | 3.0731e-06 | 4.1854e-09 | 8.0693e-11 | 4.6707e-08 | 3.4813e-10 | 0.00016602 | 7.967e-09 | 6.4985e-06 | 2.0757e-07 | 4.8846e-07 | 1.2723e-05 | 2.9258e-07 | 2.5488e-07 | 2.5686e-08 | 3.3976e-06 | 1.1689e-07 | 6.111e-10 | 7.125e-07 | 1.4037e-05 | 4.2721e-07 | 9.1969e-09 | 5.7595e-06 | 1.6848e-07 | 1.3667e-10 | 1.5207e-07 | 0.00037198 | 2.4724e-08 | 0.0005825 | 8.542e-09 | 7.5548e-05 | 8.2781e-08 | 7.1366e-10 | 1.7854e-10 | 1.0321e-12 | 2.8968e-07 | 4.9197e-08 | 8.4884e-14 | 2.369e-07 | 1.994e-09 | 0.00034967 | 1.9333e-05 | 0.0012043 | 5.1846e-11 | 1.8811e-08 | 1.2919e-08 | 9.6937e-08 | 1.8964e-10 | 7.8234e-09 | 6.3918e-07 | 9.4688e-09 | 7.9522e-05 | 1.7769e-07 | 3.3954e-07 | 2.6126e-06 | 1.5939e-06 | 3.6254e-07 | 1.2676e-10 | 2.3887e-10 | 2.9026e-07 | 6.181e-08 | 0.00025251 | 3.8384e-07 | 2.6209e-09 | 5.36e-05 | 6.4584e-09 | 4.7325e-07 | 1.4714e-09 | 2.6919e-06 | 7.9526e-06 | 1.2234e-09 | 2.3131e-07 | 4.6106e-07 | 1.2859e-08 | 2.2381e-05 | 1.5801e-09 | 2.4221e-07 | 9.8126e-10 | 0.00032037 | 1.9644e-07 | 6.8666e-05 | 2.3421e-08 | 4.9526e-10 | 1.1864e-06 | 1.7498e-07 | 3.6767e-11 | 5.211e-09 | 3.1088e-06 | 3.7414e-08 | 3.0626e-09 | 1.3655e-10 | 1.956e-09 | 4.0943e-08 | 1.9934e-06 | 8.9363e-07 | 2.8081e-07 | 1.7263e-09 | 2.9466e-07 | 1.036e-08 | 2.1125e-05 | 3.6698e-08 | 4.3046e-09 | 7.746e-09 | 1.5023e-05 | 4.5929e-07 | 2.9709e-05 | 3.3864e-07 | 0.00063367 | 2.7499e-06 | 6.2765e-08 | 5.4273e-05 | 1.3572e-08 | 4.8445e-07 | 7.3397e-07 | 8.0495e-08 | 5.6036e-08 | 2.5543e-06 | 4.4707e-06 | 1.0464e-09 | 3.4371e-08 | 1.6609e-07 | 2.9139e-09 | 5.485e-09 | 3.9284e-08 | 1.7302e-07 | 4.2655e-10 | 8.9819e-07 | 4.6901e-10 | 5.7674e-05 | 1.706e-06 | 1.7954e-08 | 2.1071e-08 | 3.8544e-06 | 1.1821e-11 | 7.899e-07 | 1.1659e-12 | 5.4292e-06 | 4.5445e-08 | 1.6359e-08 | 1.2945e-08 | 3.3057e-10 | 5.4474e-07 | 5.7515e-09 | 1.5573e-09 | 2.8489e-07 | 4.8304e-05 | 5.329e-10 | 1.575e-09 | 4.4897e-09 | 2.9166e-09 | 3.747e-08 | 3.0706e-10 | 0.00012675 | 8.3348e-06 | 0.0002461 | 1.0116e-11 | 1.6965e-05 | 5.5575e-06 | 1.6957e-09 | 1.3081e-06 | 1.3191e-08 | 6.6112e-06 | 4.9805e-09 | 8.4994e-09 | 1.1122e-08 | 6.0339e-09 | 1.5602e-05 | 4.0789e-10 | 2.7561e-09 | 5.526e-07 | 4.6076e-08 | 4.7571e-07 | 8.1924e-11 | 1.7851e-06 | 1.7219e-07 | 1.8314e-06 | 3.5396e-05 | 2.7261e-06 | 4.8568e-05 | 2.5648e-07 | 1.4386e-09 | 3.5226e-07 | 7.1622e-07 | 5.3808e-08 | 4.3385e-10 | 7.5327e-11 | 2.4249e-07 | 1.2389e-06 | 9.1044e-09 | 9.2743e-08 | 1.9394e-07 | 2.2945e-09 | 2.1019e-05 | 5.2431e-05 | 8.061e-10 | 2.6804e-06 | 2.1342e-10 | 2.5322e-06 | 2.873e-07 | 2.6005e-06 | 4.5391e-07 | 1.6111e-07 | 8.017e-08 | 4.0495e-09 | 1.4745e-05 | 1.8544e-09 | 4.0471e-06 | 2.2013e-07 | 2.0726e-06 | 8.8685e-08 | 2.6207e-08 | 2.0291e-08 | 3.412e-07 | 8.2184e-07 | 1.3607e-07 | 2.1281e-08 | 3.1444e-08 | 1.8579e-07 | 1.0289e-08 | 1.868e-08 | 2.4629e-05 | 8.7362e-11 | 1.4305e-05 | 1.2668e-07 | 1.4582e-05 | 1.0388e-08 | 3.0763e-10 | 4.2228e-09 | 2.1536e-09 | 7.8388e-06 | 8.1704e-07 | 1.7059e-07 | 2.1582e-06 | 4.6423e-09 | 2.7568e-07 | 1.4307e-08 | 4.8637e-09 | 4.8944e-06 | 9.7271e-09 | 1.6229e-08 | 2.2111e-08 | 1.4131e-09 | 1.7203e-06 | 3.9229e-07 | 6.3582e-09 | 7.278e-07 | 5.9351e-08 | 1.1135e-06 | 6.0925e-10 | 3.3131e-09 | 4.3293e-05 | 2.0541e-08 | 8.2442e-08 | 3.9166e-06 | 1.8593e-10 | 1.2275e-06 | 1.8225e-07 | 7.8829e-10 | 1.7246e-07 | 2.1993e-06 | 3.0545e-06 | 3.5189e-07 | 3.0854e-06 | 3.1532e-08 | 1.9685e-08 | 7.3036e-11 | 9.785e-10 | 9.0153e-08 | 3.5832e-05 | 1.8392e-06 | 1.4593e-08 | 1.61e-09 | 0.00053279 | 9.926e-05 | 1.7635e-09 | 1.3574e-10 | 6.8642e-08 | 1.3462e-07 | 8.1955e-08 | 7.4683e-10 | 1.2013e-08 | 1.1984e-06 | 1.1354e-07 | 3.6938e-07 | 0.00013195 | 2.6687e-05 | 7.2411e-10 | 1.9006e-08 | 2.1639e-09 | 8.3939e-05 | 2.4931e-08 | 2.4291e-06 | 3.9092e-07 | 2.1279e-06 | 4.2724e-06 | 5.1089e-08 | 4.5008e-09 | 2.596e-07 | 5.6818e-07 | 2.7984e-07 | 2.6903e-08 | 2.976e-09 | 1.0516e-06 | 3.8034e-08 | 3.0414e-08 | 9.9409e-11 | 1.4956e-10 | 7.3172e-08 | 2.7978e-06 | 5.3834e-07 | 2.5133e-08 | 1.5619e-08 | 4.3657e-10 | 7.0351e-06 | 3.3767e-09 | 1.1345e-12 | 5.9318e-10 | 9.9731e-07 | 1.0595e-07 | 4.2377e-09 | 4.4341e-07 | 4.8745e-08 | 0.00011622 | 3.896e-10 | 5.5809e-09 | 5.607e-08 | 9.1096e-10 | 0.075463 | 1.8149e-08 | 4.2098e-08 | 1.9227e-11 | 4.3602e-07 | 1.8894e-08 | 8.7508e-06 | 4.4939e-08 | 5.4232e-11 | 1.7963e-10 | 3.3995e-09 | 1.1335e-05 | 2.6466e-07 | 3.6061e-09 | 1.3769e-06 | 1.272e-06 | 9.313e-08 | 4.2913e-06 | 1.0497e-06 | 2.763e-07 | 2.1715e-07 | 4.5755e-06 | 4.1192e-07 | 3.4078e-11 | 1.1004e-09 | 9.8498e-07 | 5.6514e-09 | 1.2134e-09 | 1.1528e-08 | 5.976e-07 | 1.5833e-08 | 4.4301e-09 | 4.9693e-10 | 1.2328e-08 | 4.7965e-10 | 2.171e-10 | 8.1015e-07 | 0.0001545 | 1.2567e-09 | 1.2312e-05 | 1.4702e-07 | 4.8746e-09 | 3.8761e-08 | 4.6828e-09 | 7.6564e-06 | 2.3043e-10 | 1.835e-05 | 2.0164e-10 | 4.1097e-08 | 8.8312e-10 | 1.6977e-10 | 1.8894e-08 | 3.2651e-05 | 9.5008e-10 | 5.1675e-08 | 1.6987e-09 | 1.3806e-07 | 1.2224e-07 | 1.6788e-08 | 1.258e-06 | 3.7735e-08 | 2.3636e-06 | 4.1601e-06 | 5.6646e-08 | 1.1432e-08 | 3.5508e-09 | 2.9401e-09 | 4.4905e-06 | 5.0396e-07 | 2.8835e-10 | 7.5162e-09 | 1.5713e-06 | 5.9537e-07 | 9.2243e-10 | 4.0482e-08 | 3.5817e-07 | 1.4446e-07 | 2.0148e-08 | 2.1594e-10 | 5.5349e-09 | 3.2255e-06 | 1.5428e-10 | 1.0562e-09 | 2.446e-10 | 4.2338e-08 | 1.5178e-08 | 6.3737e-10 | 1.6942e-05 | 3.4463e-06 | 1.3277e-08 | 8.2823e-09 | 1.2158e-06 | 5.8336e-05 | 2.2522e-07 | 6.8123e-08 | 7.5411e-09 | 3.2978e-06 | 6.4791e-10 | 1.3773e-09 | 1.4487e-05 | 7.7561e-10 | 1.2553e-07 | 1.2185e-05 | 5.2055e-08 | 3.47e-05 | 8.7251e-08 | 9.4845e-10 | 2.0592e-08 | 2.7805e-07 | 3.0141e-05 | 1.3282e-08 | 9.0404e-09 | 2.1248e-10 | 4.7266e-06 | 1.2077e-07 | 9.5938e-08 | 1.3411e-05 | 7.0457e-06 | 1.7339e-08 | 1.2022e-11 | 8.6937e-08 | 7.6293e-07 | 4.5916e-08 | 3.9144e-08 | 1.5046e-05 | 9.0164e-07 | 2.4093e-08 | 1.0111e-11 | 2.4056e-06 | 3.5961e-09 | 1.5509e-09 | 1.2792e-07 | 9.9319e-08 | 4.8979e-07 | 9.1139e-09 | 5.1729e-08 | 9.3809e-07 | 5.8514e-08 | 1.4833e-08 | 1.1147e-07 | 2.7651e-13 | 8.2353e-06 | 1.7123e-09 | 2.439e-09 | 9.3493e-05 | 2.7007e-05 | 7.4617e-10 | 2.104e-06 | 1.0179e-10 | 1.1982e-07 | 5.5548e-08 | 5.8731e-06 | 1.2978e-07 | 9.3224e-11 | 1.1416e-07 | 1.878e-07 | 3.6788e-10 | 4.4618e-08 | 4.9082e-10 | 4.1057e-08 | 7.5677e-11 | 8.8964e-12 | 1.7117e-08 | 1.3122e-07 | 2.7594e-06 | 5.8953e-07 | 4.9468e-05 | 3.1857e-09 | 5.8314e-09 | 1.2812e-07 | 6.4897e-09 | 1.3392e-06 | 5.9044e-05 | 3.4228e-06 | 2.0201e-08 | 1.035e-07 | 2.1317e-07 | 6.4471e-07 | 3.6197e-08 | 4.852e-07 | 1.8205e-08 | 7.5915e-09 | 1.0365e-11 | 1.5197e-10 | 6.8087e-05 | 0.0002695 | 7.4874e-08 | 1.1676e-08 | 6.5538e-09 | 1.0603e-06 | 8.3808e-07 | 3.9664e-07 | 4.5805e-09 | 1.2136e-05 | 0.00018551 | 1.972e-07 | 1.5354e-07 | 1.0395e-08 | 2.7482e-09 | 1.8231e-08 | 2.2503e-06 | 5.9983e-10 | 3.5259e-09 | 2.2788e-10 | 6.3517e-06 | 2.5239e-08 | 3.1403e-08 | 1.1887e-07 | 4.4118e-09 | 3.5529e-07 | 1.1336e-08 | 8.3193e-09 | 2.5947e-09 | 1.5155e-09 | 1.0044e-08 | 9.6391e-08 | 4.0705e-05 | 1.1889e-07 | 2.5545e-06 | 3.0191e-08 | 2.2994e-07 | 3.9264e-08 | 5.1267e-09 | 1.1352e-07 | 3.4582e-07 | 2.2668e-07 | 2.8929e-08 | 1.1908e-08 | 1.7789e-11 | 1.4271e-10 | 1.1166e-08 | 5.3113e-07 | 3.8658e-09 | 1.0734e-06 | 3.8733e-10 | 2.4261e-08 | 3.0711e-07 | 2.2789e-08 | 4.2897e-09 | 9.2678e-07 | 1.723e-07 | 3.7551e-09 | 1.8857e-06 | 3.9771e-09 | 7.6579e-08 | 3.8945e-09 | 2.6724e-09 | 2.3373e-06 | 1.0221e-08 | 2.0337e-06 | 1.01e-10 | 5.9155e-09 | 2.1974e-06 | 7.8311e-09 | 0.018456 | 6.8319e-05 | 3.4507e-11 | 4.8587e-08 | 6.0777e-08 | 7.3421e-08 | 1.27e-08 | 7.8147e-06 | 3.4205e-09 | 1.4203e-06 | 2.6562e-06 | 5.0779e-07 | 7.8365e-09 | 5.0437e-06 | 4.8816e-12 | 0.00046066 | 7.4449e-07 | 6.0282e-10 | 6.8755e-06 | 1.1593e-05 | 3.0574e-09 | 4.3844e-07 | 0.00028845 | 3.6968e-08 | 2.4281e-08 | 5.31e-08 | 1.4522e-07 | 2.8677e-05 | 1.9549e-09 | 7.5488e-07 | 5.8572e-08 | 6.4589e-08 | 3.8904e-06 | 1.5636e-07 | 3.7523e-05 | 3.315e-09 | 2.5593e-09 | 1.2496e-07 | 1.9054e-06 | 4.4265e-05 | 3.0554e-06 | 4.1715e-09 | 2.3952e-10 | 1.3474e-09 | 7.3317e-09 | 4.0509e-08 | 6.1014e-07 | 8.6813e-09 | 7.1714e-10 | 3.0621e-10 | 2.0217e-07 | 9.1443e-05 | 1.4939e-09 | 1.0836e-06 | 1.8098e-09 | 1.0657e-08 | 2.1465e-07 | 8.1842e-10 | 4.8389e-09 | 5.2183e-07 | 4.2511e-08 | 8.1505e-07 | 2.1533e-06 | 3.2979e-07 | 2.6711e-06 | 2.8407e-09 | 5.6589e-08 | 9.5321e-07 | 3.394e-06 | 1.0049e-05 | 1.5464e-08 | 3.6611e-05 | 6.8709e-09 | 1.3785e-07 | 3.8422e-05 | 6.1334e-08 | 2.9412e-08 | 1.0371e-07 | 7.3863e-08 | 3.0521e-06 | 1.0282e-05 | 1.2769e-07 | 2.7571e-06 | 4.4105e-09 | 1.4426e-07 | 7.4455e-06 | 1.0544e-08 | 1.0296e-08 | 7.8034e-10 | 1.4047e-08 | 3.9106e-11 | 3.8408e-07 | 2.3779e-07 | 4.5707e-08 | 2.4044e-06 | 3.8407e-07 | 2.1927e-08 | 2.7257e-09 | 8.9787e-09 | 4.8424e-08 | 1.4344e-06 | 2.0465e-07 | 2.8767e-05 | 1.1899e-08 | 4.1723e-06 | 4.5556e-07 | 7.0588e-06 | 2.0862e-12 | 1.6027e-06 | 2.7154e-06 | 6.5559e-09 | 7.3828e-09 | 1.4629e-08 | 4.277e-08 | 0.00056419 | 6.1987e-11 | 2.3339e-09 | 4.8041e-05 | 0.00010988 | 5.9502e-08 | 3.769e-11 | 0.00010542 | 7.7091e-08 | 1.0486e-06 | 7.6272e-08 | 4.8218e-09 | 3.8622e-08 | 4.4073e-10 | 2.1013e-08 | 1.465e-07 | 7.9972e-06 | 1.7282e-06 | 6.2813e-08 | 1.8553e-10 | 0.038075 | 9.3981e-09 | 9.1202e-09 | 2.6361e-10 | 9.2424e-08 | 1.6695e-10 | 3.203e-07 | 8.3751e-06 | 7.9335e-08 | 1.3265e-08 | 4.2608e-10 | 7.8507e-08 | 3.8652e-07 | 5.6287e-09 | 3.1471e-09 | 9.8496e-10 | 4.2348e-06 | 6.2268e-11 | 3.293e-08 | 9.9679e-07 | 2.1561e-10 | 9.1514e-10 | 1.5957e-06 | 2.0117e-05 | 1.1675e-08 | 9.2308e-11 | 1.2129e-08 | 9.9559e-07 | 0.0041237 | 2.4986e-07 | 1.3132e-09 | 1.0711e-06 | 4.8701e-09 | 4.4625e-09 | 3.2809e-08 | 6.5412e-07 | 4.2056e-10 | 2.3524e-09 | 9.839e-08 | 1.1057e-08 | 1.0493e-08 | 2.0387e-05 | 2.7243e-06 | 1.2975e-12 | 2.004e-07 | 6.9957e-08 | 1.744e-07 | 7.2056e-07 | 2.0676e-07 | 6.0477e-09 | 8.2904e-06 | 4.9686e-10 | 2.399e-08 | 1.5055e-09 | 2.7999e-08 | 9.28e-08 | 2.6958e-05 | 9.5948e-09 | 3.6407e-09 | 1.847e-07 | 1.0777e-11 | 1.211e-05 | 3.7069e-07 | 2.5484e-10 | 1.5409e-05 | 0.00011799 | 5.0145e-10 | 4.3101e-09 | 5.8334e-10 | 1.2452e-05 | 6.7197e-08 | 2.5507e-10 | 4.639e-07 | 8.7079e-08 | 1.3165e-10 | 5.595e-07 | 5.0735e-09 | 2.1122e-07 | 1.3068e-08 | 7.0391e-12 | 9.895e-09 | 1.0103e-08 | 1.9176e-09 | 6.5846e-11 | 3.4585e-08 | 1.481e-06 | 6.4638e-08 | 5.9335e-12 | 2.5961e-06 | 1.6781e-06 | 2.486e-07 | 8.6259e-09 | 5.3579e-07 | 7.6214e-10 | 1.767e-09 | 3.9322e-09 | 3.7195e-07 | 1.3163e-08 | 6.318e-06 | 4.0188e-07 | 1.4892e-07 | 2.4267e-08 | 2.1886e-08 | 7.4688e-12 | 1.8732e-05 | 1.2097e-06 | 5.1791e-09 | 8.9117e-06 | 8.1139e-06 | 3.003e-08 | 1.2075e-08 | 2.5334e-06 | 6.0934e-06 | 6.6639e-08 | 1.6831e-05 | 5.8196e-08 | 8.9807e-05 | 3.8928e-08 | 8.1504e-09 | 6.6386e-08 | 3.7538e-08 | 2.6157e-09 | 5.8451e-09 | 3.5217e-09 | 1.1151e-05 | 3.51e-09 | 1.5974e-11 | 1.086e-07 | 0.0024228 | 6.029e-05 | 7.4183e-08 | 1.7608e-08 | 7.9937e-09 | 3.1594e-08 | 1.4817e-05 | 3.7824e-08 | 3.6383e-11 | 4.3258e-08 | 2.933e-06 | 2.9223e-06 | 1.9957e-10 | 7.4792e-08 | 6.6071e-07 | 5.1012e-07 | 1.3623e-08 | 8.9606e-06 | 6.8157e-06 | 1.0824e-07 | 3.8997e-10 | 1.1659e-07 | 2.4885e-11 | 2.7147e-09 | 3.169e-10 | 1.1824e-05 | 3.0107e-06 | 4.547e-06 | 1.6832e-10 | 9.2436e-09 | 3.4354e-06 | 0.0010086 | 1.0659e-07 | 1.6137e-06 | 3.8119e-05 | 4.0823e-09 | 1.3934e-09 | 1.6069e-11 | 2.8183e-05 | 1.4682e-09 | 1e-05 | 2.2837e-07 | 6.1221e-07 | 3.8071e-11 | 2.833e-06 | 4.1055e-06 | 4.9105e-07 | 1.296e-06 | 1.1089e-06 | 1.3043e-05 | 0.0050713 | 1.8465e-05 | 1.3108e-06 | 5.9164e-09 | 2.8342e-05 | 4.093e-07 | 1.9902e-09 | 2.467e-06 | 4.1291e-05 | 9.2326e-10 | 5.5438e-08 | 1.7522e-06 | 1.9444e-08 | 2.8609e-10 | 4.8224e-09 | 2.2874e-07 | 4.7019e-07 | 6.7204e-09 | 2.1562e-08 | 6.0946e-09 | 7.8214e-09 | 1.684e-08 | 6.6186e-11 | 7.1084e-12 | 1.4041e-07 | 1.4166e-06 | 1.1526e-09 | 2.1456e-11 | 2.1716e-05 | 4.123e-07 | 3.1146e-06 | 1.292e-06 | 5.9322e-07 | 4.0766e-06 | 5.6191e-07 | 3.8238e-09 | 1.0242e-11 | 5.0967e-10 | 1.8165e-07 | 2.3778e-06 | 8.2511e-06 | 1.3832e-08 | 3.2495e-09 | 1.0971e-10 | 0.00010512 | 5.6866e-07 | 7.2215e-08 | 4.3253e-08 | 9.2939e-08 | 8.688e-12 | 4.4304e-07 | 7.2918e-07 | 4.388e-09 | 2.0268e-09 | 7.9824e-14 | 1.0958e-06 | 2.2016e-07 | 8.4616e-06 | 2.0735e-09 | 1.5847e-07 | 4.7444e-10 | 3.0947e-10 | 5.3983e-08 | 2.505e-09 | 7.374e-08 | 3.4043e-11 | 1.7627e-06 | 1.0911e-09 | 2.4404e-08 | 1.673e-08 | 7.9587e-07 | 4.1393e-09 | 5.4438e-08 | 1.1004e-07 | 1.0485e-08 | 1.7335e-10 | 0.00046147 | 3.3253e-10 | 3.2477e-06 | 2.42e-09 | 3.6269e-09 | 2.3583e-07 | 6.5024e-07 | 9.1643e-08 | 2.3984e-10 | 0.00022139 | 2.5336e-05 | 6.2079e-06 | 5.3785e-10 | 8.8814e-07 | 1.1402e-08 | 3.2808e-07 | 1.3257e-08 | 7.4632e-10 | 2.7104e-06 | 3.6145e-10 | 1.1276e-08 | 1.1214e-08 | 1.781e-10 | 6.2344e-06 | 2.4938e-10 | 6.4271e-09 | 5.7589e-06 | 7.3006e-08 | 3.5234e-12 | 6.8343e-11 | 0.00023175 | 1.3364e-06 | 1.1492e-06 | 1.297e-10 | 1.7284e-12 | 9.871e-05 | 2.292e-08 | 1.2826e-07 | 1.592e-06 | 3.9767e-12 | 2.7975e-05 | 2.0072e-09 | 7.308e-12 | 7.7719e-07 | 2.7919e-10 | 2.6118e-09 | 1.6984e-09 | 0.00035939 | 4.4067e-05 | 1.2995e-09 | 1.4959e-06 | 1.4619e-10 | 7.11e-08 | 1.7096e-08 | 1.1332e-05 | 1.2914e-07 | 0.0021009 | 1.249e-11 | 3.6962e-08 | 6.8552e-07 | 1.2467e-09 | 9.0755e-10 | 2.7742e-06 | 6.8569e-07 | 1.4763e-10 | 3.0947e-06 | 4.4724e-11 | 1.3729e-11 | 5.5159e-06 | 2.393e-08 | 3.5878e-10 | 4.77e-07 | 6.8019e-06 | 7.3571e-07 | 4.3681e-09 | 2.8311e-10 | 1.1707e-08 | 1.395e-05 | 8.3126e-08 | 3.3807e-08 | 4.7308e-06 | 1.0423e-07 | 7.5555e-09 | 1.4673e-10 | 3.3222e-07 | 1.6076e-06 | 7.6302e-08 | 6.0099e-07 | 8.3808e-10 | 1.0394e-08 | 5.1936e-08 | 1.1161e-06 | 5.3606e-08 | 2.4542e-10 | 1.5527e-07 | 6.3037e-10 | 5.3778e-09 | 4.208e-07 | 5.6196e-09 | 0.0019626 | 3.1914e-07 | 6.7717e-08 | 4.6029e-07 | 6.533e-08 | 5.996e-08 | 9.2709e-08 | 2.3677e-08 | 4.5638e-06 | 3.444e-07 | 1.0091e-06 | 6.4597e-11 | 0.00013476 | 2.0728e-07 | 1.9579e-09 | 1.3521e-08 | 1.4156e-08 | 3.4138e-09 | 5.1951e-07 | 1.1282e-06 | 9.7148e-09 | 8.6483e-05 | 3.2296e-07 | 5.0387e-07 | 1.0605e-05 | 2.6897e-06 | 1.496e-08 | 8.4732e-08 | 1.9456e-07 | 1.1764e-05 | 6.5202e-07 | 1.4139e-07 | 4.423e-09 | 4.5764e-07 | 2.317e-08 | 7.6754e-08 | 1.0002e-05 | 1.131e-07 | 1.0223e-07 | 3.3865e-08 | 8.0822e-08 | 1.3456e-08 | 8.4953e-07 | 2.2389e-08 | 5.462e-07 | 2.0986e-05 | 1.4954e-08 | 3.4351e-06 | 1.7799e-08 | 9.4075e-06 | 9.8885e-07 | 2.583e-10 | 3.9248e-08 | 8.4171e-11 | 1.5224e-08 | 2.6967e-07 | 1.1788e-08 | 1.8072e-09 | 1.078e-07 | 7.0214e-12 | 9.3886e-08 | 4.9928e-07 | 1.3517e-08 | 7.62e-08 | 1.3573e-07 | 2.1688e-09 | 2.115e-06 | 3.9986e-08 | 2.8092e-06 | 3.3085e-09 | 2.805e-07 | 0.00040877 | 3.2123e-09 | 4.5372e-08 | 4.1876e-09 | 7.7673e-09 | 0.0063151 | 1.0094e-05 | 5.3348e-05 | 5.5079e-06 | 0.00017093 | 6.101e-10 | 1.1165e-06 | 8.967e-10 | 2.2867e-06 | 2.5921e-10 | 1.2741e-06 | 3.7818e-08 | 2.2861e-07 | 2.1903e-05 | 0.0003535 | 5.1958e-07 | 1.0044e-07 | 3.4316e-06 | 6.3362e-09 | 1.2285e-07 | 4.9486e-08 | 1.7548e-10 | 1.5022e-07 | 1.1563e-06 | 1.2049e-08 | 7.9766e-08 | 5.6361e-08 | 2.7372e-09 | 2.3334e-08 | 6.2604e-08 | 2.9025e-06 | 2.3669e-05 | 3.7882e-08 | 1.3406e-07 | 8.7887e-05 | 4.1328e-09 | 1.2574e-05 | 2.4344e-08 | 2.227e-05 | 8.8418e-10 | 4.3953e-09 | 1.2116e-10 | 2.3983e-06 | 4.0167e-08 | 8.1524e-07 | 1.5104e-09 | 5.6948e-07 | 1.1957e-09 | 2.7127e-06 | 9.8018e-09 | 4.5347e-09 | 0.00013345 | 1.1107e-08 | 2.8592e-06 | 1.801e-08 | 5.8869e-08 | 5.7137e-09 | 2.0589e-09 | 5.8595e-09 | 5.106e-09 | 1.3357e-09 | 1.4388e-06 | 1.5714e-07 | 7.6298e-09 | 1.8273e-06 | 1.9652e-09 | 5.7096e-09 | 2.2391e-06 | 1.1656e-07 | 6.7257e-07 | 8.1982e-08 | 6.651e-07 | 2.8669e-08 | 1.5322e-08 | 6.1676e-08 | 6.056e-10 | 3.0722e-05 | 3.4157e-07 | 2.477e-08 | 6.7057e-10 | 0.0015367 | 1.1484e-07 | 2.5798e-07 | 3.121e-08 | 1.4337e-06 | 2.161e-06 | 4.2346e-10 | 2.2081e-07 | 1.346e-06 | 1.8371e-06 | 2.7363e-09 | 2.4387e-07 | 2.5715e-09 | 1.7993e-09 | 7.6398e-08 | 1.6489e-11 | 4.8281e-10 | 5.2373e-12 | 7.4358e-05 | 9.7568e-09 | 3.0604e-09 | 2.9783e-06 | 1.5254e-09 | 2.3999e-08 | 1.6545e-08 | 4.128e-06 | 8.2596e-08 | 5.22e-07 | 2.5862e-07 | 9.7539e-08 | 2.7744e-07 | 1.4718e-10 | 2.3112e-07 | 2.3071e-06 | 4.6921e-08 | 1.1065e-06 | 3.8357e-08 | 4.9708e-09 | 2.4346e-07 | 9.037e-08 | 2.9043e-09 | 5.9935e-07 | 2.7242e-11 | 2.4383e-08 | 0.00056068 | 7.1037e-09 | 9.2074e-09 | 1.418e-06 | 1.5692e-06 | 1.23e-06 | 4.8196e-06 | 0.00012863 | 2.4894e-10 | 3.0196e-10 | 3.2219e-08 | 1.0988e-08 | 1.2883e-08 | 2.3299e-06 | 7.3405e-09 | 0.00021751 | 2.3642e-08 | 1.4829e-09 | 6.1937e-09 | 7.2776e-06 | 4.7324e-10 | 7.2438e-07 | 2.6444e-06 | 1.5767e-06 | 1.7954e-12 | 1.0091e-09 | 6.8129e-10 | 7.2359e-06 | 0.0023862 | 1.8223e-11 | 0.00035517 | 2.5954e-10 | 7.014e-08 | 9.3168e-10 | 1.5532e-11 | 7.2686e-06 | 5.8967e-06 | 4.3206e-07 | 6.1028e-07 | 2.4996e-08 | 6.9912e-09 | 4.5426e-07 | 1.353e-08 | 4.2122e-07 | 1.3611e-07 | 3.1995e-10 | 1.244e-05 | 1.965e-07 | 1.4929e-09 | 1.2706e-05 | 7.4139e-09 | 0.00025745 | 1.7553e-07 | 1.3032e-07 | 0.00017964 | 1.2271e-05 | 1.6217e-09 | 6.7888e-07 | 2.3104e-10 | 1.3651e-05 | 3.9227e-09 | 4.7863e-06 | 2.0455e-06 | 4.5064e-08 | 5.3895e-07 | 1.2838e-05 | 8.6945e-12 | 2.4933e-10 | 5.0689e-10 | 4.7555e-06 | 7.0518e-09 | 6.8356e-07 | 1.4481e-08 | 1.9518e-07 | 3.2301e-08 | 2.7542e-06 | 8.8096e-08 | 1.5513e-06 | 7.4963e-08 | 1.5058e-07 | 1.0542e-08 | 6.963e-08 | 2.8792e-06 | 6.7001e-08 | 1.274e-08 | 2.6617e-06 | 3.2036e-12 | 2.1308e-08 | 3.7618e-08 | 3.6825e-11 | 1.1308e-07 | 0.00011183 | 4.3702e-05 | 0.0001451 | 1.488e-08 | 6.0393e-09 | 9.0344e-09 | 2.2464e-07 | 4.9948e-09 | 3.1352e-08 | 2.4794e-11 | 1.1192e-07 | 9.8165e-09 | 3.5216e-07 | 1.2826e-07 | 2.0044e-10 | 2.4736e-08 | 1.566e-08 | 1.1022e-07 | 2.7107e-08 | 1.8869e-05 | 1.1088e-05 | 4.3468e-08 | 1.3001e-07 | 4.9951e-07 | 5.9664e-08 | 3.8732e-09 | 1.0437e-08 | 1.0451e-05 | 1.3409e-05 | 4.7376e-07 | 3.8226e-07 | 1.156e-08 | 9.6348e-08 | 5.3216e-09 | 1.3732e-09 | 4.0727e-09 | 1.3267e-08 | 4.264e-10 | 2.2897e-06 | 2.2029e-07 | 4.0617e-07 | 1.0942e-07 | 2.6435e-11 | 1.4124e-09 | 2.4423e-08 | 4.033e-09 | 2.1919e-09 | 1.3803e-06 | 1.1423e-08 | 1.7359e-07 | 1.4052e-10 | 8.4906e-08 | 1.5522e-09 | 7.9851e-08 | 6.8832e-06 | 4.6043e-08 | 1.275e-07 | 3.2574e-09 | 4.2865e-08 | 4.532e-08 | 1.0634e-05 | 3.0221e-08 | 3.4354e-06 | 1.8789e-08 | 0.0015682 | 5.4804e-08 | 6.1306e-11 | 1.8105e-09 | 2.2915e-07 | 8.827e-10 | 1.2716e-07 | 3.3082e-06 | 1.0953e-06 | 0.00037671 | 1.1915e-09 | 6.8899e-09 | 1.9116e-05 | 2.6173e-07 | 1.452e-07 | 1.7758e-05 | 1.7254e-10 | 8.4407e-09 | 2.3139e-11 | 1.9414e-06 | 1.9885e-09 | 2.2968e-11 | 3.6345e-07 | 1.6918e-08 | 3.6681e-06 | 2.1257e-07 | 8.8403e-06 | 5.772e-10 | 0.00063117 | 4.8079e-07 | 7.9215e-07 | 4.3656e-08 | 5.115e-09 | 1.4609e-06 | 1.2798e-09 | 5.8882e-09 | 3.0897e-09 | 1.1332e-07 | 1.9565e-06 | 7.9651e-09 | 4.2652e-07 | 7.474e-08 | 2.7378e-08 | 1.3547e-07 | 1.9045e-08 | 1.2623e-10 | 8.872e-09 | 7.2335e-07 | 2.0841e-05 | 3.4313e-11 | 1.5411e-10 | 0.0028125 | 9.2347e-06 | 2.9727e-11 | 2.058e-09 | 2.1775e-07 | 1.8416e-08 | 3.9879e-09 | 8.8518e-08 | 4.4494e-10 | 1.0329e-06 | 3.4663e-07 | 9.8119e-07 | 1.2501e-07 | 1.8569e-07 | 1.2377e-07 | 4.1418e-08 | 1.9196e-06 | 2.46e-08 | 1.5634e-09 | 1.2403e-08 | 7.4279e-09 | 2.2381e-07 | 3.6244e-06 | 1.2018e-07 | 3.4106e-09 | 1.6654e-07 | 1.5846e-09 | 4.5737e-07 | 6.0976e-06 | 6.5967e-07 | 8.7002e-09 | 4.9433e-07 | 8.1164e-06 | 1.6983e-09 | 7.1819e-09 | 1.3386e-05 | 1.6918e-07 | 1.1318e-08 | 1.5135e-08 | 5.0024e-07 | 1.4984e-06 | 1.3332e-06 | 4.6521e-08 | 1.3098e-08 | 1.7338e-05 | 9.9829e-09 | 6.2634e-07 | 1.9163e-11 | 1.8255e-10 | 4.9932e-09 | 4.5573e-10 | 1.2636e-06 | 1.9648e-07 | 5.1132e-05 | 2.4687e-07 | 2.147e-07 | 4.0329e-07 | 2.1598e-08 | 1.7788e-06 | 6.3552e-08 | 6.488e-07 | 3.4767e-05 | 8.1402e-05 | 3.1018e-08 | 1.0803e-09 | 1.8795e-07 | 5.4577e-07 | 5.6768e-05 | 6.5936e-06 | 6.5769e-06 | 1.6589e-07 | 9.8399e-08 | 1.2495e-08 | 2.535e-10 | 1.2749e-09 | 4.4844e-07 | 7.4684e-07 | 8.1659e-09 | 2.1954e-08 | 3.752e-10 | 2.6221e-07 | 1.2208e-07 | 9.6882e-10 | 8.4944e-10 | 2.7924e-11 | 1.8609e-08 | 9.4951e-05 | 1.3836e-06 | 1.2586e-06 | 2.3272e-07 | 9.3712e-09 | 2.979e-07 | 1.6924e-05 | 5.6729e-08 | 7.3479e-06 | 1.0918e-11 | 1.1671e-07 | 3.7327e-10 | 1.9162e-08 | 2.5173e-07 | 3.0491e-06 | 5.3924e-10 | 8.7853e-06 | 1.3335e-06 | 4.4329e-07 | 2.6409e-08 | 1.599e-06 | 9.3507e-07 | 6.5302e-06 | 1.6111e-11 | 5.5599e-10 | 1.3857e-09 | 2.1233e-08 | 1.9886e-06 | 7.8735e-08 | 1.3266e-08 | 7.2948e-07 | 8.2584e-06 | 9.6331e-07 | 1.3053e-10 | 8.0205e-09 | 2.4417e-08 | 2.0997e-08 | 2.6331e-07 | 9.2839e-12 | 1.3587e-07 | 5.5491e-07 | 2.2302e-08 | 3.2444e-06 | 4.8127e-06 | 1.1903e-06 | 8.616e-08 | 1.4461e-07 | 1.17e-08 | 3.1389e-08 | 6.6992e-08 | 1.112e-09 | 4.5316e-06 | 3.3444e-05 | 4.4624e-06 | 1.1554e-05 | 3.2371e-09 | 7.0215e-06 | 2.6878e-08 | 0.0005886 | 1.9771e-07 | 1.3202e-07 | 8.7848e-11 | 0.00066556 | 1.9656e-08 | 8.2468e-09 | 8.5805e-09 | 5.6703e-09 | 4.4198e-07 | 2.9222e-07 | 4.0125e-10 | 3.4807e-12 | 7.5696e-10 | 3.0265e-08 | 2.3876e-08 | 4.7756e-09 | 1.7079e-09 | 7.716e-08 | 4.6719e-07 | 9.7236e-11 | 4.8542e-05 | 1.611e-07 | 1.7555e-07 | 1.1227e-07 | 4.4663e-05 | 1.4365e-07 | 7.0925e-08 | 4.8261e-08 | 2.3052e-07 | 3.7775e-09 | 7.8837e-06 | 9.109e-07 | 1.1241e-07 | 4.0776e-09 | 2.4156e-06 | 5.0883e-06 | 7.7134e-08 | 1.1714e-08 | 1.7522e-05 | 8.818e-06 | 5.5567e-10 | 1.1431e-10 | 9.153e-06 | 2.6507e-09 | 6.6954e-11 | 1.1327e-09 | 3.8588e-09 | 5.2911e-11 | 3.6225e-08 | 1.6444e-06 | 8.6573e-09 | 9.2278e-10 | 1.7143e-10 | 8.3154e-07 | 3.846e-06 | 7.8366e-06 | 4.8898e-10 | 2.9994e-08 | 0.00042401 | 5.0994e-07 | 1.7353e-06 | 2.4105e-08 | 6.0981e-07 | 5.9883e-08 | 4.2916e-06 | 2.4023e-05 | 7.9015e-05 | 1.9164e-05 | 2.621e-10 | 1.5696e-08 | 1.8473e-05 | 5.2113e-11 | 5.5526e-10 | 7.1447e-06 | 6.621e-07 | 3.0512e-06 | 1.7227e-09 | 1.0171e-07 | 6.4614e-05 | 1.2146e-06 | 1.3405e-09 | 5.9363e-06 | 1.1519e-09 | 1.3627e-06 | 5.6825e-08 | 1.5469e-08 | 2.0601e-09 | 4.9158e-09 | 0.0018728 | 1.0116e-06 | 4.0149e-05 | 3.6675e-06 | 3.0761e-09 | 1.0658e-07 | 3.6403e-06 | 4.0809e-06 | 1.3736e-07 | 1.4427e-10 | 6.2963e-06 | 5.1784e-09 | 1.3305e-05 | 4.544e-05 | 2.5116e-07 | 9.7897e-08 | 3.9634e-05 | 1.8748e-08 | 7.5398e-09 | 8.4474e-05 | 4.9782e-07 | 5.6301e-08 | 3.2732e-06 | 3.4482e-09 | 1.4722e-11 | 2.2763e-05 | 6.205e-08 | 3.968e-07 | 4.9826e-09 | 1.0317e-05 | 1.5039e-08 | 2.5266e-06 | 1.2362e-10 | 1.4069e-06 | 1.0409e-09 | 7.9009e-08 | 7.4949e-11 | 7.7314e-07 | 1.252e-05 | 4.3116e-06 | 2.1541e-08 | 2.3066e-08 | 2.4596e-09 | 8.3649e-10 | 1.5153e-07 | 1.017e-08 | 5.3985e-08 | 8.6035e-11 | 3.4974e-09 | 4.5632e-08 | 2.5319e-06 | 2.7928e-08 | 1.0678e-08 | 1.7147e-08 | 0.0019227 | 1.0179e-08 | 7.7906e-10 | 1.5473e-09 | 2.6994e-09 | 1.593e-07 | 1.4412e-07 | 3.0692e-10 | 4.0289e-12 | 8.261e-09 | 5.6993e-05 | 3.0879e-08 | 1.0552e-11 | 6.613e-06 | 7.4802e-07 | 3.3213e-11 | 2.7654e-08 | 8.8155e-09 | 1.6366e-06 | 1.5269e-07 | 4.3907e-09 | 5.5498e-08 | 5.814e-05 | 2.9562e-07 | 1.6421e-08 | 9.9734e-09 | 8.6052e-06 | 3.9607e-09 | 3.907e-09 | 1.3986e-08 | 4.4931e-07 | 3.6181e-09 | 2.8909e-10 | 1.5032e-06 | 7.2206e-11 | 5.1716e-07 | 5.8117e-09 | 2.3302e-08 | 8.4508e-07 | 2.948e-07 | 1.3358e-10 | 3.785e-09 | 3.0604e-05 | 1.7689e-09 | 5.6474e-06 | 1.1803e-08 | 4.3076e-08 | 1.3009e-07 | 0.00046441 | 5.8338e-09 | 4.4872e-09 | 6.1677e-06 | 4.4637e-06 | 1.2697e-07 | 8.2305e-07 | 9.1516e-08 | 2.6911e-09 | 2.8244e-07 | 2.6342e-06 | 3.3797e-09 | 1.3316e-07 | 2.5615e-09 | 1.5831e-10 | 2.2104e-09 | 8.6942e-07 | 9.6111e-07 | 1.2113e-06 | 1.6731e-07 | 4.2219e-08 | 1.0162e-05 | 2.3394e-09 | 1.7508e-09 | 7.7919e-09 | 2.0705e-08 | 2.9732e-10 | 3.5846e-08 | 1.4097e-06 | 1.5837e-09 | 1.9107e-09 | 4.1592e-10 | 1.1902e-07 | 6.2026e-10 | 0.00013384 | 2.5091e-07 | 2.8347e-07 | 2.3236e-10 | 5.1867e-08 | 1.5231e-08 | 1.7399e-07 | 3.2245e-07 | 1.1743e-08 | 1.9106e-10 | 1.3089e-05 | 9.5117e-07 | 9.3269e-09 | 9.2241e-08 | 7.5386e-09 | 4.177e-10 | 1.444e-05 | 1.6884e-07 | 1.5882e-06 | 1.1335e-09 | 8.2225e-09 | 2.3246e-08 | 3.1346e-05 | 3.3361e-08 | 4.7992e-09 | 2.8893e-05 | 2.5016e-06 | 1.2545e-08 | 6.4204e-09 | 1.5986e-08 | 2.9621e-07 | 1.406e-08 | 4.2765e-05 | 3.9732e-07 | 5.8513e-05 | 4.1032e-06 | 6.5291e-09 | 9.0868e-06 | 4.0243e-08 | 7.0519e-08 | 1.8209e-06 | 8.2141e-10 | 4.0225e-06 | 1.7095e-07 | 6.6941e-08 | 7.0128e-05 | 2.3029e-06 | 2.695e-08 | 2.3083e-07 | 1.1518e-08 | 4.7565e-05 | 5.858e-08 | 4.1233e-06 | 8.5892e-06 | 1.8588e-08 | 4.3695e-07 | 1.0871e-05 | 1.0269e-07 | 7.2393e-08 | 1.7018e-07 | 0.00010813 | 4.3824e-09 | 6.2701e-08 | 8.4127e-06 | 4.9045e-11 | 0.00014043 | 9.0306e-09 | 3.2244e-09 | 2.9833e-05 | 3.8684e-08 | 4.2523e-05 | 1.3196e-07 | 1.404e-08 | 2.5293e-09 | 9.2586e-06 | 2.5077e-05 | 7.5605e-07 | 2.3926e-06 | 1.1195e-07 | 8.2102e-10 | 9.7661e-07 | 9.5108e-05 | 5.893e-11 | 7.3581e-11 | 1.204e-08 | 1.116e-06 | 1.2151e-09 | 4.0227e-08 | 0.00032694 | 1.9226e-06 | 3.1228e-08 | 7.6849e-08 | 1.82e-06 | 4.9005e-05 | 1.0929e-06 | 1.4274e-07 | 8.7412e-07 | 8.4424e-06 | 1.3548e-08 | 1.0281e-09 | 2.6897e-13 | 1.9788e-07 | 8.2603e-09 | 1.9406e-07 | 5.0749e-08 | 2.5565e-07 | 3.1777e-06 | 2.3167e-07 | 4.6366e-06 | 1.3753e-07 | 2.6378e-08 | 2.371e-06 | 1.4725e-10 | 2.9335e-10 | 8.3767e-09 | 2.2735e-08 | 1.0634e-08 | 1.0073e-07 | 3.9245e-06 | 1.2097e-07 | 7.1924e-09 | 0.00011094 | 5.0965e-11 | 1.0117e-07 | 5.4603e-07 | 1.7791e-06 | 1.6088e-07 | 7.6043e-08 | 8.015e-05 | 1.0181e-08 | 4.6819e-09 | 2.3264e-07 | 8.175e-08 | 2.6891e-07 | 2.6631e-09 | 3.2377e-09 | 2.9584e-07 | 5.8515e-08 | 4.4773e-08 | 3.5813e-05 | 1.2678e-07 | 3.412e-07 | 1.6244e-08 | 4.5312e-06 | 6.914e-07 | 1.3063e-06 | 0.00099433 | 4.6064e-11 | 3.0221e-08 | 2.9959e-05 | 7.6554e-08 | 1.4663e-07 | 9.7153e-09 | 5.5678e-09 | 2.7071e-07 | 5.6317e-05 | 5.3889e-08 | 2.91e-10 | 1.4116e-07 | 2.3394e-10 | 2.1646e-08 | 2.4387e-11 | 6.8364e-10 | 2.1558e-08 | 1.4159e-06 | 3.054e-08 | 1.8758e-08 | 1.9683e-11 | 2.0313e-06 | 7.0873e-08 | 1.7694e-07 | 7.9135e-05 | 3.8545e-07 | 2.7199e-09 | 3.1585e-07 | 1.6491e-06 | 8.3206e-06 | 2.299e-09 | 2.4042e-05 | 1.3852e-05 | 6.5452e-06 | 3.3483e-07 | 1.3913e-07 | 4.6673e-07 | 1.5485e-08 | 2.1415e-07 | 9.2701e-09 | 9.6708e-07 | 4.1757e-06 | 1.5346e-05 | 1.0597e-06 | 2.0312e-07 | 8.287e-08 | 8.1759e-06 | 1.0139e-06 | 6.1297e-08 | 1.5379e-09 | 2.9815e-08 | 1.4964e-08 | 6.3434e-10 | 5.1406e-10 | 1.1079e-07 | 7.0141e-06 | 0.00024679 | 9.5956e-11 | 3.285e-07 | 6.9415e-08 | 2.9293e-05 | 0.00015179 | 4.2228e-06 | 1.7103e-06 | 8.9666e-07 | 6.1643e-07 | 1.9988e-10 | 2.8099e-05 | 1.0429e-06 | 5.1389e-07 | 8.2148e-10 | 1.6031e-08 | 9.6394e-08 | 5.4014e-07 | 9.6931e-07 | 1.5699e-09 | 6.2958e-07 | 9.7169e-08 | 4.2722e-09 | 3.3378e-09 | 1.0807e-07 | 1.9644e-08 | 4.3041e-08 | 6.6499e-11 | 6.2185e-07 | 9.5057e-06 | 7.017e-09 | 4.2577e-07 | 7.9878e-08 | 6.6133e-05 | 1.8955e-09 | 3.4197e-06 | 5.6379e-06 | 5.2875e-05 | 2.7821e-09 | 1.7411e-07 | 0.00011604 | 0.0001412 | 2.7488e-05 | 1.9977e-08 | 1.3958e-07 | 1.889e-06 | 4.268e-06 | 4.1133e-10 | 5.1229e-10 | 3.6581e-08 | 5.1575e-07 | 2.0569e-09 | 2.5012e-05 | 2.0224e-06 | 6.6221e-05 | 7.1878e-09 | 3.8338e-09 | 9.5419e-06 | 1.9052e-07 | 4.6582e-09 | 8.0334e-10 | 4.2253e-09 | 8.6914e-08 | 2.3978e-05 | 4.3607e-08 | 7.4442e-09 | 4.9187e-08 | 1.7507e-08 | 7.9861e-08 | 1.6495e-08 | 5.3542e-07 | 5.4905e-07 | 1.1936e-07 | 1.1612e-06 | 4.411e-10 | 8.1095e-07 | 5.2826e-08 | 1.6224e-05 | 1.0716e-10 | 7.3068e-09 | 4.8502e-13 | 1.5049e-06 | 2.6501e-08 | 2.3326e-07 | 2.2889e-07 | 7.6758e-07 | 2.4748e-07 | 5.6199e-08 | 1.1128e-08 | 1.3083e-06 | 3.9813e-09 | 6.6612e-07 | 8.2935e-11 | 1.479e-07 | 6.0558e-06 | 2.1893e-07 | 8.4546e-10 | 2.1415e-07 | 6.292e-08 | 1.8519e-06 | 2.5385e-06 | 4.0232e-06 | 2.2842e-06 | 2.7776e-10 | 8.5402e-08 | 1.2692e-08 | 4.246e-10 | 7.0375e-11 | 3.1185e-05 | 3.2551e-07 | 7.1728e-07 | 8.5082e-05 | 1.1382e-07 | 1.441e-08 | 1.5356e-06 | 5.054e-07 | 1.6069e-06 | 1.3021e-10 | 5.918e-06 | 6.3754e-06 | 2.3521e-05 | 7.9807e-10 | 4.9992e-09 | 7.7239e-09 | 2.1046e-09 | 0.0036591 | 5.1691e-06 | 1.9139e-07 | 6.9027e-05 | 3.3923e-07 | 3.3429e-09 | 1.0619e-09 | 5.0052e-07 | 3.2789e-08 | 1.5223e-09 | 3.1828e-07 | 2.845e-10 | 1.0288e-08 | 2.1154e-10 | 2.6889e-09 | 3.0673e-12 | 3.5203e-10 | 4.8838e-08 | 6.8325e-05 | 2.4716e-07 | 2.0789e-07 | 1.319e-09 | 4.1003e-07 | 2.1129e-08 | 5.6402e-06 | 2.5785e-10 | 1.6864e-08 | 5.2653e-08 | 7.3042e-07 | 1.3923e-08 | 6.1789e-10 | 2.0067e-07 | 1.7881e-10 | 8.2153e-10 | 9.0783e-06 | 4.2802e-09 | 1.4815e-06 | 3.3365e-06 | 7.1791e-08 | 9.2202e-09 | 1.0799e-06 | 9.7103e-06 | 7.3378e-09 | 3.0154e-05 | 3.8019e-08 | 5.0787e-10 | 8.0993e-09 | 2.6042e-05 | 5.8928e-09 | 2.9478e-06 | 4.5665e-08 | 9.5654e-11 | 2.3325e-06 | 2.2937e-08 | 1.8855e-08 | 1.0074e-08 | 4.0523e-07 | 0.00035159 | 3.9064e-06 | 2.7357e-09 | 2.4202e-09 | 2.1943e-08 | 3.8517e-06 | 1.1835e-06 | 9.6191e-08 | 6.6257e-06 | 9.9604e-09 | 3.4756e-06 | 1.9337e-08 | 3.0513e-08 | 5.9421e-10 | 2.4432e-08 | 1.5646e-05 | 1.7684e-06 | 3.515e-08 | 1.3335e-07 | 6.8952e-07 | 1.9443e-07 | 1.2395e-05 | 2.6763e-08 | 5.5992e-07 | 7.1437e-08 | 0.00010179 | 1.6467e-10 | 2.8246e-08 | 1.8988e-06 | 1.784e-10 | 1.5194e-07 | 1.3075e-08 | 6.6144e-08 | 2.9085e-07 | 1.0689e-06 | 5.7747e-07 | 1.1466e-06 | 1.8889e-06 | 1.0921e-07 | 9.1749e-06 | 1.7776e-07 | 2.7075e-06 | 2.7805e-06 | 1.9643e-05 | 8.96e-10 | 2.3504e-06 | 1.2948e-12 | 1.338e-08 | 2.9868e-07 | 1.5955e-08 | 1.6235e-08 | 2.968e-09 | 2.8624e-11 | 7.6391e-10 | 4.3649e-07 | 6.3618e-09 | 3.5476e-10 | 5.2745e-07 | 3.7555e-09 | 5.5831e-07 | 2.2296e-06 | 5.7151e-10 | 2.074e-10 | 3.439e-10 | 3.2231e-06 | 4.4054e-09 | 3.805e-07 | 1.8657e-06 | 4.9449e-08 | 2.7767e-06 | 1.4905e-09 | 7.0882e-08 | 1.0035e-07 | 2.5117e-07 | 7.3018e-07 | 1.8964e-08 | 1.2789e-10 | 1.2488e-06 | 8.7813e-10 | 1.2452e-08 | 1.9482e-06 | 1.7656e-09 | 1.4053e-05 | 1.2703e-06 | 1.8055e-08 | 5.7806e-07 | 5.4131e-08 | 2.7087e-09 | 1.0734e-10 | 1.9916e-07 | 6.2888e-09 | 7.5239e-09 | 5.7868e-06 | 1.0326e-07 | 1.1712e-07 | 1.0797e-08 | 5.0215e-06 | 3.2071e-05 | 1.8645e-05 | 1.1218e-05 | 1.1358e-05 | 8.521e-09 | 6.6738e-07 | 0.00015047 | 1.0112e-10 | 1.3577e-09 | 1.1911e-08 | 4.8419e-07 | 2.246e-10 | 2.4843e-07 | 0.00021255 | 1.5015e-06 | 3.2727e-08 | 1.4341e-08 | 1.9711e-06 | 9.5133e-07 | 9.9285e-08 | 1.8638e-06 | 9.3024e-11 | 9.744e-08 | 4.934e-08 | 0.00041247 | 9.0613e-08 | 8.2602e-10 | 1.0898e-07 | 6.1022e-08 | 1.7944e-06 | 1.887e-06 | 2.9129e-09 | 7.3486e-09 | 6.0047e-08 | 4.2952e-09 | 2.5851e-08 | 0.00056249 | 0.0017204 | 1.3022e-09 | 1.5313e-05 | 0.00011003 | 3.7525e-10 | 4.6759e-07 | 1.1061e-06 | 5.1722e-07 | 1.9629e-08 | 1.765e-08 | 1.8389e-06 | 1.5515e-05 | 5.6552e-06 | 0.00015265 | 3.1591e-08 | 6.9344e-09 | 3.152e-09 | 2.0515e-08 | 1.9835e-08 | 4.5244e-08 | 2.08e-09 | 2.0486e-08 | 3.9523e-09 | 3.8155e-08 | 2.4534e-09 | 1.3002e-08 | 4.8233e-08 | 2.0829e-05 | 2.3539e-06 | 9.3669e-11 | 3.1638e-07 | 6.3434e-07 | 1.6353e-06 | 8.7764e-06 | 3.6865e-07 | 3.3528e-09 | 5.9925e-07 | 0.00010467 | 8.6576e-10 | 9.8484e-12 | 5.1471e-09 | 2.5423e-05 | 1.1731e-05 | 4.6419e-10 | 5.4885e-07 | 7.7484e-10 | 5.2026e-09 | 9.9239e-07 | 1.9067e-07 | 4.3405e-08 | 5.2501e-07 | 8.2296e-10 | 3.4738e-10 | 2.5533e-08 | 3.2587e-09 | 7.7008e-10 | 0.00013771 | 5.5988e-08 | 1.9077e-09 | 1.4971e-05 | 1.9535e-08 | 1.0779e-08 | 4.4293e-07 | 3.9431e-08 | 1.1507e-08 | 6.9641e-08 | 5.5947e-10 | 2.8293e-08 | 1.3782e-05 | 1.415e-09 | 8.2245e-10 | 3.2272e-08 | 8.2622e-08 | 2.4122e-06 | 1.7536e-05 | 1.0403e-10 | 1.4808e-08 | 1.4109e-08 | 1.7541e-10 | 2.4846e-08 | 7.9238e-07 | 2.9926e-06 | 1.8876e-08 | 2.5774e-07 | 8.3002e-08 | 1.8164e-06 | 2.1266e-06 | 4.8459e-10 | 1.6153e-08 | 5.6867e-08 | 1.2601e-09 | 4.3462e-07 | 1.8112e-07 | 2.369e-07 | 1.2624e-11 | 3.7928e-10 | 8.9775e-08 | 7.1847e-06 | 1.4569e-06 | 2.7888e-11 | 1.513e-08 | 3.155e-06 | 6.6943e-08 | 1.6278e-08 | 5.7737e-06 | 1.8376e-08 | 1.0686e-08 | 9.1802e-07 | 4.309e-08 | 1.7048e-09 | 4.0658e-07 | 1.83e-05 | 1.2564e-06 | 2.0022e-09 | 4.9757e-11 | 7.4747e-08 | 3.7682e-10 | 3.6368e-07 | 4.7267e-09 | 1.2861e-08 | 2.0816e-09 | 2.25e-08 | 1.2233e-09 | 3.1829e-07 | 1.9331e-11 | 3.0948e-08 | 8.4531e-07 | 2.5021e-11 | 2.9501e-08 | 4.9527e-08 | 3.7026e-07 | 3.4525e-05 | 2.8574e-09 | 1.6523e-11 | 2.1633e-07 | 1.6024e-06 | 9.268e-09 | 0.00059067 | 3.9294e-10 | 1.7928e-07 | 1.0447e-05 | 4.8592e-08 | 1.29e-09 | 8.1862e-10 | 6.0011e-09 | 1.6659e-08 | 2.7471e-05 | 1.0776e-05 | 3.1311e-08 | 3.96e-06 | 4.7907e-09 | 4.3473e-09 | 9.955e-07 | 7.0394e-07 | 1.9344e-07 | 1.2042e-10 | 5.0966e-05 | 1.0745e-06 | 8.0453e-06 | 1.2892e-07 | 3.4702e-06 | 1.0477e-08 | 8.9779e-09 | 2.1053e-08 | 4.3909e-10 | 2.1634e-05 | 1.4741e-10 | 4.7498e-11 | 7.9046e-10 | 5.3774e-10 | 4.2609e-12 | 8.7938e-07 | 1.6991e-05 | 1.2964e-08 | 2.631e-06 | 3.0637e-08 | 3.7907e-11 | 4.4627e-06 | 4.2833e-08 | 6.28e-06 | 1.1501e-08 | 6.3875e-08 | 5.0112e-05 | 0.00038647 | 5.2053e-08 | 1.5974e-11 | 5.6984e-10 | 1.0318e-09 | 1.5904e-07 | 9.953e-06 | 4.0498e-06 | 1.7018e-09 | 9.1684e-10 | 4.247e-05 | 9.7744e-08 | 2.9487e-08 | 5.2279e-05 | 2.7867e-07 | 3.8147e-07 | 2.654e-07 | 9.072e-10 | 1.0329e-08 | 2.8006e-07 | 1.6064e-06 | 2.5167e-08 | 6.2021e-09 | 8.5055e-08 | 7.8665e-10 | 2.9357e-07 | 1.7933e-08 | 2.087e-12 | 6.4101e-08 | 2.5037e-06 | 8.2167e-09 | 6.0801e-06 | 4.9829e-06 | 1.4786e-10 | 3.9087e-06 | 1.2818e-07 | 2.3966e-08 | 1.4962e-05 | 1.9756e-05 | 1.0672e-07 | 5.1838e-09 | 2.5731e-07 | 6.3812e-06 | 6.9993e-09 | 3.387e-07 | 1.7601e-08 | 8.7986e-10 | 1.3582e-05 | 2.2235e-07 | 1.2935e-08 | 2.6922e-07 | 1.4503e-05 | 3.1289e-08 | 2.5775e-10 | 2.6836e-07 | 2.9083e-10 | 6.744e-10 | 3.814e-08 | 1.0512e-10 | 7.361e-07 | 3.0996e-06 | 2.227e-08 | 7.1935e-09 | 3.1636e-05 | 1.548e-08 | 3.9698e-05 | 1.1875e-08 | 1.2489e-09 | 9.5623e-06 | 9.3348e-07 | 2.2336e-09 | 1.6515e-07 | 1.1472e-08 | 1.8408e-08 | 4.4427e-07 | 8.6571e-07 | 3.0559e-10 | 2.5897e-07 | 5.2305e-10 | 1.2521e-07 | 2.5808e-10 | 6.4136e-06 | 1.6093e-09 | 3.7789e-07 | 9.2727e-10 | 1.7287e-07 | 5.6974e-07 | 8.422e-11 | 1.0267e-05 | 5.0359e-05 | 2.4812e-07 | 7.9146e-06 | 5.5477e-08 | 4.3199e-07 | 1.1984e-09 | 8.3761e-11 | 9.9465e-10 | 2.2623e-07 | 2.2295e-07 | 2.1233e-09 | 6.1929e-06 | 9.7511e-10 | 1.9422e-06 | 1.5924e-05 | 3.5756e-09 | 6.3175e-08 | 7.0082e-09 | 5.4811e-08 | 1.8605e-08 | 1.2838e-05 | 6.112e-08 | 1.7836e-09 | 1.9292e-07 | 7.6991e-08 | 1.7797e-06 | 2.0524e-07 | 6.809e-06 | 0.00045532 | 2.5516e-08 | 2.2253e-06 | 2.6492e-07 | 0.00018014 | 4.7662e-09 | 1.2858e-10 | 1.6063e-07 | 9.1748e-06 | 2.5081e-06 | 6.0942e-11 | 2.4283e-09 | 5.9208e-05 | 2.7362e-07 | 1.9148e-07 | 7.6789e-07 | 1.3437e-09 | 1.1675e-07 | 5.6724e-06 | 1.6406e-07 | 8.0885e-08 | 2.605e-07 | 3.8104e-07 | 4.8496e-08 | 4.4991e-10 | 2.5381e-06 | 5.5188e-07 | 1.6165e-06 | 1.1183e-08 | 1.1398e-07 | 4.218e-14 | 2.5678e-06 | 1.9066e-08 | 1.6423e-07 | 7.5263e-08 | 2.3213e-05 | 4.0225e-10 | 2.4064e-08 | 1.4494e-06 | 1.8718e-06 | 6.2119e-09 | 3.5909e-06 | 7.294e-12 | 9.3034e-11 | 1.2206e-07 | 6.7252e-09 | 8.901e-07 | 1.2501e-07 | 3.4485e-11 | 1.315e-10 | 3.1602e-11 | 6.8022e-09 | 2.4831e-06 | 9.95e-07 | 2.5483e-06 | 4.7163e-06 | 2.9252e-06 | 3.778e-14 | 4.6616e-07 | 4.5179e-06 | 5.6085e-11 | 2.0103e-08 | 1.2004e-07 | 3.2005e-07 | 5.6264e-09 | 1.9399e-10 | 6.753e-05 | 8.6682e-08 | 1.956e-06 | 1.9296e-07 | 3.5709e-11 | 7.3443e-12 | 4.8884e-10 | 3.505e-07 | 3.4011e-09 | 8.9863e-06 | 1.4957e-06 | 9.3545e-08 | 1.3556e-10 | 2.2395e-07 | 3.8476e-08 | 8.6308e-10 | 1.3015e-08 | 1.5504e-07 | 5.6031e-12 | 1.5816e-13 | 5.4756e-06 | 2.4491e-08 | 7.8574e-08 | 4.8059e-07 | 9.2092e-08 | 1.0154e-05 | 3.8807e-08 | 1.1845e-08 | 1.8755e-07 | 2.9812e-09 | 8.8671e-07 | 6.4575e-06 | 2.3312e-05 | 3.0496e-07 | 4.1246e-10 | 3.0106e-09 | 5.0147e-09 | 2.7266e-07 | 5.9015e-10 | 8.2924e-10 | 0.0011103 | 1.0609e-07 | 1.3851e-08 | 3.14e-09 | 1.207e-08 | 4.5181e-10 | 3.3006e-07 | 1.0634e-09 | 1.7436e-09 | 3.165e-06 | 7.9762e-10 | 8.7062e-09 | 2.3814e-08 | 1.8206e-07 | 5.936e-09 | 1.5666e-08 | 3.6395e-06 | 1.0038e-07 | 7.506e-07 | 1.3724e-07 | 1.0829e-07 | 4.7124e-08 | 4.189e-06 | 1.9457e-07 | 1.0429e-10 | 9.0236e-08 | 3.1653e-08 | 4.1979e-10 | 7.8271e-10 | 4.4326e-09 | 7.8967e-08 | 4.0892e-08 | 1.1597e-07 | 1.9206e-06 | 6.5408e-08 | 1.3147e-07 | 5.6617e-10 | 5.138e-10 | 6.5987e-11 | 2.6191e-09 | 1.4371e-12 | 3.6379e-08 | 7.4062e-09 | 7.3473e-06 | 1.3284e-07 | 7.4745e-09 | 3.0382e-08 | 1.008e-06 | 1.2426e-08 | 6.0157e-09 | 3.6183e-07 | 1.1816e-06 | 4.0942e-07 | 0.00012253 | 3.323e-07 | 4.3456e-09 | 1.3229e-07 | 2.3929e-08 | 1.0469e-05 | 5.8865e-08 | 2.8174e-07 | 7.9191e-07 | 6.9055e-05 | 2.0246e-08 | 1.2225e-08 | 2.0822e-10 | 3.5543e-07 | 2.9581e-07 | 8.1891e-08 | 4.0241e-07 | 3.1184e-09 | 4.876e-05 | 4.7509e-07 | 5.8432e-10 | 1.6716e-08 | 4.6608e-08 | 2.8245e-10 | 2.9605e-07 | 1.7936e-06 | 5.2379e-05 | 9.5923e-09 | 1.2233e-06 | 9.8745e-10 | 1.479e-06 | 1.6376e-07 | 2.8235e-07 | 2.0403e-05 | 1.4796e-13 | 2.0964e-07 | 7.0683e-08 | 3.0653e-08 | 2.2581e-07 | 4.1288e-06 | 1.7784e-08 | 2.7995e-07 | 2.5442e-09 | 1.487e-05 | 4.3535e-06 | 1.0254e-10 | 8.9589e-10 | 1.8887e-07 | 2.6854e-08 | 1.6105e-11 | 4.3488e-05 | 2.4322e-08 | 9.9804e-09 | 1.3434e-08 | 1.0428e-08 | 3.7679e-07 | 2.3854e-09 | 6.6893e-07 | 1.997e-07 | 1.617e-08 | 2.6934e-08 | 1.7386e-08 | 0.00013524 | 1.8274e-08 | 6.2132e-07 | 3.3554e-09 | 7.1421e-05 | 2.3662e-08 | 5.6109e-07 | 1.9587e-09 | 1.732e-09 | 4.609e-06 | 1.2217e-07 | 2.0494e-06 | 2.9214e-07 | 4.7021e-07 | 0.0033454 | 7.7064e-08 | 3.8148e-07 | 4.1382e-07 | 4.9892e-07 | 1.503e-08 | 2.1861e-09 | 3.2533e-09 | 5.1019e-07 | 1.1694e-07 | 1.151e-08 | 4.124e-07 | 9.2526e-10 | 1.8793e-07 | 8.6928e-08 | 1.5653e-08 | 3.0539e-08 | 2.4683e-07 | 2.4221e-08 | 9.2194e-08 | 5.5967e-05 | 1.4937e-07 | 1.5356e-08 | 2.5188e-11 | 1.8563e-06 | 9.3344e-09 | 2.3569e-08 | 1.3827e-07 | 5.9606e-09 | 2.7795e-08 | 2.542e-07 | 2.6643e-07 | 1.0735e-06 | 5.4293e-06 | 1.7233e-08 | 4.6112e-09 | 2.0574e-06 | 5.6577e-07 | 5.2116e-06 | 1.7361e-06 | 1.9152e-12 | 3.0303e-09 | 4.8452e-05 | 8.274e-09 | 1.2041e-10 | 3.6481e-08 | 1.8204e-08 | 1.3777e-06 | 8.3362e-10 | 2.8435e-06 | 7.0376e-05 | 7.329e-07 | 3.6004e-10 | 1.4007e-05 | 1.6791e-10 | 7.2713e-11 | 7.7914e-05 | 2.5262e-08 | 9.397e-10 | 3.0187e-08 | 4.0049e-09 | 7.2598e-08 | 4.7497e-07 | 4.5218e-08 | 2.2114e-08 | 2.2247e-08 | 5.9142e-07 | 1.9057e-09 | 3.251e-07 | 4.3394e-06 | 9.7021e-09 | 1.4781e-09 | 2.4082e-08 | 4.6333e-06 | 2.5744e-10 | 2.143e-09 | 3.1194e-07 | 2.4852e-06 | 1.3956e-06 | 2.7921e-08 | 2.0702e-07 | 4.5786e-06 | 4.5555e-10 | 1.1853e-10 | 3.7641e-05 | 5.6323e-11 | 6.4421e-09 | 1.2054e-10 | 3.0409e-09 | 5.8459e-08 | 8.1916e-06 | 1.8994e-09 | 6.1211e-08 | 1.0079e-08 | 1.3995e-09 | 1.2437e-07 | 2.1587e-07 | 1.1015e-06 | 0.00055805 | 4.2177e-08 | 8.4027e-09 | 2.1322e-10 | 1.4714e-10 | 1.0317e-06 | 3.0804e-07 | 2.3068e-06 | 1.0484e-10 | 4.8495e-10 | 4.9524e-08 | 6.8526e-08 | 9.8072e-09 | 1.5894e-09 | 2.6043e-06 | 3.0319e-08 | 5.238e-08 | 1.2636e-06 | 1.9604e-05 | 5.189e-10 | 1.0082e-07 | 1.1389e-05 | 1.9446e-08 | 2.0931e-08 | 1.5675e-05 | 1.3179e-08 | 7.8824e-06 | 7.7259e-08 | 1.6842e-07 | 3.8307e-09 | 1.7564e-06 | 2.9803e-07 | 1.0924e-05 | 3.0223e-08 | 1.8912e-09 | 7.2564e-06 | 5.1326e-06 | 1.2722e-09 | 3.8009e-08 | 1.02e-06 | 2.0333e-08 | 8.7257e-09 | 1.2063e-06 | 4.2703e-06 | 3.9386e-07 | 2.9429e-06 | 1.1387e-08 | 5.0036e-09 | 1.6186e-09 | 1.1774e-07 | 1.9757e-08 | 1.562e-10 | 1.071e-05 | 1.5017e-11 | 1.3947e-06 | 3.4627e-06 | 3.1514e-06 | 3.8012e-07 | 1.1826e-06 | 9.6088e-10 | 8.9384e-07 | 1.5943e-08 | 0.012637 | 7.5833e-10 | 4.3007e-08 | 2.0665e-08 | 1.7064e-08 | 1.2792e-08 | 3.9061e-07 | 6.1785e-08 | 3.4283e-07 | 3.2016e-08 | 2.9347e-08 | 6.9606e-08 | 3.3723e-12 | 2.1185e-07 | 3.963e-07 | 5.4974e-06 | 5.0183e-07 | 2.435e-05 | 4.2886e-07 | 1.4313e-09 | 1.7225e-09 | 2.518e-07 | 2.4717e-08 | 4.7156e-09 | 2.7439e-06 | 1.3372e-06 | 1.494e-06 | 7.8922e-11 | 3.488e-09 | 3.1682e-09 | 0.00045252 | 6.8977e-08 | 4.85e-11 | 2.3816e-07 | 1.2429e-07 | 9.9619e-07 | 7.8457e-11 | 2.694e-10 | 1.0596e-07 | 3.1239e-08 | 0.00045306 | 1.7597e-08 | 3.1121e-09 | 2.2024e-07 | 4.5832e-09 | 1.0446e-08 | 2.4498e-07 | 7.9868e-09 | 2.1257e-11 | 1.0215e-06 | 6.6624e-07 | 1.7983e-08 | 6.4304e-09 | 8.59e-06 | 1.4373e-08 | 5.797e-06 | 2.3136e-06 | 1.12e-11 | 1.413e-07 | 1.2774e-09 | 4.9584e-07 | 1.3658e-09 | 4.0474e-07 | 5.0687e-06 | 2.7177e-09 | 4.0668e-10 | 1.1252e-05 | 8.9622e-08 | 1.3026e-07 | 1.2973e-08 | 4.5389e-08 | 1.7122e-05 | 1.4774e-07 | 1.0113e-06 | 7.8451e-08 | 3.4537e-08 | 6.8794e-10 | 1.5515e-07 | 1.5827e-07 | 9.5299e-10 | 5.3523e-07 | 1.1248e-08 | 3.2889e-05 | 2.2657e-06 | 2.2099e-10 | 1.2359e-07 | 3.2563e-10 | 1.1484e-08 | 1.758e-09 | 1.8037e-07 | 5.5203e-10 | 7.627e-09 | 4.2175e-06 | 7.2978e-09 | 2.3518e-08 | 1.9251e-06 | 4.6303e-09 | 9.1012e-10 | 8.8377e-08 | 3.5645e-05 | 3.0554e-06 | 9.081e-10 | 2.9056e-09 | 1.8311e-05 | 0.00093434 | 2.4808e-09 | 5.8957e-08 | 1.1248e-08 | 6.8348e-06 | 2.853e-08 | 1.4785e-08 | 7.0352e-08 | 7.7186e-10 | 2.9027e-08 | 2.5869e-07 | 1.2179e-07 | 4.1082e-08 | 3.7067e-08 | 3.6891e-06 | 3.8506e-07 | 3.037e-10 | 3.5174e-06 | 4.7791e-11 | 1.3545e-07 | 5.3853e-11 | 6.8962e-07 | 0.0033574 | 1.7448e-06 | 5.7817e-08 | 3.7757e-12 | 6.6039e-07 | 1.2934e-08 | 5.9257e-08 | 4.5741e-09 | 1.0131e-06 | 2.4533e-08 | 2.3441e-06 | 8.0203e-07 | 3.0088e-10 | 3.4802e-05 | 8.3176e-09 | 6.3724e-10 | 8.5801e-07 | 2.3494e-07 | 1.1521e-09 | 2.8179e-10 | 2.4817e-09 | 6.5237e-10 | 2.7203e-10 | 7.1234e-10 | 6.16e-07 | 3.7348e-09 | 4.0017e-08 | 1.2536e-09 | 5.8681e-05 | 3.6281e-07 | 2.3701e-06 | 4.3304e-06 | 6.8738e-07 | 3.0546e-07 | 1.3323e-07 | 1.0302e-07 | 0.001093 | 2.0433e-08 | 1.5713e-10 | 1.3279e-10 | 2.8129e-11 | 5.7365e-06 | 1.8735e-07 | 2.5237e-07 | 1.3438e-10 | 9.3266e-08 | 1.9626e-07 | 5.4793e-11 | 5.4477e-06 | 1.9497e-07 | 3.3402e-10 | 1.7554e-08 | 2.7569e-10 | 5.4886e-06 | 9.8457e-08 | 4.2662e-07 | 2.5072e-07 | 3.1559e-10 | 2.9541e-09 | 1.2774e-08 | 1.6077e-09 | 1.4151e-06 | 1.0895e-08 | 5.1897e-09 | 7.1267e-06 | 5.2202e-10 | 8.7358e-10 | 0.00044156 | 1.0658e-08 | 1.12e-09 | 1.0085e-05 | 1.2171e-05 | 3.0215e-05 | 3.1977e-08 | 1.5177e-09 | 2.043e-09 | 7.44e-08 | 9.9674e-09 | 4.3821e-07 | 1.5944e-09 | 2.5112e-08 | 6.2206e-06 | 7.5326e-11 | 4.5527e-05 | 1.1807e-09 | 1.691e-08 | 5.7391e-05 | 2.4062e-07 | 4.7785e-07 | 8.5096e-08 | 0.00019538 | 1.9994e-09 | 3.3494e-10 | 0.00081422 | 3.3902e-06 | 1.7654e-10 | 0.00022015 | 6.0533e-10 | 1.3853e-10 | 9.3381e-10 | 1.6648e-09 | 1.4552e-05 | 7.6997e-10 | 2.0755e-09 | 8.5771e-09 | 3.4983e-09 | 1.2171e-06 | 4.6506e-08 | 4.0391e-05 | 6.4105e-10 | 1.75e-09 | 6.9519e-10 | 4.0041e-06 | 1.9837e-06 | 1.7211e-08 | 2.0185e-07 | 1.9288e-09 | 0.00016553 | 4.9274e-06 | 0.00043528 | 3.5559e-08 | 1.4549e-05 | 9.1744e-09 | 6.1099e-07 | 2.4507e-11 | 2.9411e-07 | 2.5318e-08 | 9.4774e-07 | 2.1538e-09 | 8.0754e-07 | 1.1813e-05 | 4.6378e-08 | 2.0752e-08 | 1.0179e-09 | 4.9321e-11 | 1.667e-10 | 5.9991e-06 | 0.00028631 | 3.0649e-06 | 5.5743e-09 | 1.1708e-07 | 2.9009e-09 | 3.8316e-11 | 5.3095e-08 | 1.3167e-07 | 4.7254e-06 | 2.571e-08 | 1.8832e-08 | 3.0847e-12 | 1.4762e-07 | 7.2317e-09 | 1.8633e-09 | 1.4163e-09 | 4.4978e-11 | 5.8707e-08 | 2.2375e-09 | 1.504e-06 | 3.4135e-08 | 1.3431e-06 | 4.8605e-11 | 4.4985e-07 | 5.884e-08 | 3.2065e-05 | 1.543e-08 | 5.8099e-09 | 5.0336e-06 | 4.2906e-09 | 2.0802e-08 | 6.2494e-08 | 2.1797e-05 | 2.0068e-06 | 2.1545e-07 | 1.3881e-08 | 8.6105e-06 | 1.3671e-10 | 3.7675e-07 | 8.4387e-10 | 3.7345e-08 | 7.1571e-08 | 1.0922e-05 | 7.3737e-09 | 3.4488e-07 | 4.2528e-07 | 1.2392e-07 | 4.8282e-07 | 1.2046e-06 | 7.0578e-10 | 0.014351 | 1.6343e-09 | 1.3193e-07 | 0.00021209 | 4.4561e-09 | 8.9305e-09 | 4.3311e-10 | 1.4287e-10 | 7.1918e-07 | 2.0666e-06 | 3.4083e-08 | 2.6225e-08 | 9.2105e-08 | 5.6105e-08 | 8.4972e-09 | 5.6641e-06 | 1.1479e-08 | 1.1483e-07 | 7.9222e-07 | 1.2122e-07 | 4.4794e-09 | 1.6831e-07 | 3.4436e-08 | 5.2905e-07 | 3.9949e-06 | 1.112e-05 | 6.6653e-09 | 1.947e-05 | 4.7075e-11 | 7.2704e-07 | 1.1432e-06 | 1.9779e-09 | 4.1976e-10 | 9.1764e-08 | 7.0003e-07 | 1.1507e-08 | 1.3047e-06 | 3.1674e-07 | 4.0966e-07 | 0.00016409 | 7.9585e-07 | 1.0178e-06 | 1.5591e-07 | 6.4898e-10 | 1.3679e-12 | 1.2772e-08 | 5.2525e-07 | 1.2289e-05 | 4.7472e-06 | 2.1869e-07 | 1.7465e-06 | 9.2393e-10 | 1.7213e-10 | 5.7374e-10 | 2.7281e-06 | 1.3173e-09 | 4.7192e-06 | 1.523e-07 | 1.6565e-07 | 8.7931e-07 | 3.6894e-06 | 3.4244e-07 | 6.6618e-10 | 1.5666e-08 | 1.2876e-08 | 1.321e-05 | 8.5028e-08 | 1.1354e-06 | 3.7789e-07 | 2.0456e-12 | 2.092e-08 | 4.7192e-07 | 1.1241e-06 | 4.4822e-07 | 1.9539e-05 | 2.2487e-10 | 2.4574e-09 | 1.3513e-08 | 1.0965e-08 | 7.4621e-08 | 2.0034e-09 | 1.8354e-07 | 2.3254e-07 | 1.752e-09 | 1.7017e-10 | 2.067e-05 | 0.0022021 | 4.2187e-07 | 5.5475e-08 | 4.9774e-09 | 1.1119e-06 | 2.4703e-11 | 8.3599e-09 | 5.4025e-08 | 2.6106e-08 | 3.2441e-09 | 2.5381e-10 | 5.5437e-07 | 5.192e-06 | 3.6127e-07 | 3.1703e-05 | 1.3406e-08 | 3.328e-11 | 8.9674e-10 | 5.2127e-07 | 1.345e-07 | 1.1895e-07 | 1.2126e-07 | 2.6582e-06 | 6.5749e-08 | 1.5677e-06 | 4.3857e-08 | 1.1256e-05 | 5.458e-07 | 1.882e-05 | 1.4599e-08 | 2.2292e-07 | 2.9444e-11 | 4.8963e-05 | 2.2741e-10 | 2.5889e-11 | 9.3685e-06 | 1.5418e-06 | 1.5791e-06 | 2.8416e-06 | 8.2437e-07 | 1.317e-09 | 5.9768e-05 | 6.2291e-09 | 0.00025524 | 1.4895e-08 | 5.2671e-13 | 1.441e-08 | 5.0612e-08 | 1.8325e-07 | 4.4998e-07 | 1.0413e-05 | 4.4194e-06 | 1.0772e-07 | 1.6971e-09 | 2.1904e-06 | 6.4665e-08 | 1.6875e-10 | 1.91e-05 | 6.9692e-10 | 5.943e-08 | 9.4669e-09 | 5.1738e-09 | 1.8847e-07 | 3.3685e-06 | 5.8615e-07 | 2.4449e-08 | 1.514e-07 | 1.0624e-07 | 5.591e-07 | 2.3418e-08 | 1.106e-05 | 1.2355e-07 | 7.8418e-08 | 4.6162e-07 | 1.4024e-08 | 6.4443e-08 | 2.5829e-08 | 4.0087e-09 | 1.2612e-07 | 5.3911e-08 | 1.4044e-05 | 1.2927e-08 | 3.8609e-08 | 7.7197e-07
Surface deposition rate | ϒ | uniform | 0.000143 | 0.000125 | /s | Surface deposition rate derived from Thatcher et al. (2002) | ϒ | 0.00012765 | 0.00013491 | 0.00013917 | 0.00014038 | 0.00014048 | 0.00012565 | 0.00013163 | 0.00012872 | 0.00013278 | 0.00012708 | 0.00012908 | 0.00013276 | 0.00014074 | 0.00014096 | 0.00013213 | 0.00013421 | 0.00013547 | 0.00013014 | 0.00013433 | 0.000131 | 0.00013619 | 0.00014225 | 0.00013999 | 0.00013905 | 0.00013055 | 0.00012645 | 0.00012569 | 0.00012522 | 0.00012575 | 0.00013664 | 0.00013446 | 0.00014181 | 0.00013551 | 0.00013409 | 0.00013664 | 0.00013122 | 0.00013545 | 0.00013359 | 0.00013282 | 0.00012736 | 0.00013595 | 0.00012841 | 0.00013893 | 0.0001295 | 0.00013774 | 0.0001288 | 0.000143 | 0.00013008 | 0.00013164 | 0.0001397 | 0.00012847 | 0.00013979 | 0.00013316 | 0.00012845 | 0.00012546 | 0.00014095 | 0.00013093 | 0.00013549 | 0.00012811 | 0.0001351 | 0.00013126 | 0.00012575 | 0.00012661 | 0.00013818 | 0.00014218 | 0.00013228 | 0.00012733 | 0.00013879 | 0.00013267 | 0.00014149 | 0.00013738 | 0.00013832 | 0.00013677 | 0.00013962 | 0.00013548 | 0.00013679 | 0.0001361 | 0.00014158 | 0.00013301 | 0.00012586 | 0.00012588 | 0.00013097 | 0.00012842 | 0.00012667 | 0.00013601 | 0.00013317 | 0.00012917 | 0.00014077 | 0.00012715 | 0.00012862 | 0.00013944 | 0.00013659 | 0.00014091 | 0.00012784 | 0.00014127 | 0.00013734 | 0.00012983 | 0.00013972 | 0.00012868 | 0.0001404 | 0.00013972 | 0.00014117 | 0.00013115 | 0.00013236 | 0.00013407 | 0.00012752 | 0.00012956 | 0.00014023 | 0.00012619 | 0.00013451 | 0.00013839 | 0.00013211 | 0.00013685 | 0.00013669 | 0.00014194 | 0.00013046 | 0.00012718 | 0.00013047 | 0.00012504 | 0.00014 | 0.00013091 | 0.00013292 | 0.00013227 | 0.00013451 | 0.00014209 | 0.00013262 | 0.00012875 | 0.00013835 | 0.00013893 | 0.00013817 | 0.0001323 | 0.00012586 | 0.00013508 | 0.00013597 | 0.00013784 | 0.000135 | 0.0001372 | 0.00014169 | 0.00012682 | 0.00013801 | 0.00014175 | 0.0001258 | 0.00013679 | 0.00012767 | 0.00013048 | 0.00013508 | 0.00014201 | 0.00012565 | 0.00012758 | 0.00013639 | 0.00012885 | 0.00012507 | 0.00012915 | 0.00013369 | 0.00014094 | 0.00013981 | 0.00014167 | 0.00013214 | 0.00013906 | 0.00013305 | 0.00014134 | 0.00013255 | 0.00014127 | 0.0001363 | 0.00014234 | 0.00013032 | 0.00013809 | 0.000143 | 0.00013238 | 0.0001309 | 0.00014292 | 0.00012559 | 0.00013319 | 0.00013956 | 0.00013569 | 0.00013841 | 0.00014083 | 0.0001426 | 0.00013971 | 0.00013956 | 0.00013748 | 0.00014292 | 0.00013396 | 0.00014092 | 0.000128 | 0.00013719 | 0.00013159 | 0.00013435 | 0.00013011 | 0.00013315 | 0.00013724 | 0.00013862 | 0.00013212 | 0.00013405 | 0.00012964 | 0.00013414 | 0.00014207 | 0.0001338 | 0.00014092 | 0.00012851 | 0.0001274 | 0.00012529 | 0.00013511 | 0.00013169 | 0.000126 | 0.00013742 | 0.00012757 | 0.00013637 | 0.00012669 | 0.00013156 | 0.00013779 | 0.00014103 | 0.00013574 | 0.00013197 | 0.00014198 | 0.00014109 | 0.00012737 | 0.00013051 | 0.00013493 | 0.00013802 | 0.00012776 | 0.00013901 | 0.00013117 | 0.00013745 | 0.00013372 | 0.00013936 | 0.00012671 | 0.00013128 | 0.00014043 | 0.00013782 | 0.00013203 | 0.00013641 | 0.00013764 | 0.00013511 | 0.00013889 | 0.00013229 | 0.00012787 | 0.0001427 | 0.00013016 | 0.00012916 | 0.00012647 | 0.00013996 | 0.00014288 | 0.00013866 | 0.00012725 | 0.00012504 | 0.00012662 | 0.00013739 | 0.0001341 | 0.00014064 | 0.00012592 | 0.00012618 | 0.00012641 | 0.00013344 | 0.00013179 | 0.00013193 | 0.00013414 | 0.0001258 | 0.00012709 | 0.00012722 | 0.00013198 | 0.00013686 | 0.00013601 | 0.00013746 | 0.00013964 | 0.00013748 | 0.0001381 | 0.00012569 | 0.0001367 | 0.00013587 | 0.00013376 | 0.00014266 | 0.00013576 | 0.00012808 | 0.00012859 | 0.00013812 | 0.00013885 | 0.00012826 | 0.00013905 | 0.00014079 | 0.00013778 | 0.00013818 | 0.00013025 | 0.00012689 | 0.00013531 | 0.00014245 | 0.00012674 | 0.00014286 | 0.00013326 | 0.00013505 | 0.00012586 | 0.00012872 | 0.00013319 | 0.00014193 | 0.00014242 | 0.00013351 | 0.00013906 | 0.00012675 | 0.0001423 | 0.00012845 | 0.00012557 | 0.00014257 | 0.00013627 | 0.00013096 | 0.00013892 | 0.00014128 | 0.00013033 | 0.00012966 | 0.00013913 | 0.00013852 | 0.00013992 | 0.00012617 | 0.00013733 | 0.000138 | 0.00012608 | 0.000126 | 0.0001428 | 0.00012745 | 0.00012805 | 0.00013999 | 0.00013152 | 0.00014043 | 0.00013835 | 0.00014075 | 0.00013121 | 0.00013526 | 0.00012996 | 0.00013836 | 0.00014073 | 0.00012974 | 0.00013968 | 0.00013521 | 0.00014058 | 0.00013251 | 0.00013584 | 0.00013183 | 0.00014026 | 0.00012573 | 0.00012883 | 0.00013872 | 0.00012786 | 0.00013887 | 0.00013956 | 0.00013573 | 0.00014141 | 0.00013863 | 0.00013535 | 0.00013446 | 0.00012965 | 0.00013563 | 0.00012633 | 0.00014111 | 0.0001348 | 0.00013196 | 0.00013748 | 0.00014142 | 0.00012873 | 0.00013235 | 0.00013901 | 0.00012733 | 0.0001252 | 0.00013107 | 0.00014118 | 0.0001386 | 0.00013249 | 0.00013725 | 0.00014068 | 0.0001292 | 0.00013273 | 0.00013794 | 0.00013416 | 0.00013508 | 0.00012613 | 0.00013289 | 0.00014031 | 0.00012645 | 0.0001393 | 0.000142 | 0.00014031 | 0.00013605 | 0.00013479 | 0.00014 | 0.00013285 | 0.0001403 | 0.00013555 | 0.00013813 | 0.00012609 | 0.00012714 | 0.00014245 | 0.00013587 | 0.00013422 | 0.00012667 | 0.00013862 | 0.00012606 | 0.00013219 | 0.00013547 | 0.0001379 | 0.00013811 | 0.00013678 | 0.00012526 | 0.00012707 | 0.00013175 | 0.00012502 | 0.00012563 | 0.00014174 | 0.00013664 | 0.00013183 | 0.00013177 | 0.00013209 | 0.00013541 | 0.00013754 | 0.00013598 | 0.00012553 | 0.00014271 | 0.00012975 | 0.00013438 | 0.00014052 | 0.0001336 | 0.00012605 | 0.00013254 | 0.00013862 | 0.00013433 | 0.00012942 | 0.00012586 | 0.00012873 | 0.00014292 | 0.00013349 | 0.00014223 | 0.00013842 | 0.00013452 | 0.00013957 | 0.00013295 | 0.00012637 | 0.00012587 | 0.00012605 | 0.00014212 | 0.00013637 | 0.00013266 | 0.00014238 | 0.00012532 | 0.00012794 | 0.00014118 | 0.00013172 | 0.00014033 | 0.00013259 | 0.00013081 | 0.00013096 | 0.00012514 | 0.00013744 | 0.00013461 | 0.00012798 | 0.00013412 | 0.00013476 | 0.00013049 | 0.00013014 | 0.0001319 | 0.00013665 | 0.00013009 | 0.00013034 | 0.00012559 | 0.00013004 | 0.00013381 | 0.00013384 | 0.00012803 | 0.00012647 | 0.00014255 | 0.00012974 | 0.00013245 | 0.00012503 | 0.00013076 | 0.0001415 | 0.00013526 | 0.00013959 | 0.00012721 | 0.00014183 | 0.00012591 | 0.00013807 | 0.00013161 | 0.00013468 | 0.00013062 | 0.00013522 | 0.0001388 | 0.00014207 | 0.00012981 | 0.00014193 | 0.00014065 | 0.00014151 | 0.00012718 | 0.00013686 | 0.00012656 | 0.00012943 | 0.00014289 | 0.00013753 | 0.00013703 | 0.00012577 | 0.00013563 | 0.00012894 | 0.00013659 | 0.00012824 | 0.00013638 | 0.0001358 | 0.00013852 | 0.00013176 | 0.00013166 | 0.00014214 | 0.00013217 | 0.00014021 | 0.00012585 | 0.00013475 | 0.00013686 | 0.00012744 | 0.00013776 | 0.00013914 | 0.00014094 | 0.00013939 | 0.00013552 | 0.00012871 | 0.00013761 | 0.00013268 | 0.00013785 | 0.00012711 | 0.00013613 | 0.00012711 | 0.00012763 | 0.00014119 | 0.00013609 | 0.0001304 | 0.00013926 | 0.00013851 | 0.00013624 | 0.00013839 | 0.00013577 | 0.00013099 | 0.00012845 | 0.00012944 | 0.00012521 | 0.00012632 | 0.00013451 | 0.00012559 | 0.00012539 | 0.0001334 | 0.00012974 | 0.00013488 | 0.0001305 | 0.0001289 | 0.00013587 | 0.00013641 | 0.00013767 | 0.00014121 | 0.00013807 | 0.00013984 | 0.00014155 | 0.00013468 | 0.00014061 | 0.00013624 | 0.00013225 | 0.00013355 | 0.00013561 | 0.00013022 | 0.00012843 | 0.00013655 | 0.00014193 | 0.00013389 | 0.00013444 | 0.0001254 | 0.00012605 | 0.00014012 | 0.00012696 | 0.00014131 | 0.00012671 | 0.00012619 | 0.00013501 | 0.00014094 | 0.00013477 | 0.00012948 | 0.00013215 | 0.00012788 | 0.00012972 | 0.00013378 | 0.00013332 | 0.00013287 | 0.00012526 | 0.0001281 | 0.00013498 | 0.00013638 | 0.0001274 | 0.00014249 | 0.00013906 | 0.00013632 | 0.0001409 | 0.00012544 | 0.00013624 | 0.00013679 | 0.00013091 | 0.00013946 | 0.00014079 | 0.00012953 | 0.00012974 | 0.00012587 | 0.00012819 | 0.00012631 | 0.0001343 | 0.00012929 | 0.00013581 | 0.00013099 | 0.00012973 | 0.00013617 | 0.00012669 | 0.00013865 | 0.00012961 | 0.00012694 | 0.00013735 | 0.00013291 | 0.00013872 | 0.00013353 | 0.00013385 | 0.00014136 | 0.00014258 | 0.00013484 | 0.00012674 | 0.00014131 | 0.00012585 | 0.00012796 | 0.00014248 | 0.00013081 | 0.00013051 | 0.00013804 | 0.0001277 | 0.000132 | 0.00014107 | 0.00014277 | 0.00012721 | 0.00012682 | 0.00013921 | 0.00013259 | 0.00014193 | 0.00014241 | 0.00013392 | 0.0001386 | 0.00014245 | 0.00014063 | 0.00014164 | 0.00013236 | 0.00013317 | 0.00013708 | 0.00013366 | 0.00013038 | 0.00013604 | 0.00014002 | 0.00013327 | 0.00012655 | 0.00013609 | 0.00013495 | 0.00013656 | 0.00013265 | 0.00012569 | 0.00013169 | 0.00013069 | 0.00012543 | 0.00012873 | 0.00013743 | 0.00013051 | 0.00012745 | 0.00013574 | 0.00013222 | 0.00013564 | 0.00014184 | 0.00014174 | 0.00013392 | 0.00013962 | 0.0001323 | 0.00013121 | 0.0001285 | 0.00013254 | 0.00013245 | 0.00013897 | 0.00014134 | 0.00012832 | 0.00013875 | 0.00014155 | 0.00012797 | 0.00013382 | 0.0001375 | 0.00014258 | 0.00014065 | 0.00013504 | 0.00013303 | 0.00013361 | 0.00013319 | 0.00013771 | 0.00013842 | 0.00012725 | 0.00013013 | 0.00013526 | 0.00013011 | 0.00014217 | 0.00012812 | 0.00013948 | 0.00012859 | 0.0001365 | 0.00012812 | 0.00012936 | 0.00012882 | 0.00013494 | 0.00012631 | 0.00014122 | 0.00013435 | 0.00013496 | 0.00014202 | 0.00012878 | 0.00013458 | 0.00013339 | 0.00013011 | 0.00013077 | 0.00014243 | 0.00012836 | 0.00014109 | 0.00012952 | 0.00013977 | 0.00012971 | 0.00013949 | 0.00012869 | 0.0001404 | 0.00014178 | 0.00012803 | 0.00013411 | 0.00014164 | 0.00012573 | 0.00013014 | 0.00013698 | 0.00012669 | 0.00013885 | 0.00012531 | 0.00014112 | 0.00012728 | 0.00014091 | 0.00013626 | 0.00012898 | 0.00012668 | 0.0001405 | 0.00013692 | 0.00012564 | 0.00014022 | 0.00013323 | 0.00013694 | 0.00013293 | 0.00013418 | 0.00012749 | 0.00014142 | 0.00012544 | 0.00013958 | 0.00014144 | 0.00012809 | 0.00013731 | 0.00014203 | 0.00013321 | 0.00013713 | 0.00013593 | 0.0001302 | 0.00013796 | 0.0001267 | 0.00013957 | 0.00014273 | 0.00013579 | 0.00013559 | 0.00012504 | 0.00012934 | 0.00013147 | 0.00012648 | 0.0001333 | 0.00013975 | 0.00013227 | 0.0001281 | 0.00013501 | 0.00013168 | 0.00013493 | 0.00012725 | 0.00012951 | 0.00014108 | 0.00014132 | 0.00013514 | 0.00013973 | 0.0001423 | 0.00014148 | 0.00014084 | 0.00012879 | 0.00012632 | 0.00012934 | 0.00012737 | 0.00012938 | 0.00013361 | 0.00012902 | 0.00013233 | 0.00013316 | 0.00012924 | 0.00013224 | 0.00013188 | 0.00013507 | 0.00013108 | 0.0001413 | 0.00013983 | 0.00013426 | 0.00012582 | 0.00013469 | 0.00013718 | 0.00012562 | 0.00013055 | 0.00013629 | 0.00014168 | 0.00013834 | 0.00013405 | 0.00014275 | 0.00014267 | 0.0001425 | 0.00013765 | 0.00014061 | 0.00012633 | 0.00014047 | 0.00013836 | 0.00013884 | 0.00013926 | 0.00013382 | 0.00013865 | 0.00012964 | 0.00013342 | 0.00013141 | 0.00014284 | 0.00013726 | 0.00013501 | 0.0001388 | 0.00014224 | 0.00013008 | 0.00013398 | 0.0001357 | 0.00012993 | 0.00012608 | 0.00013835 | 0.00013435 | 0.00012508 | 0.00012916 | 0.00013444 | 0.00013058 | 0.00013468 | 0.00013827 | 0.00013578 | 0.00013993 | 0.00012608 | 0.00013265 | 0.00013246 | 0.00013014 | 0.00014263 | 0.00013023 | 0.0001364 | 0.00014104 | 0.00012654 | 0.00013821 | 0.00013524 | 0.00013212 | 0.00012927 | 0.00013093 | 0.00013082 | 0.00013495 | 0.00014223 | 0.00012601 | 0.00012758 | 0.00013441 | 0.00013038 | 0.0001419 | 0.00013877 | 0.0001417 | 0.00014148 | 0.00012549 | 0.00012514 | 0.00012532 | 0.00014298 | 0.00014072 | 0.00012644 | 0.00013818 | 0.00013303 | 0.00013546 | 0.00012968 | 0.00013396 | 0.0001253 | 0.00012913 | 0.00012722 | 0.00013027 | 0.00014117 | 0.00012639 | 0.00012848 | 0.00013655 | 0.00013576 | 0.00012996 | 0.00013776 | 0.0001266 | 0.00013792 | 0.00013238 | 0.00012815 | 0.00013062 | 0.00012729 | 0.00012997 | 0.00013574 | 0.00012728 | 0.00013672 | 0.00013105 | 0.00012959 | 0.00012692 | 0.00014285 | 0.00012564 | 0.00013055 | 0.00012784 | 0.00012575 | 0.00013977 | 0.00013795 | 0.00012601 | 0.00013529 | 0.00013804 | 0.00012861 | 0.00013308 | 0.00013438 | 0.00012837 | 0.00013835 | 0.00012805 | 0.00013562 | 0.00014009 | 0.0001253 | 0.00013777 | 0.00013609 | 0.00013612 | 0.00014198 | 0.00013739 | 0.00014147 | 0.00013421 | 0.00013481 | 0.00014016 | 0.0001332 | 0.00012818 | 0.00013533 | 0.00013954 | 0.00013828 | 0.00013348 | 0.00013461 | 0.00013196 | 0.00013232 | 0.00013179 | 0.0001346 | 0.00014102 | 0.00012545 | 0.00012776 | 0.00013564 | 0.00013372 | 0.00012633 | 0.00012996 | 0.00013237 | 0.00013603 | 0.00012573 | 0.00012732 | 0.00013954 | 0.00012514 | 0.000126 | 0.00014203 | 0.00014288 | 0.00013361 | 0.00013305 | 0.00014297 | 0.00014225 | 0.00012773 | 0.0001427 | 0.00013613 | 0.000138 | 0.00013841 | 0.00013342 | 0.00014248 | 0.00013352 | 0.00013536 | 0.00014264 | 0.00013315 | 0.00012939 | 0.00013242 | 0.00013342 | 0.00012658 | 0.00013311 | 0.0001264 | 0.000141 | 0.00013712 | 0.0001254 | 0.00012628 | 0.00013243 | 0.00013776 | 0.00012858 | 0.00012859 | 0.00013668 | 0.00013623 | 0.00013266 | 0.00014276 | 0.00013203 | 0.0001276 | 0.00013605 | 0.00013154 | 0.00013593 | 0.00013068 | 0.00014263 | 0.00013152 | 0.00013174 | 0.00013804 | 0.0001417 | 0.00013039 | 0.00013225 | 0.00012678 | 0.00013303 | 0.00012915 | 0.00013375 | 0.00013131 | 0.00013604 | 0.00013547 | 0.00013177 | 0.00012991 | 0.0001353 | 0.0001259 | 0.00013523 | 0.00012799 | 0.0001315 | 0.00013847 | 0.00013696 | 0.00013914 | 0.00013513 | 0.00012813 | 0.00012726 | 0.00012786 | 0.00012941 | 0.00013992 | 0.00014132 | 0.00012675 | 0.0001268 | 0.00013351 | 0.0001286 | 0.00014274 | 0.00012626 | 0.00014134 | 0.00014185 | 0.00014184 | 0.00013683 | 0.00013569 | 0.00013025 | 0.00013079 | 0.00013499 | 0.00013692 | 0.00013664 | 0.00013184 | 0.00014183 | 0.000138 | 0.00013446 | 0.00013677 | 0.000133 | 0.00013168 | 0.00013652 | 0.00013897 | 0.0001252 | 0.0001252 | 0.00013563 | 0.00014037 | 0.00013365 | 0.00013112 | 0.0001301 | 0.00013594 | 0.00013452 | 0.00013407 | 0.00013808 | 0.00014277 | 0.00013508 | 0.00013862 | 0.00013303 | 0.00013231 | 0.00012592 | 0.00013492 | 0.0001334 | 0.00013574 | 0.00013185 | 0.00012981 | 0.00014004 | 0.00013916 | 0.00013552 | 0.00013348 | 0.00012545 | 0.00013964 | 0.00014085 | 0.00012812 | 0.00013007 | 0.00012553 | 0.00013556 | 0.00013592 | 0.00012625 | 0.00013019 | 0.00012902 | 0.00012717 | 0.00012839 | 0.00014072 | 0.00012601 | 0.0001318 | 0.0001291 | 0.00012723 | 0.00012633 | 0.00013126 | 0.00012991 | 0.0001365 | 0.00013171 | 0.00012882 | 0.00014115 | 0.00014132 | 0.00012645 | 0.00014112 | 0.00013582 | 0.00013688 | 0.00013519 | 0.00013074 | 0.00014178 | 0.00012924 | 0.00013289 | 0.00012619 | 0.0001377 | 0.000128 | 0.00013495 | 0.00014207 | 0.00013213 | 0.00013887 | 0.00013236 | 0.00012541 | 0.00013863 | 0.00013268 | 0.0001416 | 0.00013026 | 0.00013529 | 0.00013958 | 0.00014246 | 0.00013354 | 0.00012527 | 0.00013588 | 0.00013875 | 0.00013242 | 0.00013715 | 0.00013737 | 0.00014082 | 0.00013918 | 0.00013744 | 0.00014243 | 0.00014171 | 0.00014231 | 0.00013578 | 0.00012979 | 0.00012905 | 0.00012796 | 0.00013969 | 0.00013642 | 0.00013615 | 0.00012804 | 0.00013474 | 0.00013388 | 0.00013453 | 0.00012732 | 0.00012793 | 0.00013907 | 0.00013917 | 0.00012525 | 0.00014248 | 0.00013451 | 0.00014208 | 0.0001413 | 0.00014052 | 0.0001323 | 0.00013792 | 0.00012998 | 0.00014139 | 0.00012854 | 0.00013377 | 0.00012956 | 0.00013701 | 0.00012773 | 0.00013307 | 0.00013241 | 0.00012737 | 0.00012721 | 0.00013686 | 0.00012874 | 0.00013414 | 0.00012968 | 0.00013659 | 0.00013249 | 0.000136 | 0.00012553 | 0.00013847 | 0.00012876 | 0.00012626 | 0.00013951 | 0.00013195 | 0.00013859 | 0.00013138 | 0.00013518 | 0.00012626 | 0.00013814 | 0.00013487 | 0.00013679 | 0.00014023 | 0.00012875 | 0.00012958 | 0.00012803 | 0.00014046 | 0.00013001 | 0.00012888 | 0.00013668 | 0.00013992 | 0.00013482 | 0.00012737 | 0.00013554 | 0.00013663 | 0.00013265 | 0.00013273 | 0.0001423 | 0.00013378 | 0.00013004 | 0.00012525 | 0.00014066 | 0.00013308 | 0.00012626 | 0.00013057 | 0.00013233 | 0.00013234 | 0.00013637 | 0.00014019 | 0.00012828 | 0.00014176 | 0.00014283 | 0.00013796 | 0.00013278 | 0.00013687 | 0.00012813 | 0.00014254 | 0.00012802 | 0.00013784 | 0.00013635 | 0.00012587 | 0.00012596 | 0.00013827 | 0.00013876 | 0.00014207 | 0.00013661 | 0.00014052 | 0.0001421 | 0.00013204 | 0.00013099 | 0.00014109 | 0.00012676 | 0.00014096 | 0.00013668 | 0.00013826 | 0.00014108 | 0.00014191 | 0.00013538 | 0.00013131 | 0.00012802 | 0.00012607 | 0.0001421 | 0.00013135 | 0.0001406 | 0.00013347 | 0.00013205 | 0.00012547 | 0.00013188 | 0.00013337 | 0.00013003 | 0.00013713 | 0.00013061 | 0.00013544 | 0.00013749 | 0.0001318 | 0.00013387 | 0.00012876 | 0.00013824 | 0.00012546 | 0.00012645 | 0.00013934 | 0.00012882 | 0.00013418 | 0.00014192 | 0.00014265 | 0.00014113 | 0.00013796 | 0.00012664 | 0.00014034 | 0.00013544 | 0.00014222 | 0.00013527 | 0.00013356 | 0.00013164 | 0.00013649 | 0.0001339 | 0.00013778 | 0.00012665 | 0.00013703 | 0.00014153 | 0.00013672 | 0.00013058 | 0.0001336 | 0.00013085 | 0.00013759 | 0.0001286 | 0.00014061 | 0.00013191 | 0.00013897 | 0.00014053 | 0.00013484 | 0.00013517 | 0.0001282 | 0.00013952 | 0.00013578 | 0.00012673 | 0.00013039 | 0.00013598 | 0.00014252 | 0.00013811 | 0.0001428 | 0.00014135 | 0.00012955 | 0.00013364 | 0.00013171 | 0.00013132 | 0.00013397 | 0.00014004 | 0.00013188 | 0.00012918 | 0.00013941 | 0.00014112 | 0.0001261 | 0.00013637 | 0.00013547 | 0.00012842 | 0.00012549 | 0.00012687 | 0.00012765 | 0.00012719 | 0.00013039 | 0.00012734 | 0.00014172 | 0.00012902 | 0.00013112 | 0.00012658 | 0.00012942 | 0.00014293 | 0.00014193 | 0.00012608 | 0.00013964 | 0.00013555 | 0.0001258 | 0.00013986 | 0.00013816 | 0.0001395 | 0.00013757 | 0.00013258 | 0.00012609 | 0.00014082 | 0.00013825 | 0.00014179 | 0.00013447 | 0.00013968 | 0.00013178 | 0.00014244 | 0.00013231 | 0.00013879 | 0.00012886 | 0.00013439 | 0.00013874 | 0.00013008 | 0.00014168 | 0.00013462 | 0.00013701 | 0.00012818 | 0.0001413 | 0.00013557 | 0.00012918 | 0.00012828 | 0.00013991 | 0.00013444 | 0.0001304 | 0.00013932 | 0.00012572 | 0.00013308 | 0.00014203 | 0.00012788 | 0.00013952 | 0.00013147 | 0.00013623 | 0.00012846 | 0.00014056 | 0.00012826 | 0.00013739 | 0.00014134 | 0.00013128 | 0.00013343 | 0.00013433 | 0.00013738 | 0.00013535 | 0.00013947 | 0.00012816 | 0.00012926 | 0.00013958 | 0.00013017 | 0.00013618 | 0.00012606 | 0.00013873 | 0.00013246 | 0.00012959 | 0.00012712 | 0.0001273 | 0.00013142 | 0.00012518 | 0.00012668 | 0.00012628 | 0.00014264 | 0.00013717 | 0.00012663 | 0.00013271 | 0.00013411 | 0.00013135 | 0.00014016 | 0.00014141 | 0.00013028 | 0.00013984 | 0.00012824 | 0.00013715 | 0.00012554 | 0.00013396 | 0.00013967 | 0.00014254 | 0.00014003 | 0.00013085 | 0.00013323 | 0.00013564 | 0.00013897 | 0.00014284 | 0.00012973 | 0.00012742 | 0.0001422 | 0.00012509 | 0.00012702 | 0.00012611 | 0.00014137 | 0.00013118 | 0.00013691 | 0.00013333 | 0.00012879 | 0.00014195 | 0.00014174 | 0.00013446 | 0.00013336 | 0.00014199 | 0.00013313 | 0.00013272 | 0.00014188 | 0.00012765 | 0.00013597 | 0.00013334 | 0.000133 | 0.00012708 | 0.00012893 | 0.00013215 | 0.00014062 | 0.00013075 | 0.00012639 | 0.00013957 | 0.0001362 | 0.0001274 | 0.00014018 | 0.0001372 | 0.00013414 | 0.00012826 | 0.00013681 | 0.00012891 | 0.00013769 | 0.00013779 | 0.00013418 | 0.00012649 | 0.00014285 | 0.00012659 | 0.00014041 | 0.00013673 | 0.00014065 | 0.00013424 | 0.00012548 | 0.00012984 | 0.00013833 | 0.00013346 | 0.00013016 | 0.00012565 | 0.00014134 | 0.0001279 | 0.00014266 | 0.00013391 | 0.00014074 | 0.00013693 | 0.0001364 | 0.00013248 | 0.00013983 | 0.0001342 | 0.00014053 | 0.00013816 | 0.00012505 | 0.00012638 | 0.00014274 | 0.00013236 | 0.00013478 | 0.00013761 | 0.0001402 | 0.00013672 | 0.0001421 | 0.00014147 | 0.00013639 | 0.00013018 | 0.00013926 | 0.00013596 | 0.00013373 | 0.000127 | 0.00013486 | 0.00012906 | 0.00013431 | 0.00014104 | 0.00012704 | 0.00013693 | 0.00012835 | 0.00014173 | 0.00013388 | 0.00012674 | 0.00013641 | 0.00012735 | 0.00012556 | 0.00013868 | 0.00013587 | 0.00014152 | 0.00013442 | 0.00012904 | 0.00013727 | 0.00014209 | 0.00013856 | 0.00013652 | 0.00013649 | 0.00014106 | 0.00012959 | 0.0001265 | 0.00013953 | 0.00013343 | 0.00013797 | 0.00013308 | 0.00012981 | 0.00013284 | 0.00013113 | 0.00012623 | 0.00012998 | 0.00013055 | 0.00013544 | 0.00013863 | 0.00013694 | 0.00013292 | 0.00012695 | 0.00013893 | 0.00013507 | 0.00013894 | 0.00013009 | 0.00012702 | 0.00013026 | 0.00014084 | 0.00013476 | 0.00012905 | 0.00013995 | 0.00013306 | 0.00013283 | 0.00013322 | 0.00013781 | 0.00012726 | 0.00013879 | 0.00013455 | 0.00013466 | 0.00012692 | 0.00012988 | 0.00013952 | 0.00013271 | 0.00013106 | 0.00012966 | 0.00013275 | 0.00013401 | 0.00014061 | 0.00013736 | 0.00012981 | 0.00013797 | 0.00013777 | 0.00013297 | 0.00012982 | 0.00013792 | 0.00012976 | 0.00012724 | 0.00012676 | 0.00013691 | 0.0001348 | 0.00013496 | 0.00013898 | 0.00014144 | 0.00013371 | 0.00012966 | 0.00013414 | 0.00014238 | 0.00014 | 0.00014171 | 0.00013292 | 0.00014237 | 0.00013236 | 0.00013708 | 0.00013619 | 0.0001401 | 0.0001365 | 0.00012756 | 0.00012551 | 0.00013363 | 0.00012566 | 0.0001335 | 0.00013009 | 0.00012786 | 0.00013974 | 0.00013622 | 0.00013856 | 0.00012508 | 0.00012507 | 0.0001346 | 0.00013206 | 0.00013741 | 0.00013633 | 0.00014239 | 0.00013027 | 0.00013387 | 0.00012733 | 0.00013156 | 0.00013958 | 0.00014228 | 0.00012728 | 0.00013345 | 0.00012872 | 0.0001298 | 0.0001327 | 0.00012903 | 0.00012535 | 0.00012994 | 0.00013419 | 0.00013566 | 0.00013198 | 0.000141 | 0.00013552 | 0.00013069 | 0.00014294 | 0.00013094 | 0.0001377 | 0.00012972 | 0.00013714 | 0.00013062 | 0.00013432 | 0.00012907 | 0.00013704 | 0.0001314 | 0.00013076 | 0.00014241 | 0.00014194 | 0.00014237 | 0.00013813 | 0.00014233 | 0.00012864 | 0.00012947 | 0.00013653 | 0.00013557 | 0.00013759 | 0.00014036 | 0.00013347 | 0.00014196 | 0.00012929 | 0.00013914 | 0.00013536 | 0.00014078 | 0.00014044 | 0.0001271 | 0.0001312 | 0.00014294 | 0.00014199 | 0.0001295 | 0.00012819 | 0.00012531 | 0.00013281 | 0.00013688 | 0.00013415 | 0.00013784 | 0.00013628 | 0.00012523 | 0.00012637 | 0.00013552 | 0.0001355 | 0.00012922 | 0.00013656 | 0.00014104 | 0.00013659 | 0.00013678 | 0.00014265 | 0.00013275 | 0.00013658 | 0.00013283 | 0.00013277 | 0.00013512 | 0.0001291 | 0.00012839 | 0.00013284 | 0.00013133 | 0.00012696 | 0.0001389 | 0.00012912 | 0.00012914 | 0.00012783 | 0.00013028 | 0.00014152 | 0.00012734 | 0.00014127 | 0.00012729 | 0.00012736 | 0.00014199 | 0.00013515 | 0.00013512 | 0.00012918 | 0.0001282 | 0.00013029 | 0.00013583 | 0.00012947 | 0.00013811 | 0.00012843 | 0.00012511 | 0.00012808 | 0.00012871 | 0.00012512 | 0.00013164 | 0.00013007 | 0.00013247 | 0.00013053 | 0.00012959 | 0.00013967 | 0.00014174 | 0.0001381 | 0.00013851 | 0.00013947 | 0.00013264 | 0.00012664 | 0.00012919 | 0.00013036 | 0.00013501 | 0.0001356 | 0.00014037 | 0.00012563 | 0.00014006 | 0.00012979 | 0.00014147 | 0.0001346 | 0.00013805 | 0.0001282 | 0.00013471 | 0.00012505 | 0.00013244 | 0.00012799 | 0.00013196 | 0.00014014 | 0.00013814 | 0.00013602 | 0.00013735 | 0.00013223 | 0.00013081 | 0.0001295 | 0.00013162 | 0.00013547 | 0.00013472 | 0.00013994 | 0.00012747 | 0.00013685 | 0.00013065 | 0.00013853 | 0.00013446 | 0.0001299 | 0.00012747 | 0.00013235 | 0.00013808 | 0.00013371 | 0.00013381 | 0.00013889 | 0.00013824 | 0.0001428 | 0.00013964 | 0.00012698 | 0.00014166 | 0.0001352 | 0.00012869 | 0.00012985 | 0.00013374 | 0.00013293 | 0.00012834 | 0.00012506 | 0.00013768 | 0.00013042 | 0.00014003 | 0.00013624 | 0.00013034 | 0.00013349 | 0.00012833 | 0.00012862 | 0.00014014 | 0.00013645 | 0.0001391 | 0.00012986 | 0.00013996 | 0.00012803 | 0.00014059 | 0.00014091 | 0.00014135 | 0.00014006 | 0.00013655 | 0.00013281 | 0.00013298 | 0.00013764 | 0.00012538 | 0.00013977 | 0.00013612 | 0.00013397 | 0.00013531 | 0.00014075 | 0.00013834 | 0.00012784 | 0.00013855 | 0.00014029 | 0.00014083 | 0.0001308 | 0.00013553 | 0.00013864 | 0.00013579 | 0.00012994 | 0.00013746 | 0.00013016 | 0.00013891 | 0.00013258 | 0.00013744 | 0.00013167 | 0.00013063 | 0.0001347 | 0.00013664 | 0.00013784 | 0.00013301 | 0.00012624 | 0.00013582 | 0.00012573 | 0.0001386 | 0.00012843 | 0.00012738 | 0.00012558 | 0.00013882 | 0.00014137 | 0.00013412 | 0.00013057 | 0.00013049 | 0.00013749 | 0.00013975 | 0.00013178 | 0.00013803 | 0.00013535 | 0.0001253 | 0.00013256 | 0.000133 | 0.00013544 | 0.00014203 | 0.00013517 | 0.00013987 | 0.00013456 | 0.00013286 | 0.00014191 | 0.00013026 | 0.00013957 | 0.00014169 | 0.00012768 | 0.00014297 | 0.00013954 | 0.00014056 | 0.00013723 | 0.00012923 | 0.00012561 | 0.00014058 | 0.00014127 | 0.0001347 | 0.00013966 | 0.00012959 | 0.00013046 | 0.00014035 | 0.00014158 | 0.00012565 | 0.00014057 | 0.00013965 | 0.00014124 | 0.00013468 | 0.00014023 | 0.00014182 | 0.00013915 | 0.00013991 | 0.00013502 | 0.00013489 | 0.00013584 | 0.00013198 | 0.00012927 | 0.0001379 | 0.00013522 | 0.00012964 | 0.00013293 | 0.00013474 | 0.0001378 | 0.00013924 | 0.00014253 | 0.00014223 | 0.00013136 | 0.00013491 | 0.00012825 | 0.00014232 | 0.00013884 | 0.00013326 | 0.00013497 | 0.00012518 | 0.00012864 | 0.00013601 | 0.00013465 | 0.0001405 | 0.00013059 | 0.00012727 | 0.00013752 | 0.00013784 | 0.00013725 | 0.00013551 | 0.00013597 | 0.00014033 | 0.00013881 | 0.00013187 | 0.00012737 | 0.00012523 | 0.00012541 | 0.00014294 | 0.00012632 | 0.00012655 | 0.0001319 | 0.00013178 | 0.00012912 | 0.00012595 | 0.00013861 | 0.00013092 | 0.00014079 | 0.00014071 | 0.00014195 | 0.00012513 | 0.00013576 | 0.00012519 | 0.00012778 | 0.00013511 | 0.00013129 | 0.00013989 | 0.00013482 | 0.00013746 | 0.00012582 | 0.00013001 | 0.00012613 | 0.00012868 | 0.00013326 | 0.00013204 | 0.0001309 | 0.0001352 | 0.00013379 | 0.0001412 | 0.0001359 | 0.00013119 | 0.000136 | 0.00013315 | 0.00012569 | 0.00014113 | 0.00012504 | 0.00012774 | 0.00012654 | 0.00013936 | 0.00013415 | 0.00014201 | 0.00013989 | 0.000139 | 0.00012895 | 0.00013275 | 0.00014077 | 0.00012885 | 0.00014277 | 0.00013754 | 0.00014141 | 0.00012542 | 0.00013442 | 0.0001362 | 0.00013102 | 0.00012865 | 0.00012546 | 0.00013761 | 0.00014236 | 0.00013851 | 0.00012635 | 0.00012849 | 0.00013687 | 0.00013147 | 0.00013258 | 0.00012903 | 0.000142 | 0.00013625 | 0.0001269 | 0.00013589 | 0.00013089 | 0.00013844 | 0.00013 | 0.00013401 | 0.00013854 | 0.00013633 | 0.00013021 | 0.00013623 | 0.00014267 | 0.00013187 | 0.00012633 | 0.00013061 | 0.0001349 | 0.00012709 | 0.00014271 | 0.00013114 | 0.00012524 | 0.00012614 | 0.00013101 | 0.00013805 | 0.00013378 | 0.00014295 | 0.00013093 | 0.0001336 | 0.00013981 | 0.00013178 | 0.00013669 | 0.00013108 | 0.00014137 | 0.00012804 | 0.00014 | 0.0001338 | 0.00013087 | 0.00013574 | 0.00013665 | 0.00013737 | 0.00013397 | 0.00013428 | 0.00012996 | 0.00013985 | 0.00012893 | 0.00013861 | 0.00014234 | 0.00014035 | 0.00012946 | 0.0001345 | 0.00012613 | 0.00013612 | 0.00013267 | 0.00013821 | 0.00013031 | 0.00013889 | 0.00013963 | 0.00014272 | 0.00013916 | 0.00014048 | 0.0001429 | 0.00013686 | 0.00013807 | 0.00014208 | 0.00013722 | 0.00013583 | 0.00014223 | 0.00013245 | 0.00013124 | 0.00013692 | 0.00014165 | 0.00013238 | 0.00013547 | 0.00014291 | 0.00013542 | 0.00013154 | 0.00013862 | 0.00013779 | 0.00013753 | 0.00014131 | 0.00013391 | 0.0001391 | 0.00012723 | 0.00014038 | 0.00014029 | 0.00012511 | 0.00013435 | 0.00013692 | 0.00013366 | 0.00012853 | 0.00013118 | 0.00013312 | 0.00014173 | 0.00012583 | 0.00012902 | 0.00013926 | 0.00012704 | 0.00014045 | 0.00013005 | 0.00013583 | 0.00013919 | 0.00013333 | 0.00012799 | 0.00013004 | 0.00013107 | 0.00012793 | 0.0001392 | 0.00013321 | 0.00012928 | 0.00013828 | 0.00013874 | 0.00013986 | 0.00013626 | 0.00014162 | 0.00012557 | 0.00013978 | 0.00012941 | 0.00014235 | 0.00013123 | 0.00013317 | 0.00013291 | 0.00013049 | 0.00012914 | 0.0001396 | 0.00013002 | 0.00012609 | 0.00013912 | 0.00012964 | 0.00014083 | 0.00013155 | 0.00012819 | 0.00014163 | 0.00013364 | 0.00013255 | 0.00012774 | 0.00013679 | 0.00012864 | 0.0001282 | 0.00013886 | 0.00012593 | 0.00014006 | 0.00013684 | 0.00013909 | 0.00013051 | 0.00013815 | 0.00014112 | 0.00014194 | 0.00014266 | 0.00013916 | 0.00013139 | 0.00014178 | 0.00014168 | 0.00013408 | 0.0001331 | 0.00014005 | 0.00013752 | 0.00013752 | 0.00013221 | 0.00013401 | 0.00012726 | 0.00013376 | 0.00013296 | 0.00013413 | 0.00012629 | 0.00014211 | 0.00013406 | 0.00013053 | 0.00012883 | 0.00013248 | 0.00012609 | 0.00013546 | 0.00013698 | 0.00013574 | 0.0001356 | 0.00014081 | 0.00012514 | 0.00013103 | 0.00013962 | 0.00013669 | 0.00013785 | 0.00014008 | 0.00013458 | 0.00012983 | 0.00013757 | 0.00013161 | 0.00012775 | 0.00014002 | 0.00012509 | 0.0001397 | 0.00012576 | 0.00013117 | 0.00012686 | 0.00013487 | 0.00012517 | 0.00014258 | 0.00013644 | 0.00013468 | 0.00013409 | 0.00013912 | 0.00012901 | 0.0001363 | 0.00013659 | 0.00012718 | 0.00013985 | 0.00012817 | 0.00013141 | 0.0001321 | 0.00013688 | 0.00013356 | 0.00013994 | 0.00012928 | 0.00013411 | 0.00012595 | 0.00012515 | 0.00013855 | 0.00013735 | 0.00013117 | 0.00013354 | 0.00012806 | 0.00013005 | 0.000134 | 0.00012582 | 0.00013607 | 0.00012954 | 0.0001394 | 0.00012763 | 0.00013242 | 0.00013716 | 0.0001366 | 0.0001284 | 0.00013174 | 0.00013815 | 0.000128 | 0.00013092 | 0.00012995 | 0.00012677 | 0.00014173 | 0.0001264 | 0.00012546 | 0.00012698 | 0.00013571 | 0.00012978 | 0.00013765 | 0.00013737 | 0.00013181 | 0.00013375 | 0.00013645 | 0.00014121 | 0.00013909 | 0.00013326 | 0.00013467 | 0.00014118 | 0.00012622 | 0.00013327 | 0.00013057 | 0.00013946 | 0.00012649 | 0.00013233 | 0.00012937 | 0.00014291 | 0.0001306 | 0.00012985 | 0.00013104 | 0.00013832 | 0.00013075 | 0.00012613 | 0.00013497 | 0.00013992 | 0.00013414 | 0.00013438 | 0.00014254 | 0.00014153 | 0.00012819 | 0.00013186 | 0.00013398 | 0.0001305 | 0.00013863 | 0.00014085 | 0.00014081 | 0.00013785 | 0.00013004 | 0.00014198 | 0.00012735 | 0.00012714 | 0.00013507 | 0.00013514 | 0.00012852 | 0.00014253 | 0.00013488 | 0.00014276 | 0.0001386 | 0.0001359 | 0.00014225 | 0.00012836 | 0.00013699 | 0.00014152 | 0.00013367 | 0.00013096 | 0.00013477 | 0.00013959 | 0.0001253 | 0.00014193 | 0.00012714 | 0.00013492 | 0.00013663 | 0.00014225 | 0.00013482 | 0.00013075 | 0.00012881 | 0.00012859 | 0.0001378 | 0.00014082 | 0.00014083 | 0.00014099 | 0.00012851 | 0.00012917 | 0.00012563 | 0.00012737 | 0.0001256 | 0.00013845 | 0.00013423 | 0.00014214 | 0.00012975 | 0.00014158 | 0.00013648 | 0.00012787 | 0.00013973 | 0.00014136 | 0.00013944 | 0.00013212 | 0.00013921 | 0.00013591 | 0.0001355 | 0.00012824 | 0.00014166 | 0.00013206 | 0.00013687 | 0.00013011 | 0.00014178 | 0.00013817 | 0.00013752 | 0.00013527 | 0.00013271 | 0.00013443 | 0.00013428 | 0.00013441 | 0.00012507 | 0.00013045 | 0.00012817 | 0.00013515 | 0.00013499 | 0.00013302 | 0.00012511 | 0.00013236 | 0.00013732 | 0.00013402 | 0.00013111 | 0.00013918 | 0.0001336 | 0.00013095 | 0.00013015 | 0.00013247 | 0.00013008 | 0.00013391 | 0.00013363 | 0.00012673 | 0.0001392 | 0.00013004 | 0.00013143 | 0.00013732 | 0.0001253 | 0.00013864 | 0.00012693 | 0.00012506 | 0.00012693 | 0.00013575 | 0.0001266 | 0.00013171 | 0.0001422 | 0.00012976 | 0.00012895 | 0.00014283 | 0.00013473 | 0.00012536 | 0.00013346 | 0.00014285 | 0.00013998 | 0.00013014 | 0.0001358 | 0.0001283 | 0.0001386 | 0.00013704 | 0.00013144 | 0.00013649 | 0.00013536 | 0.00013559 | 0.00013843 | 0.00013983 | 0.00013613 | 0.00013566 | 0.00013707 | 0.0001265 | 0.00012599 | 0.00014276 | 0.00012739 | 0.00014235 | 0.00014124 | 0.00013302 | 0.0001419 | 0.00013527 | 0.00013156 | 0.00013258 | 0.00013515 | 0.00013207 | 0.00013744 | 0.00014054 | 0.00012627 | 0.0001295 | 0.00013344 | 0.00013826 | 0.00012539 | 0.0001343 | 0.00013103 | 0.00013453 | 0.00014099 | 0.00013802 | 0.00013584 | 0.00013893 | 0.00013709 | 0.0001341 | 0.0001262 | 0.0001362 | 0.0001373 | 0.00012586 | 0.00014149 | 0.00012953 | 0.00012554 | 0.00012988 | 0.00013294 | 0.00012555 | 0.00012923 | 0.00013522 | 0.00013322 | 0.00012668 | 0.00014134 | 0.00014276 | 0.00013152 | 0.00013215 | 0.00012537 | 0.00013475 | 0.00013297 | 0.00013129 | 0.00012568 | 0.00012669 | 0.0001298 | 0.00012614 | 0.00013351 | 0.00013308 | 0.00013045 | 0.00013337 | 0.00014094 | 0.00014102 | 0.00013207 | 0.00013528 | 0.0001338 | 0.00014051 | 0.00012944 | 0.00013651 | 0.00013773 | 0.00013615 | 0.0001424 | 0.00012621 | 0.00013748 | 0.00013384 | 0.00013967 | 0.0001299 | 0.00014194 | 0.00012596 | 0.0001288 | 0.00013646 | 0.00013383 | 0.00013547 | 0.00012711 | 0.00013865 | 0.00013315 | 0.0001314 | 0.0001408 | 0.00013138 | 0.00012616 | 0.00012849 | 0.00013305 | 0.00013078 | 0.00013637 | 0.00013408 | 0.00013276 | 0.00013239 | 0.00014254 | 0.00014189 | 0.00012753 | 0.00013607 | 0.00013468 | 0.00012919 | 0.00013628 | 0.00012924 | 0.00012606 | 0.00014025 | 0.00013818 | 0.00013873 | 0.00014256 | 0.00013879 | 0.00013059 | 0.00014119 | 0.0001312 | 0.00014092 | 0.00013126 | 0.00013678 | 0.00013181 | 0.0001402 | 0.00013973 | 0.00012608 | 0.00012813 | 0.00014238 | 0.00013057 | 0.00012839 | 0.00012924 | 0.00014154 | 0.00013855 | 0.00012757 | 0.00012585 | 0.00014162 | 0.00012895 | 0.00013592 | 0.00012685 | 0.00012606 | 0.00013138 | 0.00013223 | 0.00013633 | 0.00014166 | 0.0001416 | 0.00013382 | 0.00013893 | 0.00013345 | 0.00012607 | 0.00012787 | 0.00012711 | 0.00013951 | 0.00014075 | 0.00013807 | 0.00013577 | 0.00012948 | 0.00012808 | 0.00013721 | 0.00013771 | 0.0001277 | 0.00012583 | 0.00013511 | 0.00014247 | 0.00013286 | 0.00013095 | 0.00012668 | 0.00013994 | 0.00012659 | 0.0001286 | 0.00013352 | 0.00013645 | 0.00013788 | 0.00013028 | 0.00014232 | 0.00012872 | 0.0001398 | 0.00012559 | 0.00012725 | 0.00012882 | 0.00013334 | 0.00012568 | 0.00013452 | 0.00013808 | 0.00013427 | 0.00014165 | 0.00013753 | 0.00013302 | 0.00014083 | 0.00013267 | 0.00013331 | 0.00013185 | 0.00013193 | 0.00013972 | 0.00014121 | 0.00013835 | 0.0001351 | 0.00014124 | 0.00013853 | 0.00013147 | 0.00013581 | 0.0001384 | 0.00013017 | 0.00013498 | 0.00013076 | 0.00013151 | 0.000131 | 0.0001361 | 0.00013238 | 0.00013618 | 0.00013811 | 0.00012909 | 0.00013489 | 0.00014049 | 0.00012906 | 0.00013556 | 0.00013903 | 0.00013695 | 0.000138 | 0.00014071 | 0.0001366 | 0.00012662 | 0.00014099 | 0.00013605 | 0.00012866 | 0.0001325 | 0.00012544 | 0.00014065 | 0.00013795 | 0.00013488 | 0.00013299 | 0.00013928 | 0.0001272 | 0.00013445 | 0.00013413 | 0.00013929 | 0.00014246 | 0.0001313 | 0.00013244 | 0.0001347 | 0.00013247 | 0.00013703 | 0.00012896 | 0.00013149 | 0.00012786 | 0.00014154 | 0.00013138 | 0.00013672 | 0.00012757 | 0.0001258 | 0.00014022 | 0.00013011 | 0.00013778 | 0.00012612 | 0.00012965 | 0.00013957 | 0.00012735 | 0.0001304 | 0.00012925 | 0.00012834 | 0.00013623 | 0.00012516 | 0.00012954 | 0.000136 | 0.00013139 | 0.00012692 | 0.00013033 | 0.00013425 | 0.00013001 | 0.00012603 | 0.00012902 | 0.0001275 | 0.00013163 | 0.00012937 | 0.00014035 | 0.00014148 | 0.00014198 | 0.00013056 | 0.00012835 | 0.00013955 | 0.00012779 | 0.00013557 | 0.00012584 | 0.0001317 | 0.00012546 | 0.00013127 | 0.00012841 | 0.00014197 | 0.00012815 | 0.00012543 | 0.00014117 | 0.00012986 | 0.00014177 | 0.00013228 | 0.00013792 | 0.00012786 | 0.0001277 | 0.00013846 | 0.00012605 | 0.00013381 | 0.00013927 | 0.00013731 | 0.00014145 | 0.0001271 | 0.00013874 | 0.00013137 | 0.00013076 | 0.00013095 | 0.0001342 | 0.00012502 | 0.00012946 | 0.00013542 | 0.000137 | 0.00012857 | 0.00013609 | 0.00012807 | 0.00013641 | 0.00012924 | 0.00014102 | 0.0001335 | 0.0001373 | 0.00013745 | 0.00012999 | 0.00012558 | 0.00013482 | 0.00013626 | 0.00013489 | 0.00012665 | 0.00013876 | 0.00013294 | 0.00013869 | 0.00012848 | 0.00013018 | 0.00013647 | 0.00014213 | 0.00013428 | 0.00013411 | 0.00014118 | 0.00013106 | 0.00012505 | 0.00012514 | 0.00013459 | 0.00012562 | 0.00013529 | 0.00013709 | 0.00013042 | 0.00012652 | 0.00013173 | 0.00013427 | 0.00013137 | 0.00013088 | 0.00013474 | 0.00013904 | 0.00012911 | 0.00012623 | 0.00013152 | 0.00013224 | 0.00012752 | 0.00012511 | 0.00013424 | 0.00013428 | 0.00014197 | 0.00013826 | 0.00013748 | 0.00014159 | 0.00012704 | 0.00013108 | 0.00012601 | 0.00014029 | 0.00012614 | 0.00013093 | 0.00013272 | 0.00013789 | 0.00013805 | 0.00013297 | 0.00013399 | 0.00014051 | 0.00012945 | 0.0001381 | 0.00013169 | 0.00013158 | 0.00012915 | 0.00012622 | 0.00013824 | 0.0001362 | 0.00013179 | 0.00012585 | 0.00014192 | 0.00013496 | 0.00012606 | 0.00013661 | 0.00013594 | 0.00012673 | 0.00013005 | 0.00013008 | 0.00014234 | 0.00013867 | 0.00012605 | 0.00013962 | 0.00013397 | 0.00013714 | 0.00013819 | 0.00013781 | 0.000132 | 0.00014205 | 0.00014207 | 0.00012855 | 0.0001361 | 0.00013545 | 0.00013866 | 0.00013467 | 0.00013162 | 0.00012957 | 0.00012954 | 0.0001311 | 0.00013497 | 0.00013383 | 0.00013636 | 0.00013144 | 0.00012973 | 0.00013172 | 0.00012551 | 0.0001395 | 0.00014257 | 0.00012798 | 0.00013012 | 0.00012579 | 0.00013848 | 0.00014006 | 0.00013946 | 0.0001277 | 0.00012778 | 0.00012878 | 0.00013114 | 0.00013845 | 0.00012918 | 0.0001373 | 0.00012503 | 0.00012928 | 0.00013135 | 0.00014072 | 0.00012613 | 0.00014164 | 0.00013054 | 0.0001333 | 0.00014066 | 0.00012952 | 0.00014092 | 0.00013608 | 0.00012659 | 0.00012928 | 0.00013099 | 0.00013009 | 0.00013938 | 0.00014051 | 0.00014101 | 0.00012593 | 0.00012934 | 0.00013766 | 0.0001396 | 0.00013547 | 0.00013063 | 0.00013533 | 0.00012692 | 0.00013297 | 0.00013358 | 0.00013674 | 0.00014135 | 0.00013251 | 0.00013057 | 0.00013408 | 0.00012666 | 0.00013753 | 0.00013149 | 0.0001415 | 0.00012651 | 0.00013132 | 0.00013127 | 0.0001378 | 0.00013239 | 0.0001371 | 0.00013277 | 0.00013106 | 0.00013444 | 0.00013608 | 0.00013625 | 0.00013572 | 0.00014218 | 0.00012564 | 0.00014069 | 0.00013191 | 0.00012818 | 0.00014126 | 0.00014012 | 0.00014247 | 0.00014177 | 0.00013206 | 0.00013678 | 0.00012733 | 0.00012944 | 0.00013971 | 0.00014168 | 0.00013936 | 0.00012979 | 0.0001315 | 0.0001326 | 0.00013205 | 0.00013475 | 0.00013012 | 0.00012738 | 0.00013305 | 0.00012822 | 0.0001388 | 0.00013318 | 0.00013313 | 0.00014266 | 0.00013589 | 0.00013285 | 0.00013289 | 0.00014211 | 0.00013198 | 0.00014079 | 0.00013642 | 0.00013279 | 0.00012794 | 0.00014023 | 0.00013124 | 0.00013852 | 0.00013429 | 0.00013218 | 0.0001364 | 0.00012668 | 0.0001399 | 0.00012917 | 0.00012756 | 0.00014284 | 0.000128 | 0.00013681 | 0.00014093 | 0.00013991 | 0.00012709 | 0.00013208 | 0.00013733 | 0.00013176 | 0.00012862 | 0.0001333 | 0.0001393 | 0.00012694 | 0.00012962 | 0.00012616 | 0.00012852 | 0.00013375 | 0.0001372 | 0.00012914 | 0.00012891 | 0.00013446 | 0.00012993 | 0.00012896 | 0.00013774 | 0.00012924 | 0.00013947 | 0.00012873 | 0.00014256 | 0.00013487 | 0.00012561 | 0.0001426 | 0.00012683 | 0.00013225 | 0.00014295 | 0.00012789 | 0.00013844 | 0.0001409 | 0.000126 | 0.00013704 | 0.00012997 | 0.00013739 | 0.00014002 | 0.00012883 | 0.00012715 | 0.00013497 | 0.00013082 | 0.00013554 | 0.0001271 | 0.00013578 | 0.00013991 | 0.00013677 | 0.00013702 | 0.00012687 | 0.00013287 | 0.00013224 | 0.00013867 | 0.00013118 | 0.00012685 | 0.00013597 | 0.00013113 | 0.00013209 | 0.00013428 | 0.00012737 | 0.00013137 | 0.00012696 | 0.00012687 | 0.00013871 | 0.00013836 | 0.00013937 | 0.00012559 | 0.00012545 | 0.00014019 | 0.00013237 | 0.00014231 | 0.00013464 | 0.00013408 | 0.00012963 | 0.00013418 | 0.0001252 | 0.00013229 | 0.0001282 | 0.0001391 | 0.00013263 | 0.0001259 | 0.00013611 | 0.00013728 | 0.00013583 | 0.00013898 | 0.00014138 | 0.00012735 | 0.00012808 | 0.00013265 | 0.00013815 | 0.00013234 | 0.00012664 | 0.00013167 | 0.00013935 | 0.00013767 | 0.00012839 | 0.00013962 | 0.00013766 | 0.00013735 | 0.00013267 | 0.00013403 | 0.0001405 | 0.00013817 | 0.00013332 | 0.00013024 | 0.00013011 | 0.00013932 | 0.00013547 | 0.00012824 | 0.00013663 | 0.00013005 | 0.00012666 | 0.00012552 | 0.00013941 | 0.00013477 | 0.00014154 | 0.00012995 | 0.00012914 | 0.00013934 | 0.00013664 | 0.00012772 | 0.00013092 | 0.00013186 | 0.0001291 | 0.00013975 | 0.00013045 | 0.00013754 | 0.00013361 | 0.00014042 | 0.00012772 | 0.00012983 | 0.00013811 | 0.00012665 | 0.00013751 | 0.00013539 | 0.00013992 | 0.00014205 | 0.00013964 | 0.00013708 | 0.00013064 | 0.00013672 | 0.00014056 | 0.00013535 | 0.00012577 | 0.00013887 | 0.00012957 | 0.00013661 | 0.00012777 | 0.00014187 | 0.00013151 | 0.00013138 | 0.00014195 | 0.00012725 | 0.00014157 | 0.00012594 | 0.00012678 | 0.00013884 | 0.00013642 | 0.00013427 | 0.0001369 | 0.00013039 | 0.00012522 | 0.00014041 | 0.00013536 | 0.00012759 | 0.00013722 | 0.00013085 | 0.00013549 | 0.00014208 | 0.00013262 | 0.00012559 | 0.00012563 | 0.00013464 | 0.00012884 | 0.00013281 | 0.0001373 | 0.00012954 | 0.00012957 | 0.00012696 | 0.00013355 | 0.00013065 | 0.00014232 | 0.00013473 | 0.00013542 | 0.0001317 | 0.00014195 | 0.00013605 | 0.00012766 | 0.00013352 | 0.00012761 | 0.00013944 | 0.00013254 | 0.00012593 | 0.00013541 | 0.00013866 | 0.00013883 | 0.00013347 | 0.00012524 | 0.00012862 | 0.00013169 | 0.00013872 | 0.00013609 | 0.00013077 | 0.00013685 | 0.00013428 | 0.00013984 | 0.00012508 | 0.00013851 | 0.00012647 | 0.00012933 | 0.00013867 | 0.00013178 | 0.00012678 | 0.00012939 | 0.00012889 | 0.0001262 | 0.00014206 | 0.00014291 | 0.00013696 | 0.0001428 | 0.0001413 | 0.00013027 | 0.00013568 | 0.00012539 | 0.00012671 | 0.00013894 | 0.00013704 | 0.00013292 | 0.00013623 | 0.0001299 | 0.00013411 | 0.00013204 | 0.00013996 | 0.00012592 | 0.00014281 | 0.00013481 | 0.00012814 | 0.00013546 | 0.00014007 | 0.00013611 | 0.00012985 | 0.00012674 | 0.00012802 | 0.00013263 | 0.00012618 | 0.00013804 | 0.00013839 | 0.00012684 | 0.00012895 | 0.00012596 | 0.00013305 | 0.00013764 | 0.00014114 | 0.00013962 | 0.00013728 | 0.00013539 | 0.00013886 | 0.00013248 | 0.00013024 | 0.00013435 | 0.00012902 | 0.00012629 | 0.00012689 | 0.00012761 | 0.00012951 | 0.00012974 | 0.00012942 | 0.00013721 | 0.00013653 | 0.00013639 | 0.00012989 | 0.00013956 | 0.00012663 | 0.00012575 | 0.00014246 | 0.00013472 | 0.00014226 | 0.00013691 | 0.00013404 | 0.00012938 | 0.00013495 | 0.00014011 | 0.00013437 | 0.0001305 | 0.00013868 | 0.00012702 | 0.00013249 | 0.00013691 | 0.00012912 | 0.00012723 | 0.00013363 | 0.00013458 | 0.00013309 | 0.00014165 | 0.00012652 | 0.00014228 | 0.00013843 | 0.00012632 | 0.00013964 | 0.00014221 | 0.00013763 | 0.00013598 | 0.00012753 | 0.0001362 | 0.00014025 | 0.00013472 | 0.00013112 | 0.00014026 | 0.00014061 | 0.00013363 | 0.00013695 | 0.00013919 | 0.00013666 | 0.00013627 | 0.00014273 | 0.00013619 | 0.00013078 | 0.00013752 | 0.00013635 | 0.00012661 | 0.00013355 | 0.00014147 | 0.00014079 | 0.00012995 | 0.00012877 | 0.00012843 | 0.00014004 | 0.00013094 | 0.00013856 | 0.00013291 | 0.00014171 | 0.00013902 | 0.00012825 | 0.00013545 | 0.00012728 | 0.0001361 | 0.00013061 | 0.00013454 | 0.00013049 | 0.00012975 | 0.00013993 | 0.0001305 | 0.00012783 | 0.00013031 | 0.00013849 | 0.00012551 | 0.00012863 | 0.00013775 | 0.00014184 | 0.00013685 | 0.00013376 | 0.00012604 | 0.00013577 | 0.0001328 | 0.00012757 | 0.00013514 | 0.00013956 | 0.00014094 | 0.00013402 | 0.00013857 | 0.00012882 | 0.00013695 | 0.00013501 | 0.00012948 | 0.00013865 | 0.00014126 | 0.00013415 | 0.00013746 | 0.00013064 | 0.00013717 | 0.00014072 | 0.00013283 | 0.00013224 | 0.00014239 | 0.00012652 | 0.00014222 | 0.00014056 | 0.00014286 | 0.00014174 | 0.00013617 | 0.00013702 | 0.00013676 | 0.00014127 | 0.00013633 | 0.00013179 | 0.00013769 | 0.00012645 | 0.00012667 | 0.00012679 | 0.00014207 | 0.0001385 | 0.00012589 | 0.00013625 | 0.00013759 | 0.00012913 | 0.00013438 | 0.00012824 | 0.00012732 | 0.00012536 | 0.00013503 | 0.00013452 | 0.00013339 | 0.00012874 | 0.00013533 | 0.00013591 | 0.00012699 | 0.00013356 | 0.00013478 | 0.00013343 | 0.00014136 | 0.00014295 | 0.00013197 | 0.00013884 | 0.00012736 | 0.00013536 | 0.00013543 | 0.00013062 | 0.00013005 | 0.00012661 | 0.00012814 | 0.000132 | 0.00013499 | 0.00013412 | 0.00013046 | 0.00012919 | 0.00013546 | 0.00014052 | 0.00012944 | 0.00013555 | 0.00013272 | 0.0001353 | 0.00013716 | 0.00012551 | 0.00013802 | 0.00014023 | 0.00013125 | 0.00013981 | 0.00012972 | 0.00012849 | 0.00012878 | 0.00012646 | 0.00013527 | 0.00013995 | 0.0001337 | 0.00013793 | 0.00013669 | 0.00013186 | 0.00013673 | 0.00013687 | 0.00014075 | 0.00013233 | 0.00014219 | 0.00014175 | 0.00013624 | 0.00013033 | 0.00013303 | 0.00013167 | 0.00014111 | 0.00013633 | 0.00014261 | 0.00013181 | 0.00013511 | 0.00013212 | 0.00013151 | 0.00014233 | 0.00014194 | 0.00014149 | 0.00014079 | 0.00013011 | 0.00013527 | 0.00013763 | 0.00013258 | 0.00012998 | 0.00012524 | 0.00012694 | 0.0001297 | 0.00013586 | 0.00012966 | 0.00013767 | 0.00014162 | 0.00013076 | 0.0001272 | 0.0001422 | 0.00013348 | 0.00013821 | 0.00013395 | 0.00012642 | 0.00014144 | 0.00012728 | 0.00012514 | 0.00012619 | 0.00012761 | 0.00012961 | 0.00013885 | 0.00013366 | 0.00013421 | 0.00012889 | 0.00013321 | 0.00013558 | 0.0001391 | 0.00013072 | 0.0001366 | 0.00013253 | 0.00012581 | 0.00013858 | 0.00013295 | 0.00012704 | 0.00013205 | 0.0001396 | 0.00012589 | 0.0001356 | 0.00012893 | 0.0001392 | 0.00012822 | 0.00012776 | 0.00013531 | 0.00012562 | 0.000136 | 0.00012856 | 0.00012512 | 0.00012638 | 0.00013412 | 0.00012562 | 0.0001406 | 0.00013164 | 0.0001399 | 0.00012605 | 0.00013516 | 0.00013322 | 0.00013085 | 0.00012823 | 0.00013401 | 0.00014 | 0.00013756 | 0.00012679 | 0.00012971 | 0.0001409 | 0.00012667 | 0.00013454 | 0.0001297 | 0.00012826 | 0.00014005 | 0.00013691 | 0.00013212 | 0.00013966 | 0.00013774 | 0.00012912 | 0.00013643 | 0.00014106 | 0.00012783 | 0.00012802 | 0.00013047 | 0.00013447 | 0.00012581 | 0.00013506 | 0.00013815 | 0.00014111 | 0.00012597 | 0.0001254 | 0.00012914 | 0.00014108 | 0.00014155 | 0.00013732 | 0.00013565 | 0.00014141 | 0.00013815 | 0.00013103 | 0.00014063 | 0.00013264 | 0.00012866 | 0.00013792 | 0.00013615 | 0.00013548 | 0.00013922 | 0.00012519 | 0.00014283 | 0.00014009 | 0.00014085 | 0.00014284 | 0.00014041 | 0.00012768 | 0.00013007 | 0.0001267 | 0.0001427 | 0.00014273 | 0.00013223 | 0.00012913 | 0.00014174 | 0.00012502 | 0.0001354 | 0.00013295 | 0.00014274 | 0.00013961 | 0.00012835 | 0.00013088 | 0.00013685 | 0.00013219 | 0.00012814 | 0.00013639 | 0.00013844 | 0.00013646 | 0.00014027 | 0.00013738 | 0.00013278 | 0.00012691 | 0.00014095 | 0.00014261 | 0.00013398 | 0.00014254 | 0.00013359 | 0.00013486 | 0.00013522 | 0.00013943 | 0.00013723 | 0.00013404 | 0.00014245 | 0.00013472 | 0.00013514 | 0.00012891 | 0.00013079 | 0.00013799 | 0.00013123 | 0.00012664 | 0.00013587 | 0.00012785 | 0.0001255 | 0.00014288 | 0.0001315 | 0.00013214 | 0.00012836 | 0.00012641 | 0.0001309 | 0.00012838 | 0.00012503 | 0.00013483 | 0.00013877 | 0.00013878 | 0.00013976 | 0.00013912 | 0.00014198 | 0.0001335 | 0.00013513 | 0.00014111 | 0.0001389 | 0.00013278 | 0.00013499 | 0.00014019 | 0.00014152 | 0.00012706 | 0.00013153 | 0.00013434 | 0.00012611 | 0.00013511 | 0.00012628 | 0.00014024 | 0.00013267 | 0.00013018 | 0.00012948 | 0.00013982 | 0.00013942 | 0.00013298 | 0.00014068 | 0.00013644 | 0.00013252 | 0.00012775 | 0.00012695 | 0.00014203 | 0.00012821 | 0.00013365 | 0.00013899 | 0.00013885 | 0.00012735 | 0.0001262 | 0.00013967 | 0.00012542 | 0.00013088 | 0.00014227 | 0.00012747 | 0.00013948 | 0.00014086 | 0.00014237 | 0.00013544 | 0.00013228 | 0.00012802 | 0.00013397 | 0.00014098 | 0.00013155 | 0.00013255 | 0.0001332 | 0.00012887 | 0.0001382 | 0.00013522 | 0.00013005 | 0.00013132 | 0.00012959 | 0.00013765 | 0.00012844 | 0.00013035 | 0.00013969 | 0.00014258 | 0.00014122 | 0.00012861 | 0.00012683 | 0.00012606 | 0.00012678 | 0.00012524 | 0.00013574 | 0.00013335 | 0.00012712 | 0.00012515 | 0.0001252 | 0.00014145 | 0.00013127 | 0.00013607 | 0.00013754 | 0.00012515 | 0.00014273 | 0.00013797 | 0.00013742 | 0.0001299 | 0.00012898 | 0.00013991 | 0.00012554 | 0.00013526 | 0.00012612 | 0.00013973 | 0.00012716 | 0.00014171 | 0.00013973 | 0.00012827 | 0.0001342 | 0.00012896 | 0.00014065 | 0.0001323 | 0.00013318 | 0.00013319 | 0.00012665 | 0.00013076 | 0.00012773 | 0.00013495 | 0.00013561 | 0.00012687 | 0.00013023 | 0.0001392 | 0.00013222 | 0.00014007 | 0.00012663 | 0.00012815 | 0.00014108 | 0.00012853 | 0.00014273 | 0.00013726 | 0.00013447 | 0.00014162 | 0.00014202 | 0.00013029 | 0.00014095 | 0.00013685 | 0.00012711 | 0.00014297 | 0.00013766 | 0.00013006 | 0.00013448 | 0.00013434 | 0.00012756 | 0.0001381 | 0.00012846 | 0.00013805 | 0.00013474 | 0.00013356 | 0.00013975 | 0.00014226 | 0.00014097 | 0.00014188 | 0.00012515 | 0.00014109 | 0.00013548 | 0.00012536 | 0.00013358 | 0.00012863 | 0.00013044 | 0.00013547 | 0.00014018 | 0.0001394 | 0.000133 | 0.00013657 | 0.00013627 | 0.00013058 | 0.00013425 | 0.00012811 | 0.00013966 | 0.000137 | 0.00014078 | 0.00012563 | 0.00012769 | 0.00013296 | 0.00013629 | 0.00013658 | 0.0001301 | 0.00013184 | 0.0001378 | 0.00012639 | 0.00014246 | 0.00013611 | 0.0001272 | 0.00012646 | 0.00012579 | 0.00012935 | 0.0001422 | 0.00013863 | 0.0001419 | 0.00013718 | 0.00014083 | 0.00013685 | 0.00014065 | 0.00013545 | 0.00012549 | 0.00013824 | 0.00013635 | 0.00013717 | 0.00012595 | 0.00013358 | 0.00013626 | 0.00012883 | 0.00014187 | 0.00012786 | 0.00013248 | 0.00013381 | 0.00013935 | 0.00013308 | 0.00013086 | 0.00014076 | 0.00013587 | 0.00013896 | 0.00013476 | 0.00012593 | 0.00014223 | 0.0001363 | 0.00014019 | 0.00013452 | 0.00013588 | 0.00014021 | 0.00012953 | 0.00014084 | 0.00013464 | 0.0001332 | 0.00014131 | 0.00012744 | 0.00012997 | 0.00013574 | 0.00013579 | 0.0001259 | 0.00013583 | 0.0001321 | 0.00013566 | 0.00014298 | 0.00013063 | 0.00012781 | 0.00013803 | 0.0001412 | 0.00012969 | 0.000142 | 0.0001403 | 0.00013632 | 0.00013534 | 0.00014041 | 0.00012918 | 0.00013129 | 0.00012946 | 0.00012608 | 0.00013318 | 0.00013711 | 0.00013212 | 0.00014249 | 0.0001427 | 0.00012953 | 0.00014287 | 0.00013151 | 0.00014042 | 0.00013625 | 0.0001402 | 0.00014116 | 0.00012636 | 0.00014216 | 0.00013453 | 0.00013001 | 0.00014042 | 0.00012596 | 0.00013484 | 0.000135 | 0.00013402 | 0.00013541 | 0.00012721 | 0.00013593 | 0.000133 | 0.0001375 | 0.00014031 | 0.00014105 | 0.00013795 | 0.00013246 | 0.00013508 | 0.00012515 | 0.00013039 | 0.00013899 | 0.00013311 | 0.00014135 | 0.00013852 | 0.00013574 | 0.0001303 | 0.00013927 | 0.00013393 | 0.00014166 | 0.00014019 | 0.00012542 | 0.00012973 | 0.00014086 | 0.00014261 | 0.00014013 | 0.00014105 | 0.00013016 | 0.00013418 | 0.00014266 | 0.00014163 | 0.00014097 | 0.00013276 | 0.00014183 | 0.00013141 | 0.00012896 | 0.00012944 | 0.00013101 | 0.00013502 | 0.00013291 | 0.0001349 | 0.00013132 | 0.00014252 | 0.00013007 | 0.00013937 | 0.00014018 | 0.00013601 | 0.00013636 | 0.00012574 | 0.00012874 | 0.00012922 | 0.00014212 | 0.00013104 | 0.00013571 | 0.00013484 | 0.00013088 | 0.00013364 | 0.00013189 | 0.00012537 | 0.00013961 | 0.00013092 | 0.00014186 | 0.00013483 | 0.00012848 | 0.0001335 | 0.00013002 | 0.00014085 | 0.00014038 | 0.0001299 | 0.00013826 | 0.00014193 | 0.00014258 | 0.00012715 | 0.00013568 | 0.000126 | 0.00013126 | 0.00013438 | 0.00013636 | 0.00013925 | 0.00012971 | 0.00013448 | 0.00013261 | 0.00014223 | 0.00013586 | 0.0001385 | 0.00014025 | 0.0001356 | 0.00013362 | 0.00012913 | 0.00012618 | 0.00013193 | 0.00014221 | 0.00013731 | 0.00013527 | 0.00013315 | 0.0001357 | 0.00013095 | 0.000129 | 0.00012886 | 0.00013517 | 0.00013092 | 0.00013041 | 0.00013524 | 0.000134 | 0.00013883 | 0.00013859 | 0.00013405 | 0.00013912 | 0.00014019 | 0.00014097 | 0.00013693 | 0.00013166 | 0.00013661 | 0.00012633 | 0.00013578 | 0.00012663 | 0.0001385 | 0.00013814 | 0.00013501 | 0.00012666 | 0.00013517 | 0.00014055 | 0.00012747 | 0.00014266 | 0.00013449 | 0.0001253 | 0.00012895 | 0.00014028 | 0.00013835 | 0.00012546 | 0.00012946 | 0.00013571 | 0.00012628 | 0.00013834 | 0.00013897 | 0.00014252 | 0.00012766 | 0.00013773 | 0.00013597 | 0.0001269 | 0.00013031 | 0.00012702 | 0.00012515 | 0.0001345 | 0.00013504 | 0.0001319 | 0.00013131 | 0.00013531 | 0.00013487 | 0.0001317 | 0.0001326 | 0.00014252 | 0.00014123 | 0.00013117 | 0.00013108 | 0.00013372 | 0.00013114 | 0.00012838 | 0.00014133 | 0.00013629 | 0.00014288 | 0.00013344 | 0.00013515 | 0.00013826 | 0.00012883 | 0.00013247 | 0.00013237 | 0.00012854 | 0.00012894 | 0.00014031 | 0.00012544 | 0.00012678 | 0.00012639 | 0.00012566 | 0.00013139 | 0.00013617 | 0.00013313 | 0.00013689 | 0.00014054 | 0.00013768 | 0.00012781 | 0.00013476 | 0.0001363 | 0.00013163 | 0.00014246 | 0.00013911 | 0.00013748 | 0.00012819 | 0.00012832 | 0.00012543 | 0.00013654 | 0.00013018 | 0.00013971 | 0.00013182 | 0.00013109 | 0.00014123 | 0.0001353 | 0.00014225 | 0.00013536 | 0.00012591 | 0.00014201 | 0.00013176 | 0.00014255 | 0.00014219 | 0.00013729 | 0.00013462 | 0.00013766 | 0.00014095 | 0.0001424 | 0.00012997 | 0.00013414 | 0.00013707 | 0.00013343 | 0.00012884 | 0.00012501 | 0.00013454 | 0.00013921 | 0.00013757 | 0.00013129 | 0.00012971 | 0.00013898 | 0.00012707 | 0.00012541 | 0.0001307 | 0.0001365 | 0.00013831 | 0.00014139 | 0.00013923 | 0.00012854 | 0.00012909 | 0.00013066 | 0.00013358 | 0.00013036 | 0.00014071 | 0.00013716 | 0.00014169 | 0.00012696 | 0.00013269 | 0.00012575 | 0.00013261 | 0.00012879 | 0.00013885 | 0.00013776 | 0.00014242 | 0.0001272 | 0.00013541 | 0.00013985 | 0.00013502 | 0.00013263 | 0.00014008 | 0.00014168 | 0.00013703 | 0.00012866 | 0.00013645 | 0.000128 | 0.00013149 | 0.00013204 | 0.00012572 | 0.00012544 | 0.00012802 | 0.00013986 | 0.00012595 | 0.00013244 | 0.00014116 | 0.00013596 | 0.00013677 | 0.00013097 | 0.0001349 | 0.00012999 | 0.00012746 | 0.0001281 | 0.00012512 | 0.00012552 | 0.00013519 | 0.00013078 | 0.00014149 | 0.00013875 | 0.00013077 | 0.00013146 | 0.00012883 | 0.00013322 | 0.0001384 | 0.00013087 | 0.00013165 | 0.00013535 | 0.00013005 | 0.00012997 | 0.00012831 | 0.00014237 | 0.00013449 | 0.00012676 | 0.00013794 | 0.00013946 | 0.00012678 | 0.00014124 | 0.00013866 | 0.00012885 | 0.00013918 | 0.00012721 | 0.00013029 | 0.00013545 | 0.00012673 | 0.00012592 | 0.0001258 | 0.0001327 | 0.00013624 | 0.00013648 | 0.00014044 | 0.00014157 | 0.00012651 | 0.00012601 | 0.0001323 | 0.0001416 | 0.00013869 | 0.00014074 | 0.00013622 | 0.00013006 | 0.00013073 | 0.00013593 | 0.00013114 | 0.00013701 | 0.00012933 | 0.00013964 | 0.00012686 | 0.0001377 | 0.00013241 | 0.00013687 | 0.00014153 | 0.00013019 | 0.00014049 | 0.00013247 | 0.00012882 | 0.0001266 | 0.00012879 | 0.00013281 | 0.00012688 | 0.00013436 | 0.00013721 | 0.00013697 | 0.00013003 | 0.00014065 | 0.0001386 | 0.00012902 | 0.00013155 | 0.00012605 | 0.00013083 | 0.00013339 | 0.00012939 | 0.00012749 | 0.00012874 | 0.00013098 | 0.00013089 | 0.00013705 | 0.00013616 | 0.00013552 | 0.00012748 | 0.0001383 | 0.00013374 | 0.00013826 | 0.00013108 | 0.00013363 | 0.00013965 | 0.00012518 | 0.00012722 | 0.00014124 | 0.00013239 | 0.00013757 | 0.00012732 | 0.00013469 | 0.00013518 | 0.00012607 | 0.00013827 | 0.00014025 | 0.00012806 | 0.00013775 | 0.00013547 | 0.00013018 | 0.00012517 | 0.00012797 | 0.0001373 | 0.00013535 | 0.00013683 | 0.00014174 | 0.00014214 | 0.00013987 | 0.00013932 | 0.0001271 | 0.00012699 | 0.00013808 | 0.00013567 | 0.00013844 | 0.00013677 | 0.00013364 | 0.00013526 | 0.0001408 | 0.00013931 | 0.00013134 | 0.00013486 | 0.00013764 | 0.00012883 | 0.00013424 | 0.00012753 | 0.00013923 | 0.00014264 | 0.00012946 | 0.00013156 | 0.00012907 | 0.0001344 | 0.0001402 | 0.00014127 | 0.00013886 | 0.00012966 | 0.00013151 | 0.00013039 | 0.00013697 | 0.00013906 | 0.0001429 | 0.00013669 | 0.00014148 | 0.00013623 | 0.00013648 | 0.00013263 | 0.00014025 | 0.00013138 | 0.00012617 | 0.00012898 | 0.00013287 | 0.00013711 | 0.00013052 | 0.00013615 | 0.00013236 | 0.00013909 | 0.00013691 | 0.00013496 | 0.00014082 | 0.00013985 | 0.00013707 | 0.0001336 | 0.00013976 | 0.00013339 | 0.00014122 | 0.00012559 | 0.00014071 | 0.00013596 | 0.00013379 | 0.00013883 | 0.00014201 | 0.00013101 | 0.0001348 | 0.00012657 | 0.00013251 | 0.00014251 | 0.00013832 | 0.00013241 | 0.00014066 | 0.00013605 | 0.00014022 | 0.00013187 | 0.0001409 | 0.00012741 | 0.00012652 | 0.00013371 | 0.0001372 | 0.0001274 | 0.00014143 | 0.00012505 | 0.00013411 | 0.00013915 | 0.00014236 | 0.00013474 | 0.00013983 | 0.00013922 | 0.00013721 | 0.00014222 | 0.00013665 | 0.00013946 | 0.00013195 | 0.00013242 | 0.00013137 | 0.00013404 | 0.00014158 | 0.00013882 | 0.00013111 | 0.00013768 | 0.00013654 | 0.00012553 | 0.00013953 | 0.00013934 | 0.0001268 | 0.00013588 | 0.00013477 | 0.00013478 | 0.00013408 | 0.00013211 | 0.000135 | 0.00013237 | 0.00013865 | 0.0001272 | 0.00012847 | 0.00013799 | 0.00013951 | 0.00014271 | 0.00013235 | 0.00013284 | 0.00013442 | 0.00013112 | 0.00013634 | 0.00012754 | 0.00013396 | 0.00012638 | 0.00013109 | 0.00013032 | 0.00012552 | 0.000132 | 0.00013727 | 0.00014084 | 0.00012965 | 0.00014001 | 0.00012626 | 0.00013152 | 0.00012978 | 0.00014198 | 0.00012873 | 0.00014215 | 0.00014241 | 0.00013842 | 0.00013699 | 0.00013134 | 0.00013281 | 0.00013153 | 0.00013955 | 0.00013523 | 0.00012698 | 0.00013145 | 0.00014283 | 0.00013036 | 0.00013536 | 0.00012958 | 0.00014054 | 0.00014082 | 0.00012845 | 0.00014274 | 0.00014008 | 0.00012896 | 0.00014069 | 0.00012553 | 0.00013814 | 0.00012533 | 0.00013159 | 0.00013126 | 0.00013542 | 0.00013247 | 0.00013954 | 0.00013718 | 0.00012724 | 0.00013575 | 0.00013866 | 0.00013951 | 0.00013657 | 0.00014142 | 0.00013184 | 0.00014002 | 0.00014052 | 0.00014106 | 0.00012966 | 0.00013327 | 0.00013471 | 0.00013874 | 0.00012585 | 0.0001396 | 0.00013238 | 0.0001394 | 0.00014063 | 0.00013721 | 0.00013742 | 0.00014057 | 0.00013508 | 0.00013115 | 0.00012989 | 0.00013844 | 0.00013907 | 0.00014067 | 0.00012551 | 0.00013404 | 0.0001345 | 0.00014126 | 0.00013831 | 0.00012977 | 0.00013362 | 0.00013015 | 0.00012919 | 0.00012727 | 0.0001304 | 0.00012846 | 0.00014205 | 0.00012901 | 0.00014133 | 0.00012999 | 0.0001326 | 0.00012852 | 0.00012898 | 0.00013574 | 0.00012591 | 0.00014069 | 0.0001379 | 0.00014081 | 0.00013047 | 0.00012696 | 0.00012662 | 0.00013103 | 0.00013744 | 0.00013144 | 0.00012946 | 0.00013623 | 0.00013865 | 0.00013529 | 0.00014224 | 0.00012601 | 0.00013982 | 0.00014156 | 0.0001342 | 0.00013939 | 0.00014203 | 0.00013196 | 0.00014015 | 0.00013079 | 0.00013889 | 0.00013874 | 0.00013575 | 0.00013633 | 0.00014236 | 0.00013808 | 0.00014133 | 0.00013685 | 0.00013123 | 0.00013399 | 0.00012979 | 0.00012973 | 0.00013597 | 0.00014184 | 0.00014107 | 0.00012703 | 0.00013389 | 0.00012505 | 0.00013638 | 0.00013249 | 0.00013596 | 0.00013046 | 0.00013919 | 0.00013967 | 0.00013802 | 0.00013739 | 0.00014045 | 0.00012862 | 0.00013962 | 0.00013449 | 0.00013629 | 0.00012664 | 0.00013387 | 0.00012908 | 0.00013783 | 0.0001267 | 0.00013729 | 0.00014233 | 0.00013519 | 0.00012876 | 0.00014032 | 0.00012842 | 0.00013894 | 0.00012959 | 0.00013538 | 0.00013709 | 0.00013005 | 0.00013077 | 0.00013334 | 0.00012958 | 0.00013067 | 0.00013935 | 0.00013829 | 0.00012763 | 0.00013297 | 0.00013923 | 0.00013055 | 0.00013206 | 0.00013191 | 0.00012788 | 0.00013196 | 0.00012706 | 0.00013014 | 0.00012532 | 0.00012552 | 0.0001337 | 0.00013467 | 0.00012794 | 0.00012777 | 0.00013727 | 0.00012641 | 0.00013387 | 0.00013754 | 0.00012576 | 0.00013672 | 0.00013869 | 0.00013503 | 0.00013482 | 0.00012819 | 0.00012927 | 0.00012698 | 0.00012603 | 0.00014234 | 0.00012663 | 0.00013554 | 0.000127 | 0.0001299 | 0.00012752 | 0.00013673 | 0.00013317 | 0.00013031 | 0.00013927 | 0.00013537 | 0.00013984 | 0.00013272 | 0.00013882 | 0.00013219 | 0.00013959 | 0.00014015 | 0.00013043 | 0.00013052 | 0.00012604 | 0.00013121 | 0.00013766 | 0.00012724 | 0.00013402 | 0.00013069 | 0.00013759 | 0.00014291 | 0.00013933 | 0.00013927 | 0.00012677 | 0.00013674 | 0.00013407 | 0.00013662 | 0.00013317 | 0.00013636 | 0.00013444 | 0.00014181 | 0.00012995 | 0.00013718 | 0.0001326 | 0.00014143 | 0.00013993 | 0.00013211 | 0.0001399 | 0.00013182 | 0.00014227 | 0.00013405 | 0.00013069 | 0.00013495 | 0.00014287 | 0.00013811 | 0.00014122 | 0.00013257 | 0.00012855 | 0.00014079 | 0.00012531 | 0.00013315 | 0.00013646 | 0.00013008 | 0.00013007 | 0.00012992 | 0.00014097 | 0.00013139 | 0.00012764 | 0.0001337 | 0.00013181 | 0.00012724 | 0.00012529 | 0.00013982 | 0.00013253 | 0.00012567 | 0.00014015 | 0.00013524 | 0.00013445 | 0.00013933 | 0.00013726 | 0.00014259 | 0.00013856 | 0.00013392 | 0.00013196 | 0.00013166 | 0.00012906 | 0.00014057 | 0.00014047 | 0.00013629 | 0.00013593 | 0.00013986 | 0.00013182 | 0.00012695 | 0.0001372 | 0.00013003 | 0.00012813 | 0.00013324 | 0.00013636 | 0.00013237 | 0.00013531 | 0.00013337 | 0.00013121 | 0.0001397 | 0.00013232 | 0.00012866 | 0.00013115 | 0.00013318 | 0.00012533 | 0.00013958 | 0.00014253 | 0.0001373 | 0.00013586 | 0.00012978 | 0.00013923 | 0.00012789 | 0.00013964 | 0.00013676 | 0.00012594 | 0.00012975 | 0.00013075 | 0.0001295 | 0.00012851 | 0.00013611 | 0.00012824 | 0.00012531 | 0.00014005 | 0.00013574 | 0.00013704 | 0.00013297 | 0.00014283 | 0.0001322 | 0.00014038 | 0.00014106 | 0.00012608 | 0.00013775 | 0.00012561 | 0.00013718 | 0.00013804 | 0.00012693 | 0.00012542 | 0.00012971 | 0.00013029 | 0.00013946 | 0.00013202 | 0.00013056 | 0.00014097 | 0.00013462 | 0.00014151 | 0.00013827 | 0.00014245 | 0.00012909 | 0.00013367 | 0.000133 | 0.00013117 | 0.00014062 | 0.00013706 | 0.00014178 | 0.00013161 | 0.00013708 | 0.0001392 | 0.00014077 | 0.00012789 | 0.00013926 | 0.00013206 | 0.00014069 | 0.00014118 | 0.00013251 | 0.00013823 | 0.00013257 | 0.00013262 | 0.00012575 | 0.00012848 | 0.00012651 | 0.00014072 | 0.00012746 | 0.00012781 | 0.00012528 | 0.00012802 | 0.00013834 | 0.00012772 | 0.00013152 | 0.00013056 | 0.00012786 | 0.00012513 | 0.00013766 | 0.0001392 | 0.0001307 | 0.00013343 | 0.00012768 | 0.00012558 | 0.0001289 | 0.00013008 | 0.00012795 | 0.00013827 | 0.00013548 | 0.00012988 | 0.00013141 | 0.00013979 | 0.00012897 | 0.00012935 | 0.00013092 | 0.00013 | 0.00014281 | 0.00013977 | 0.00013822 | 0.00013003 | 0.0001369 | 0.00014195 | 0.00014106 | 0.00013989 | 0.00013969 | 0.00013693 | 0.00013279 | 0.00013302 | 0.00013993 | 0.00013454 | 0.00013618 | 0.00013739 | 0.00013267 | 0.00012541 | 0.00013241 | 0.0001348 | 0.00013052 | 0.00012997 | 0.00013175 | 0.00013988 | 0.00013737 | 0.00012841 | 0.00013617 | 0.00012795 | 0.00014249 | 0.00012942 | 0.00013092 | 0.00012926 | 0.00013036 | 0.0001314 | 0.00013401 | 0.00013109 | 0.00014124 | 0.00013775 | 0.00012781 | 0.00014105 | 0.00013712 | 0.00013059 | 0.00013813 | 0.00013925 | 0.00014143 | 0.00013774 | 0.00012653 | 0.00014137 | 0.00013922 | 0.0001403 | 0.0001318 | 0.00013387 | 0.00013135 | 0.00013845 | 0.00013373 | 0.00013889 | 0.00012819 | 0.00012678 | 0.00013928 | 0.00013685 | 0.00013736 | 0.00012875 | 0.0001352 | 0.00013343 | 0.00013227 | 0.0001406 | 0.00013222 | 0.00012669 | 0.0001262 | 0.00013285 | 0.00013412 | 0.00014298 | 0.00013611 | 0.00012668 | 0.00013714 | 0.00012711 | 0.00012993 | 0.00013288 | 0.00013596 | 0.00012627 | 0.00013333 | 0.00012769 | 0.00013005 | 0.00013643 | 0.00014293 | 0.00013427 | 0.00012903 | 0.00014069 | 0.00013888 | 0.00013459 | 0.00012569 | 0.00013492 | 0.00012531 | 0.00014275 | 0.00013219 | 0.00012731 | 0.00012866 | 0.00012569 | 0.00013223 | 0.0001404 | 0.00013946 | 0.00013446 | 0.00014018 | 0.00014156 | 0.00013118 | 0.00013694 | 0.00013122 | 0.00013285 | 0.00013377 | 0.00013253 | 0.00013257 | 0.00012699 | 0.00013177 | 0.00012621 | 0.00012811 | 0.00013681 | 0.00013734 | 0.00013205 | 0.00012533 | 0.0001339 | 0.00013166 | 0.00013569 | 0.00013317 | 0.00013744 | 0.00013967 | 0.00013595 | 0.00013676 | 0.00013133 | 0.00012608 | 0.00013766 | 0.00014273 | 0.00013129 | 0.00013384 | 0.00013618 | 0.00013237 | 0.00012553 | 0.0001419 | 0.00013958 | 0.00012904 | 0.0001279 | 0.00013978 | 0.00013722 | 0.00014089 | 0.00013948 | 0.0001358 | 0.00013101 | 0.0001412 | 0.00013454 | 0.00013825 | 0.00012757 | 0.00013624 | 0.00014186 | 0.00014048 | 0.00013389 | 0.00014264 | 0.00012676 | 0.00013675 | 0.00013255 | 0.00013296 | 0.00013829 | 0.00013392 | 0.00012619 | 0.00014186 | 0.0001261 | 0.00012514 | 0.00012612 | 0.00013826 | 0.00013642 | 0.0001275 | 0.00013528 | 0.00012932 | 0.00012595 | 0.00013163 | 0.00014255 | 0.00012695 | 0.00014287 | 0.00013025 | 0.00013599 | 0.00013894 | 0.00012583 | 0.0001271 | 0.00013732 | 0.00013217 | 0.00013045 | 0.00013552 | 0.00013609 | 0.00012831 | 0.00013381 | 0.00013568 | 0.0001319 | 0.00013256 | 0.0001362 | 0.00014263 | 0.00012674 | 0.0001386 | 0.00013262 | 0.00013193 | 0.00013962 | 0.00012693 | 0.00014133 | 0.00013619 | 0.00013212 | 0.00013099 | 0.00012947 | 0.00013444 | 0.00014245 | 0.00014001 | 0.00012737 | 0.00012718 | 0.00013259 | 0.00013914 | 0.0001256 | 0.00013726 | 0.00012988 | 0.00013657 | 0.00014048 | 0.00014241 | 0.00014202 | 0.00014256 | 0.00013265 | 0.00013873 | 0.00013485 | 0.00014174 | 0.00014115 | 0.00013803 | 0.00013662 | 0.00013352 | 0.00013495 | 0.00013288 | 0.00012637 | 0.00013777 | 0.00014065 | 0.00013446 | 0.00013774 | 0.00013615 | 0.0001316 | 0.00014011 | 0.00012956 | 0.00013143 | 0.00013309 | 0.00013045 | 0.00013672 | 0.00012961 | 0.00013621 | 0.00013018 | 0.00013311 | 0.0001321 | 0.00013251 | 0.00013483 | 0.00013391 | 0.00013458 | 0.00012584 | 0.00012551 | 0.00012731 | 0.00012689 | 0.0001385 | 0.00012615 | 0.00013147 | 0.00012673 | 0.00013798 | 0.00013451 | 0.00013119 | 0.00012869 | 0.00012508 | 0.00012949 | 0.00012632 | 0.00013496 | 0.00013757 | 0.00014074 | 0.00013521 | 0.000126 | 0.00012629 | 0.00012765 | 0.0001333 | 0.00013362 | 0.00012506 | 0.00014154 | 0.00013722 | 0.00014149 | 0.00013847 | 0.00014076 | 0.00013378 | 0.00013707 | 0.00014004 | 0.00014029 | 0.00012879 | 0.00013361 | 0.00013229 | 0.00013178 | 0.00013938 | 0.00013974 | 0.00014275 | 0.0001331 | 0.00014129 | 0.00013206 | 0.00012799 | 0.00012672 | 0.00012924 | 0.00012523 | 0.00013708 | 0.00013329 | 0.00012964 | 0.00013498 | 0.00012516 | 0.00013705 | 0.00013199 | 0.00012599 | 0.00012835 | 0.00012592 | 0.00013731 | 0.00014087 | 0.00013891 | 0.00012958 | 0.00013908 | 0.00014222 | 0.00012524 | 0.00013149 | 0.00013598 | 0.00012669 | 0.00014267 | 0.00013201 | 0.00012836 | 0.00013134 | 0.00012859 | 0.00013063 | 0.00014161 | 0.00013458 | 0.0001362 | 0.00013542 | 0.00013794 | 0.00014042 | 0.00014245 | 0.00014202 | 0.00014278 | 0.00013601 | 0.00014215 | 0.00012629 | 0.00013031 | 0.00014142 | 0.00013948 | 0.00013738 | 0.00013502 | 0.00012611 | 0.00013713 | 0.00013476 | 0.00013333 | 0.00013606 | 0.00014097 | 0.0001305 | 0.00013703 | 0.00013494 | 0.00013146 | 0.00012963 | 0.00012973 | 0.00013218 | 0.00013991 | 0.00013123 | 0.00012704 | 0.00012916 | 0.00013352 | 0.00013825 | 0.00012556 | 0.00012814 | 0.00012785 | 0.00014255 | 0.0001299 | 0.00012722 | 0.00014129 | 0.0001389 | 0.00012644 | 0.00012818 | 0.00013686 | 0.00013153 | 0.00013823 | 0.00012784 | 0.00013168 | 0.00012525 | 0.00013371 | 0.00013931 | 0.00013053 | 0.00014269 | 0.00013478 | 0.00013657 | 0.0001363 | 0.00013245 | 0.0001321 | 0.00012628 | 0.00014152 | 0.00013786 | 0.00013259 | 0.00013014 | 0.0001351 | 0.00012991 | 0.0001392 | 0.00013523 | 0.00013461 | 0.00013359 | 0.00013446 | 0.00013773 | 0.00012583 | 0.00012961 | 0.00012871 | 0.00012538 | 0.00013691 | 0.00012685 | 0.00012946 | 0.00012701 | 0.00012596 | 0.00012539 | 0.00013452 | 0.0001411 | 0.00012999 | 0.00013826 | 0.00013572 | 0.0001327 | 0.00013986 | 0.00013499 | 0.00014046 | 0.00013926 | 0.00013871 | 0.00013572 | 0.00013013 | 0.00013332 | 0.00013667 | 0.00014289 | 0.00013228 | 0.00014209 | 0.00012629 | 0.00013777 | 0.00012694 | 0.00014021 | 0.00012538 | 0.0001256 | 0.00014211 | 0.00013971 | 0.00012606 | 0.00012827 | 0.00012548 | 0.0001395 | 0.00013879 | 0.00013328 | 0.00014132 | 0.00013593 | 0.0001398 | 0.00014061 | 0.00013059 | 0.00014145 | 0.00013942 | 0.00014009 | 0.0001368 | 0.00012691 | 0.00013265 | 0.00014123 | 0.00013879 | 0.00013708 | 0.00013468 | 0.00013473 | 0.00012559 | 0.00014137 | 0.00013147 | 0.00014159 | 0.0001271 | 0.00013372 | 0.00013237 | 0.00014262 | 0.0001398 | 0.0001423 | 0.00012556 | 0.00012837 | 0.00013542 | 0.00013563 | 0.0001286 | 0.00013828 | 0.00013709 | 0.00013072 | 0.00014273 | 0.0001402 | 0.00013012 | 0.00012996 | 0.00012544 | 0.00013104 | 0.0001265 | 0.00012538 | 0.00013372 | 0.00014072 | 0.00013331 | 0.00013626 | 0.00013947 | 0.00012743 | 0.00013008 | 0.00013022 | 0.00012699 | 0.0001284 | 0.00013796 | 0.00013904 | 0.00013466 | 0.00013343 | 0.00013541 | 0.00012592 | 0.00013384 | 0.00012555 | 0.00012561 | 0.00012863 | 0.00013499 | 0.0001341 | 0.00014065 | 0.00012882 | 0.00013382 | 0.00013703 | 0.00012851 | 0.00013399 | 0.00014133 | 0.00014009 | 0.00014079 | 0.00013084 | 0.00014025 | 0.00013462 | 0.00013382 | 0.0001267 | 0.00014189 | 0.00013603 | 0.00013946 | 0.00012791 | 0.00012671 | 0.00013921 | 0.00013116 | 0.0001307 | 0.0001398 | 0.00013698 | 0.00013883 | 0.00014244 | 0.00013328 | 0.00012966 | 0.00013816 | 0.00013443 | 0.00012809 | 0.00013774 | 0.00013453 | 0.00012836 | 0.00013714 | 0.00013358 | 0.00013088 | 0.00012521 | 0.00014242 | 0.00012774 | 0.00013953 | 0.00013009 | 0.00013498 | 0.00013372 | 0.000136 | 0.00012769 | 0.00013402 | 0.00013998 | 0.00013173 | 0.00013842 | 0.00013063 | 0.00012606 | 0.00013969 | 0.00013336 | 0.00012615 | 0.00013467 | 0.0001399 | 0.00012634 | 0.00013892 | 0.00013617 | 0.00013003 | 0.00013398 | 0.00013644 | 0.00014158 | 0.00014173 | 0.00013274 | 0.00013614 | 0.00013436 | 0.00014084 | 0.00013469 | 0.00013187 | 0.00012811 | 0.00013354 | 0.00012673 | 0.0001422 | 0.00013846 | 0.00013124 | 0.0001275 | 0.0001283 | 0.00014004 | 0.00013972 | 0.00013426 | 0.00013061 | 0.00013394 | 0.00013724 | 0.0001351 | 0.00013515 | 0.00014103 | 0.00012604 | 0.00013673 | 0.00012686 | 0.00014098 | 0.00013055 | 0.00013545 | 0.00014063 | 0.0001285 | 0.00013258 | 0.00013163 | 0.00014068 | 0.00013102 | 0.00013309 | 0.00013721 | 0.00013708 | 0.00013528 | 0.00012805 | 0.00013387 | 0.00013586 | 0.00013749 | 0.0001375 | 0.00013054 | 0.00013474 | 0.00012941 | 0.00012587 | 0.00013512 | 0.00012842 | 0.00013426 | 0.00013423 | 0.00014203 | 0.0001368 | 0.00013848 | 0.00012691 | 0.00013177 | 0.00014078 | 0.00012695 | 0.0001354 | 0.00012745 | 0.00013494 | 0.00012688 | 0.00013491 | 0.00013709 | 0.0001382 | 0.00012909 | 0.0001326 | 0.00012964 | 0.00012798 | 0.00013067 | 0.00012589 | 0.00012949 | 0.00013281 | 0.00014018 | 0.00013001 | 0.00013977 | 0.00013495 | 0.00012901 | 0.00014294 | 0.00013304 | 0.00013875 | 0.00012695 | 0.00013774 | 0.00013281 | 0.00012822 | 0.0001296 | 0.0001418 | 0.0001294 | 0.00013667 | 0.00014037 | 0.00012808 | 0.00013248 | 0.00013243 | 0.00013294 | 0.0001349 | 0.00012542 | 0.00013266 | 0.00013017 | 0.00012917 | 0.00014083 | 0.00013812 | 0.0001256 | 0.00013412 | 0.00013931 | 0.00013829 | 0.00014233 | 0.00014034 | 0.00014183 | 0.00013494 | 0.00012641 | 0.00013853 | 0.00013478 | 0.00012625 | 0.00013795 | 0.00013229 | 0.00014046 | 0.00014054 | 0.00013271 | 0.00012814 | 0.00014074 | 0.00013618 | 0.00013623 | 0.00012928 | 0.0001327 | 0.00013945 | 0.00014134 | 0.00012757 | 0.00014012 | 0.00013034 | 0.00012965 | 0.00013736 | 0.00014113 | 0.00013357 | 0.00014072 | 0.00013142 | 0.000128 | 0.00014091 | 0.00013226 | 0.00013986 | 0.00014258 | 0.00013638 | 0.00012687 | 0.00013083 | 0.00012907 | 0.00013758 | 0.00013114 | 0.00014169 | 0.00014227 | 0.00013472 | 0.00014268 | 0.00013349 | 0.00013482 | 0.00013295 | 0.00013579 | 0.00013869 | 0.00014112 | 0.00014179 | 0.00012953 | 0.00013057 | 0.00013938 | 0.00013352 | 0.00013643 | 0.00013795 | 0.00013378 | 0.00013348 | 0.00013703 | 0.00012613 | 0.00012624 | 0.00013343 | 0.00013481 | 0.00013821 | 0.0001393 | 0.00013786 | 0.00012545 | 0.00013375 | 0.00013303 | 0.0001339 | 0.00013459 | 0.00013775 | 0.00013893 | 0.00013675 | 0.00013536 | 0.00013751 | 0.0001395 | 0.00013559 | 0.00013373 | 0.00013954 | 0.00014064 | 0.00013565 | 0.0001293 | 0.0001283 | 0.00013158 | 0.00014158 | 0.00013483 | 0.00012576 | 0.00012714 | 0.00012842 | 0.0001269 | 0.00013841 | 0.00012775 | 0.00012642 | 0.00013836 | 0.00012549 | 0.00014235 | 0.00013315 | 0.00012903 | 0.00013313 | 0.00013889 | 0.00014166 | 0.00014006 | 0.00013878 | 0.00012701 | 0.00014219 | 0.00013707 | 0.00012747 | 0.00013301 | 0.00012769 | 0.00013915 | 0.00012751 | 0.00013012 | 0.00013208 | 0.00014235 | 0.00013261 | 0.00012814 | 0.00013206 | 0.00013473 | 0.00013 | 0.00013502 | 0.000138 | 0.00013518 | 0.00013611 | 0.0001375 | 0.00012881 | 0.00014244 | 0.00013656 | 0.00013208 | 0.00012974 | 0.00013351 | 0.0001253 | 0.00012772 | 0.0001273 | 0.00012795 | 0.00013592 | 0.00013797 | 0.00012631 | 0.00012652 | 0.00014026 | 0.00013418 | 0.00014021 | 0.00013877 | 0.00012621 | 0.00013639 | 0.00013349 | 0.0001321 | 0.00013531 | 0.00012964 | 0.00012521 | 0.0001393 | 0.00014014 | 0.00012556 | 0.00014177 | 0.00013028 | 0.00012749 | 0.00012739 | 0.00013074 | 0.00013819 | 0.00013721 | 0.00012759 | 0.00012989 | 0.00014051 | 0.00013309 | 0.00013368 | 0.00013646 | 0.00014002 | 0.00013869 | 0.00013797 | 0.00012515 | 0.00012706 | 0.00013438 | 0.00013937 | 0.00013564 | 0.00012579 | 0.00014258 | 0.00013061 | 0.00013258 | 0.00014264 | 0.00013276 | 0.00013575 | 0.00013584 | 0.00013241 | 0.00014264 | 0.00013327 | 0.00013116 | 0.00013938 | 0.00012834 | 0.00012962 | 0.00013899 | 0.00013264 | 0.00012936 | 0.00014279 | 0.00013937 | 0.00013479 | 0.00013641 | 0.0001275 | 0.00014093 | 0.00013495 | 0.0001297 | 0.00013316 | 0.00013527 | 0.00013742 | 0.0001298 | 0.00012727 | 0.00014166 | 0.00013494 | 0.00014216 | 0.00012957 | 0.0001321 | 0.00012827 | 0.0001278 | 0.00012512 | 0.0001253 | 0.00013522 | 0.0001379 | 0.00013796 | 0.00012992 | 0.00012831 | 0.00013336 | 0.00013691 | 0.00014022 | 0.00013122 | 0.00013615 | 0.00013025 | 0.00013316 | 0.00012914 | 0.00012712 | 0.00013735 | 0.00013659 | 0.00014028 | 0.00014007 | 0.0001381 | 0.00013887 | 0.00013812 | 0.00013423 | 0.00012919 | 0.00014039 | 0.00013395 | 0.00014021 | 0.00012539 | 0.000126 | 0.00013367 | 0.0001315 | 0.00014272 | 0.00012852 | 0.00012608 | 0.00014146 | 0.00013293 | 0.00012832 | 0.00014155 | 0.00014134 | 0.00013587 | 0.00012751 | 0.00013859 | 0.00012539 | 0.00012772 | 0.000127 | 0.00013785 | 0.00013542 | 0.00013852 | 0.00012734 | 0.00013273 | 0.00012707 | 0.00012523 | 0.00012968 | 0.00013544 | 0.00013921 | 0.00012686 | 0.00013692 | 0.00013995 | 0.00013588 | 0.0001417 | 0.00013754 | 0.00014138 | 0.00012678 | 0.00013427 | 0.00013204 | 0.00012549 | 0.00013952 | 0.00013765 | 0.00013641 | 0.0001354 | 0.0001389 | 0.00013938 | 0.00013689 | 0.00013481 | 0.00013363 | 0.00013561 | 0.00013128 | 0.0001425 | 0.0001347 | 0.00013434 | 0.00014134 | 0.00013738 | 0.0001361 | 0.00013663 | 0.00013372 | 0.00012819 | 0.00013091 | 0.00013378 | 0.00013018 | 0.0001416 | 0.00013632 | 0.00013856 | 0.00012836 | 0.00014252 | 0.00014246 | 0.00014018 | 0.00012934 | 0.00013883 | 0.00012872 | 0.00014153 | 0.00013264 | 0.00013284 | 0.00013576 | 0.00013765 | 0.00012577 | 0.00013493 | 0.00012844 | 0.00012837 | 0.00013349 | 0.00013021 | 0.00013829 | 0.00012654 | 0.00013123 | 0.00013944 | 0.00012777 | 0.0001261 | 0.0001348 | 0.00013835 | 0.00013335 | 0.00013281 | 0.00012683 | 0.00013845 | 0.00013542 | 0.0001356 | 0.00014253 | 0.00014082 | 0.00013447 | 0.00012877 | 0.00013582 | 0.00013837 | 0.00013866 | 0.0001256 | 0.00012597 | 0.00014166 | 0.00013878 | 0.00013472 | 0.00012534 | 0.00012951 | 0.00013231 | 0.0001334 | 0.00012858 | 0.00013666 | 0.00013557 | 0.00014143 | 0.00013445 | 0.0001406 | 0.00014159 | 0.00014025 | 0.00012952 | 0.00012638 | 0.00014023 | 0.00014246 | 0.00012737 | 0.00013006 | 0.00013168 | 0.00013383 | 0.00013829 | 0.00013139 | 0.00014244 | 0.00012851 | 0.00012589 | 0.00013432 | 0.00013638 | 0.0001429 | 0.00012807 | 0.00012671 | 0.0001402 | 0.00012513 | 0.00013395 | 0.0001349 | 0.0001309 | 0.00013181 | 0.00012884 | 0.0001319 | 0.00012863 | 0.00013378 | 0.00014046 | 0.00012947 | 0.00013781 | 0.00012676 | 0.00013661 | 0.00013844 | 0.0001415 | 0.00013537 | 0.00013919 | 0.00014072 | 0.00012766 | 0.00012687 | 0.00012582 | 0.00014101 | 0.00012576 | 0.00012847 | 0.00012599 | 0.00013292 | 0.00014106 | 0.00012538 | 0.00013104 | 0.00013469 | 0.00012896 | 0.0001342 | 0.00012879 | 0.00013689 | 0.00013607 | 0.00013502 | 0.00013525 | 0.00012919 | 0.00012965 | 0.0001367 | 0.00013555 | 0.00013994 | 0.00013578 | 0.00012812 | 0.00013652 | 0.000131 | 0.00013478 | 0.0001269 | 0.0001367 | 0.00014156 | 0.00012815 | 0.0001321 | 0.00013916 | 0.00013699 | 0.00013785 | 0.00012777 | 0.00013449 | 0.00014098 | 0.00013692 | 0.00013747 | 0.00012915 | 0.00013735 | 0.0001307 | 0.00013049 | 0.00013615 | 0.00013009 | 0.000141 | 0.00014107 | 0.00012524 | 0.00013251 | 0.00013814 | 0.000135 | 0.00012929 | 0.00012823 | 0.00014081 | 0.00013342 | 0.00012993 | 0.00013254 | 0.00013722 | 0.00014027 | 0.00013844 | 0.0001346 | 0.00013313 | 0.00013069 | 0.00012836 | 0.00012625 | 0.00013321 | 0.00012553 | 0.00012901 | 0.00013746 | 0.00013037 | 0.00014047 | 0.00013461 | 0.00013405 | 0.00013979 | 0.0001349 | 0.00013053 | 0.00013337 | 0.00012647 | 0.00013885 | 0.00013557 | 0.00013294 | 0.00012947 | 0.00013558 | 0.00013694 | 0.00013634 | 0.00012684 | 0.00013211 | 0.00013899 | 0.00014262 | 0.00013844 | 0.00014265 | 0.00012789 | 0.00013738 | 0.00013941 | 0.00013453 | 0.00012586 | 0.00013754 | 0.00014238 | 0.00013825 | 0.00012905 | 0.00013405 | 0.0001353 | 0.00014047 | 0.00013221 | 0.00013086 | 0.00013211 | 0.00013079 | 0.00013138 | 0.00014269 | 0.0001294 | 0.00012526 | 0.00013353 | 0.00013376 | 0.00013826 | 0.00014113 | 0.00012661 | 0.00014003 | 0.00013283 | 0.00013496 | 0.00013463 | 0.00012794 | 0.00013909 | 0.00014252 | 0.00014139 | 0.0001346 | 0.00014136 | 0.00013307 | 0.00013922 | 0.00013481 | 0.00013698 | 0.00013815 | 0.00012574 | 0.00014033 | 0.00013799 | 0.00012968 | 0.00013588 | 0.00013091 | 0.00014109 | 0.00012794 | 0.00013598 | 0.00013476 | 0.00013889 | 0.00013844 | 0.00013082 | 0.0001403 | 0.00013086 | 0.00013952 | 0.00013095 | 0.00013777 | 0.00012599 | 0.00013161 | 0.00014064 | 0.00013617 | 0.00012815 | 0.00014112 | 0.00013705 | 0.00013045 | 0.0001381 | 0.00012993 | 0.00012746 | 0.0001422 | 0.00014056 | 0.00014291 | 0.00013506 | 0.00013819 | 0.00014028 | 0.00014226 | 0.0001354 | 0.00013877 | 0.00013489 | 0.00013096 | 0.00013713 | 0.00012945 | 0.00014286 | 0.00012934 | 0.00013103 | 0.00012789 | 0.00013678 | 0.00013698 | 0.00013794 | 0.00014042 | 0.00014297 | 0.00013051 | 0.00013735 | 0.00013151 | 0.0001317 | 0.00013808 | 0.00012823 | 0.00012667 | 0.00013465 | 0.0001425 | 0.00013727 | 0.00012775 | 0.00012561 | 0.00014116 | 0.00013133 | 0.00014055 | 0.00012799 | 0.00014057 | 0.00012746 | 0.00013181 | 0.00013422 | 0.00013731 | 0.00014024 | 0.00013836 | 0.0001363 | 0.00012607 | 0.00013628 | 0.00014118 | 0.00012618 | 0.00013019 | 0.00012713 | 0.00014104 | 0.00012916 | 0.00013509 | 0.00012675 | 0.00013881 | 0.00012789 | 0.00012649 | 0.00012589 | 0.00014275 | 0.00014216 | 0.00013475 | 0.00014165 | 0.00012765 | 0.00012534 | 0.00013242 | 0.00012611 | 0.00012716 | 0.00014104 | 0.00012841 | 0.00013737 | 0.00013749 | 0.00013569 | 0.00013379 | 0.00012855 | 0.00013561 | 0.00013465 | 0.00013683 | 0.00013843 | 0.00013573 | 0.00012521 | 0.00013501 | 0.00013362 | 0.00014284 | 0.00012893 | 0.00012897 | 0.00012819 | 0.00013808 | 0.00014287 | 0.00013247 | 0.00013455 | 0.00012967 | 0.00013947 | 0.00013643 | 0.0001305 | 0.00013018 | 0.00013113 | 0.0001265 | 0.00013622 | 0.00013406 | 0.00014206 | 0.0001412 | 0.00014194 | 0.00014171 | 0.00014006 | 0.00012733 | 0.00013111 | 0.00013879 | 0.00013436 | 0.00012585 | 0.00013497 | 0.0001419 | 0.0001391 | 0.00013092 | 0.00012758 | 0.00012821 | 0.00013711 | 0.00013449 | 0.00013574 | 0.00014033 | 0.00012727 | 0.00013367 | 0.00013157 | 0.00012626 | 0.00012508 | 0.00012807 | 0.00013537 | 0.00013947 | 0.00014275 | 0.00012766 | 0.00013213 | 0.00012977 | 0.00013512 | 0.00013959 | 0.00013681 | 0.00014263 | 0.00013049 | 0.00013134 | 0.00013209 | 0.00013486 | 0.00013692 | 0.0001321 | 0.00013927 | 0.00013923 | 0.00012889 | 0.00013666 | 0.00012703 | 0.0001366 | 0.0001391 | 0.00013965 | 0.00012896 | 0.00012911 | 0.00012675 | 0.0001262 | 0.00013957 | 0.00013329 | 0.00012553 | 0.00012659 | 0.00013905 | 0.00013445 | 0.00013619 | 0.00012775 | 0.00014089 | 0.00012669 | 0.00013562 | 0.00012616 | 0.00012999 | 0.00012518 | 0.00013089 | 0.00013398 | 0.00012803 | 0.00013843 | 0.00013408 | 0.00012977 | 0.00013332 | 0.00012583 | 0.00013164 | 0.00014206 | 0.00013227 | 0.00012786 | 0.000137 | 0.00013412 | 0.00013877 | 0.00013111 | 0.00013007 | 0.00013833 | 0.00013085 | 0.00013364 | 0.00013548 | 0.00013807 | 0.00012927 | 0.00013162 | 0.0001429 | 0.00012615 | 0.00014203 | 0.00013961 | 0.00012937 | 0.00012571 | 0.0001313 | 0.00012741 | 0.00013161 | 0.00013831 | 0.00013252 | 0.00013435 | 0.00013807 | 0.00012557 | 0.00012689 | 0.0001346 | 0.00012733 | 0.00013746 | 0.00014116 | 0.00013725 | 0.0001333 | 0.00014257 | 0.00012517 | 0.00014154 | 0.00012501 | 0.00012523 | 0.00013244 | 0.0001337 | 0.00013965 | 0.00014042 | 0.00014204 | 0.00014145 | 0.00013477 | 0.0001342 | 0.00013956 | 0.00013284 | 0.00013006 | 0.00013842 | 0.00014288 | 0.00013771 | 0.00013082 | 0.00012531 | 0.00013689 | 0.0001335 | 0.00013234 | 0.00012743 | 0.00013214 | 0.00013739 | 0.00012944 | 0.00012737 | 0.00013968 | 0.00013339 | 0.00014095 | 0.00013427 | 0.00013184 | 0.00013262 | 0.00013608 | 0.00014249 | 0.00012755 | 0.00013528 | 0.00013407 | 0.00012976 | 0.00013286 | 0.0001252 | 0.00013351 | 0.0001276 | 0.00012898 | 0.00013169 | 0.00014263 | 0.00013852 | 0.0001368 | 0.00014017 | 0.00013797 | 0.00012905 | 0.00013837 | 0.00013238 | 0.00013207 | 0.00013271 | 0.00013523 | 0.00012931 | 0.00014244 | 0.00013419 | 0.00013113 | 0.00014148 | 0.00013079 | 0.00013991 | 0.00013476 | 0.00013908 | 0.00013174 | 0.00013146 | 0.00013111 | 0.00013035 | 0.00012637 | 0.00014249 | 0.00012551 | 0.00012602 | 0.00013911 | 0.00013909 | 0.0001338 | 0.00012668 | 0.00012608 | 0.00013164 | 0.00012522 | 0.00013331 | 0.00013787 | 0.00012836 | 0.00014171 | 0.00013191 | 0.00013393 | 0.00014127 | 0.00013669 | 0.00013182 | 0.00013993 | 0.00013091 | 0.0001323 | 0.00012816 | 0.00014227 | 0.0001404 | 0.0001405 | 0.00013767 | 0.00012908 | 0.00013659 | 0.00013001 | 0.00014237 | 0.00012742 | 0.00013425 | 0.00013339 | 0.0001387 | 0.00013682 | 0.00013117 | 0.00012877 | 0.0001305 | 0.00014116 | 0.00013779 | 0.00013123 | 0.00013018 | 0.00013736 | 0.00012586 | 0.00013538 | 0.00013881 | 0.00013826 | 0.00013792 | 0.00013221 | 0.00012823 | 0.00013139 | 0.00012512 | 0.00012992 | 0.00014155 | 0.00013791 | 0.00012624 | 0.00012764 | 0.00013066 | 0.00013381 | 0.00013951 | 0.00013014 | 0.00013541 | 0.00013656 | 0.0001391 | 0.00013529 | 0.00014161 | 0.00013165 | 0.00012895 | 0.00012923 | 0.00014153 | 0.00014194 | 0.00012607 | 0.00013688 | 0.00012624 | 0.00012973 | 0.0001288 | 0.00013968 | 0.0001264 | 0.00013154 | 0.00013291 | 0.00013376 | 0.00014079 | 0.00014036 | 0.00012785 | 0.00012755 | 0.00014106 | 0.00014175 | 0.00013982 | 0.00013742 | 0.00013935 | 0.00013638 | 0.00014285 | 0.00013398 | 0.00012856 | 0.00012724 | 0.00014249 | 0.00013063 | 0.00012767 | 0.00013451 | 0.00014226 | 0.00013066 | 0.0001395 | 0.00013414 | 0.00013777 | 0.0001252 | 0.00013274 | 0.00012518 | 0.00013697 | 0.0001288 | 0.00014291 | 0.00014115 | 0.00013244 | 0.00013858 | 0.00013513 | 0.00014038 | 0.00014084 | 0.00012858 | 0.00013181 | 0.00012762 | 0.00013283 | 0.00014215 | 0.00012825 | 0.00013774 | 0.00012816 | 0.0001414 | 0.00013538 | 0.00014179 | 0.00013277 | 0.00012617 | 0.00013582 | 0.00013515 | 0.0001304 | 0.00013357 | 0.00012834 | 0.00013817 | 0.00013288 | 0.00014172 | 0.00013326 | 0.00012977 | 0.00013084 | 0.00012787 | 0.00013375 | 0.00012792 | 0.00013747 | 0.00013733 | 0.0001406 | 0.00013497 | 0.00013815 | 0.00014266 | 0.00013521 | 0.00012688 | 0.00014258 | 0.00013685 | 0.00013542 | 0.00013127 | 0.00013523 | 0.00013488 | 0.00013851 | 0.00012965 | 0.00012692 | 0.00012948 | 0.00012969 | 0.00013041 | 0.00013442 | 0.00012742 | 0.00012602 | 0.00014168 | 0.00013312 | 0.00013758 | 0.00014086 | 0.00013163 | 0.00013472 | 0.00013056 | 0.00013602 | 0.00014276 | 0.00013254 | 0.00012617 | 0.000132 | 0.00013886 | 0.00013316 | 0.00012778 | 0.00012519 | 0.00012716 | 0.00013819 | 0.00012617 | 0.00014153 | 0.00013769 | 0.00013359 | 0.00012651 | 0.00013299 | 0.00013017 | 0.00013018 | 0.00013252 | 0.00012619 | 0.00012806 | 0.00013847 | 0.00013728 | 0.000141 | 0.00013455 | 0.00014173 | 0.00013919 | 0.00012847 | 0.00012711 | 0.00013253 | 0.00014218 | 0.00012781 | 0.00013692 | 0.00013702 | 0.00014085 | 0.00013028 | 0.00013164 | 0.00013835 | 0.00012576 | 0.00013242 | 0.00012988 | 0.00013491 | 0.0001344 | 0.00013774 | 0.00012925 | 0.00013428 | 0.00013604 | 0.00012585 | 0.00014274 | 0.00013527 | 0.00012955 | 0.00013797 | 0.00013971 | 0.00013475 | 0.0001255 | 0.00014105 | 0.00012697 | 0.00012838 | 0.00012709 | 0.00014128 | 0.00013083 | 0.00013412 | 0.00014018 | 0.00012743 | 0.00014261 | 0.00012895 | 0.00013563 | 0.00014159 | 0.00012997 | 0.00014013 | 0.00013702 | 0.00012899 | 0.00014183 | 0.00013092 | 0.00013307 | 0.00013313 | 0.00012943 | 0.00014258 | 0.00012738 | 0.00013079 | 0.00013983 | 0.0001281 | 0.00013885 | 0.00013075 | 0.00013425 | 0.00013038 | 0.00012567 | 0.00013614 | 0.00013638 | 0.00014235 | 0.00012772 | 0.00013527 | 0.00013706 | 0.00013579 | 0.00012555 | 0.00012803 | 0.00013203 | 0.00012706 | 0.00013275 | 0.00012629 | 0.00013883 | 0.00014251 | 0.000138 | 0.00012925 | 0.0001313 | 0.00014106 | 0.00012818 | 0.00013109 | 0.00013446 | 0.00013451 | 0.00012696 | 0.00014212 | 0.00013386 | 0.00012622 | 0.0001339 | 0.0001349 | 0.00012676 | 0.0001304 | 0.00014092 | 0.00013514 | 0.00012663 | 0.00012646 | 0.00013212 | 0.00013088 | 0.00012675 | 0.0001266 | 0.0001402 | 0.0001331 | 0.00014273 | 0.00013457 | 0.00012519 | 0.0001427 | 0.00013961 | 0.00012924 | 0.00013353 | 0.000129 | 0.00012561 | 0.00013104 | 0.00012884 | 0.00013918 | 0.00012569 | 0.00013558 | 0.00013956 | 0.00013369 | 0.00014268 | 0.00013679 | 0.0001357 | 0.00013042 | 0.0001341 | 0.00013381 | 0.00013845 | 0.00013419 | 0.00013938 | 0.00013208 | 0.00013413 | 0.00013754 | 0.00013781 | 0.00014183 | 0.00013214 | 0.00012772 | 0.00012948 | 0.00013821 | 0.0001368 | 0.0001262 | 0.00014151 | 0.0001306 | 0.00013268 | 0.00013532 | 0.00013623 | 0.00012672 | 0.00013576 | 0.00012831 | 0.00013739 | 0.00012841 | 0.00013103 | 0.00014263 | 0.00014099 | 0.00014039 | 0.00013264 | 0.00013949 | 0.000132 | 0.00012568 | 0.00013024 | 0.00013275 | 0.00013895 | 0.00014118 | 0.00013338 | 0.00013978 | 0.00013717 | 0.00013332 | 0.00012729 | 0.00012761 | 0.00014026 | 0.00013379 | 0.00013122 | 0.00012789 | 0.00013711 | 0.00013298 | 0.00012652 | 0.00013514 | 0.00012657 | 0.00012744 | 0.00013455 | 0.00014004 | 0.00013338 | 0.00013208 | 0.00012777 | 0.00013526 | 0.00014053 | 0.00012895 | 0.00013412 | 0.00013077 | 0.00012603 | 0.0001415 | 0.00013115 | 0.00013129 | 0.00012805 | 0.00012752 | 0.00013947 | 0.00012953 | 0.00013962 | 0.00013353 | 0.00012636 | 0.00013992 | 0.00012515 | 0.00012876 | 0.00013152 | 0.00012909 | 0.0001287 | 0.00013811 | 0.00012998 | 0.00012599 | 0.00013628 | 0.00013017 | 0.00012595 | 0.00014225 | 0.00013907 | 0.00012767 | 0.00012562 | 0.00014212 | 0.00014017 | 0.00012952 | 0.00013953 | 0.00013608 | 0.00013989 | 0.00013443 | 0.0001322 | 0.00012671 | 0.0001261 | 0.00012956 | 0.00012738 | 0.00012735 | 0.00012921 | 0.00012778 | 0.0001365 | 0.00013119 | 0.00013027 | 0.00013432 | 0.00013194 | 0.00012524 | 0.00013 | 0.00013796 | 0.00012786 | 0.00013573 | 0.0001384 | 0.00013182 | 0.00012708 | 0.00013335 | 0.00012844 | 0.00013072 | 0.00012574 | 0.00014285 | 0.00013487 | 0.00012837 | 0.00012518 | 0.00012552 | 0.00013969 | 0.0001367 | 0.00013304 | 0.00013412 | 0.00014023 | 0.00013078 | 0.00012987 | 0.00013904 | 0.00012595 | 0.00012754 | 0.00013889 | 0.00012517 | 0.00013002 | 0.00013299 | 0.0001331 | 0.00013175 | 0.00012954 | 0.00013319 | 0.00013194 | 0.00012795 | 0.0001421 | 0.00013017 | 0.00013357 | 0.00013564 | 0.00013657 | 0.00013003 | 0.00012603 | 0.00012763 | 0.00012712 | 0.00012672 | 0.0001342 | 0.00014222 | 0.00012953 | 0.00013411 | 0.00012519 | 0.00013927 | 0.00012592 | 0.00014077 | 0.00013894 | 0.00014022 | 0.00014081 | 0.00012581 | 0.00012823 | 0.00012882 | 0.0001311 | 0.00012527 | 0.0001349 | 0.0001401 | 0.00012999 | 0.00013377 | 0.00014177 | 0.00013109 | 0.00013919 | 0.00012543 | 0.00013082 | 0.00014085 | 0.00014133 | 0.00013318 | 0.00012625 | 0.00013777 | 0.00013142 | 0.00014242 | 0.00012584 | 0.00013647 | 0.00012624 | 0.00012888 | 0.00013416 | 0.00013204 | 0.00013746 | 0.00014092 | 0.00014175 | 0.00014289 | 0.00012825 | 0.00012889 | 0.00012572 | 0.00013537 | 0.00012601 | 0.00013023 | 0.00012655 | 0.00012884 | 0.00013339 | 0.00013144 | 0.00014215 | 0.00012726 | 0.00013145 | 0.00013011 | 0.0001339 | 0.00013265 | 0.00014115 | 0.0001267 | 0.00013689 | 0.00012713 | 0.00013506 | 0.00012627 | 0.00014046 | 0.00013588 | 0.00013224 | 0.00012832 | 0.00013099 | 0.0001287 | 0.00014284 | 0.00013272 | 0.00013521 | 0.00013035 | 0.00013232 | 0.00013579 | 0.00013261 | 0.00013596 | 0.00013046 | 0.00012606 | 0.00013455 | 0.00013127 | 0.00012886 | 0.00012765 | 0.00012552 | 0.00012517 | 0.00013095 | 0.00012601 | 0.00013394 | 0.00012527 | 0.00013994 | 0.00013974 | 0.0001392 | 0.00013652 | 0.0001346 | 0.00014082 | 0.0001261 | 0.00013391 | 0.00013765 | 0.00014232 | 0.00013546 | 0.00013355 | 0.00013693 | 0.00012537 | 0.00013104 | 0.00013291 | 0.00012944 | 0.00013679 | 0.0001358 | 0.00013549 | 0.00012603 | 0.00012619 | 0.00012827 | 0.00013394 | 0.00013747 | 0.00014241 | 0.00013081 | 0.00012982 | 0.00013226 | 0.00013306 | 0.00012809 | 0.0001421 | 0.00012732 | 0.00013646 | 0.00014207 | 0.00013388 | 0.0001303 | 0.0001295 | 0.00013753 | 0.00012968 | 0.00012582 | 0.00013648 | 0.0001382 | 0.00013226 | 0.00013662 | 0.00013765 | 0.00014092 | 0.00013153 | 0.00014161 | 0.00013196 | 0.00012784 | 0.00014146 | 0.00013398 | 0.00012868 | 0.00013212 | 0.00012612 | 0.0001409 | 0.00012506 | 0.00013423 | 0.00012578 | 0.00013794 | 0.0001298 | 0.00014282 | 0.00013308 | 0.00012935 | 0.00013434 | 0.00013077 | 0.0001287 | 0.00014009 | 0.00013506 | 0.00013082 | 0.00013914 | 0.00013133 | 0.00012527 | 0.00012818 | 0.00013094 | 0.0001252 | 0.00013235 | 0.00013924 | 0.00012759 | 0.00013578 | 0.0001307 | 0.00012927 | 0.00012866 | 0.00013763 | 0.00014019 | 0.00013784 | 0.00012607 | 0.00012634 | 0.00014216 | 0.00013198 | 0.00013411 | 0.00012595 | 0.00012566 | 0.00014093 | 0.00014162 | 0.00013129 | 0.00012943 | 0.00013372 | 0.00012755 | 0.00012808 | 0.00013696 | 0.00013421 | 0.00013535 | 0.00012855 | 0.00013925 | 0.00013872 | 0.00012906 | 0.000136 | 0.00013784 | 0.00013672 | 0.00013068 | 0.00013288 | 0.00014198 | 0.00013441 | 0.00013858 | 0.00013876 | 0.00012603 | 0.00013639 | 0.00013475 | 0.00013914 | 0.00013056 | 0.00012504 | 0.00012932 | 0.00013818 | 0.00013953 | 0.00012536 | 0.00013901 | 0.00013759 | 0.00013079 | 0.00012684 | 0.000135 | 0.0001291 | 0.00013286 | 0.00014278 | 0.00013661 | 0.00012567 | 0.00013657 | 0.00014013 | 0.0001322 | 0.00013983 | 0.0001395 | 0.00012614 | 0.00013582 | 0.00014041 | 0.00013198 | 0.00012951 | 0.00012855 | 0.00013879 | 0.00014205 | 0.00013925 | 0.00012917 | 0.00013303 | 0.0001332 | 0.00013642 | 0.00013555 | 0.00013492 | 0.00014089 | 0.00012919 | 0.00012961 | 0.00013542 | 0.00013242 | 0.00014245 | 0.00013323 | 0.00013231 | 0.00013167 | 0.00013371 | 0.00013347 | 0.00012758 | 0.00013033 | 0.00013981 | 0.00014188 | 0.00013016 | 0.00013438 | 0.00014266 | 0.00013298 | 0.00013378 | 0.00013045 | 0.00013928 | 0.0001305 | 0.00013049 | 0.00013221 | 0.00013995 | 0.00013238 | 0.00012874 | 0.00013267 | 0.00014187 | 0.00013823 | 0.00014192 | 0.00013006 | 0.00013806 | 0.0001348 | 0.0001402 | 0.0001369 | 0.00014102 | 0.00013343 | 0.00014022 | 0.00013821 | 0.00013251 | 0.00012683 | 0.00013119 | 0.00013983 | 0.00014114 | 0.00013737 | 0.00013119 | 0.0001307 | 0.0001417 | 0.00013936 | 0.00012524 | 0.00014142 | 0.00013842 | 0.00013224 | 0.0001308 | 0.00012555 | 0.00014023 | 0.00014048 | 0.00014077 | 0.00013693 | 0.00013951 | 0.00012821 | 0.00013393 | 0.00013687 | 0.00012619 | 0.00013774 | 0.00013136 | 0.00012701 | 0.00013875 | 0.0001314 | 0.00013488 | 0.0001372 | 0.00014079 | 0.0001322 | 0.00012605 | 0.00012642 | 0.00013397 | 0.00012826 | 0.00012622 | 0.00014111 | 0.00013891 | 0.00012685 | 0.00013113 | 0.00013627 | 0.00013535 | 0.00013434 | 0.00013422 | 0.00013972 | 0.00013617 | 0.00013124 | 0.00013037 | 0.00013895 | 0.00012858 | 0.00012721 | 0.0001419 | 0.00013615 | 0.00014263 | 0.00013181 | 0.00013034 | 0.0001338 | 0.00014121 | 0.00013799 | 0.00012995 | 0.00012853 | 0.0001419 | 0.00012868 | 0.00012553 | 0.00014238 | 0.00013215 | 0.00014257 | 0.00013036 | 0.00013464 | 0.00013126 | 0.00013168 | 0.0001424 | 0.00014088 | 0.00012822 | 0.00013989 | 0.0001343 | 0.0001294 | 0.00014053 | 0.00014281 | 0.00013919 | 0.00012501 | 0.00013625 | 0.00013178 | 0.00013224 | 0.00013125 | 0.00013438 | 0.00013226 | 0.00013244 | 0.0001296 | 0.00013934 | 0.00013307 | 0.00013351 | 0.00014171 | 0.00012822 | 0.00013146 | 0.00012524 | 0.00013375 | 0.00013954 | 0.00013583 | 0.00012867 | 0.00013197 | 0.00014035 | 0.00013361 | 0.00012867 | 0.00014133 | 0.00012578 | 0.00014169 | 0.00013109 | 0.00013504 | 0.00014019 | 0.0001292 | 0.00013762 | 0.00013644 | 0.00012959 | 0.00013459 | 0.00014034 | 0.00012717 | 0.00013687 | 0.00013201 | 0.00013781 | 0.00012587 | 0.00013013 | 0.00013358 | 0.00013214 | 0.00012695 | 0.000127 | 0.0001427 | 0.00012771 | 0.00012987 | 0.00013509 | 0.00013375 | 0.00012611 | 0.00012739 | 0.00012545 | 0.00014167 | 0.00013904 | 0.00013131 | 0.00013869 | 0.000136 | 0.00013905 | 0.00013401 | 0.00014105 | 0.00012946 | 0.00013294 | 0.00013692 | 0.00014063 | 0.00013585 | 0.00013543 | 0.00013655 | 0.0001281 | 0.00013919 | 0.00013817 | 0.00014196 | 0.00013844 | 0.00014214 | 0.00014073 | 0.00013227 | 0.00014073 | 0.00014166 | 0.0001267 | 0.00013145 | 0.00013913 | 0.00012696 | 0.00012645 | 0.00013243 | 0.00013248 | 0.00013421 | 0.00012923 | 0.00013527 | 0.00012942 | 0.00012724 | 0.00013197 | 0.00012667 | 0.00012857 | 0.00012575 | 0.00014242 | 0.00014098 | 0.00012684 | 0.0001333 | 0.00013548 | 0.00013157 | 0.00014147 | 0.00013498 | 0.00013202 | 0.00013336 | 0.00014097 | 0.00012827 | 0.00013408 | 0.00012603 | 0.00012612 | 0.00014111 | 0.00013858 | 0.00013929 | 0.00013382 | 0.00014142 | 0.0001391 | 0.0001369 | 0.00013864 | 0.0001363 | 0.00012574 | 0.00013151 | 0.00012783 | 0.00013409 | 0.00012957 | 0.00013735 | 0.00013404 | 0.00012981 | 0.0001283 | 0.00013386 | 0.00013101 | 0.0001378 | 0.00012639 | 0.00012664 | 0.00014241 | 0.00012741 | 0.00013303 | 0.00013732 | 0.00012588 | 0.0001284 | 0.00013592 | 0.00012708 | 0.00012856 | 0.00012685 | 0.00014285 | 0.00013076 | 0.00013178 | 0.00013699 | 0.00012547 | 0.00012749 | 0.00013636 | 0.00013064 | 0.00013461 | 0.0001344 | 0.00014221 | 0.0001424 | 0.00012855 | 0.00013575 | 0.00013811 | 0.00014043 | 0.00013613 | 0.00013814 | 0.00013873 | 0.00012592 | 0.00014271 | 0.00013992 | 0.00012543 | 0.00013115 | 0.0001421 | 0.00012977 | 0.00013267 | 0.00012879 | 0.00012583 | 0.00013688 | 0.00013735 | 0.00013847 | 0.00012895 | 0.00013844 | 0.0001274 | 0.00012648 | 0.00012592 | 0.00013512 | 0.00013775 | 0.00014254 | 0.00012588 | 0.00014276 | 0.00013234 | 0.00013905 | 0.00013087 | 0.00013145 | 0.00012773 | 0.00012509 | 0.00012795 | 0.00012597 | 0.00014124 | 0.0001257 | 0.00012946 | 0.00013536 | 0.00014291 | 0.00013154 | 0.00013084 | 0.00014188 | 0.00012939 | 0.00014128 | 0.00012861 | 0.00012767 | 0.00013948 | 0.00013966 | 0.00014231 | 0.00013383 | 0.00014269 | 0.00013916 | 0.00013466 | 0.00013578 | 0.00012733 | 0.00013624 | 0.00013901 | 0.0001308 | 0.00014244 | 0.00014284 | 0.00013832 | 0.0001291 | 0.00013869 | 0.00013832 | 0.00013524 | 0.00013515 | 0.00013901 | 0.00013741 | 0.00014183 | 0.00012774 | 0.00013855 | 0.00014086 | 0.0001403 | 0.00012715 | 0.00012684 | 0.00013764 | 0.00013763 | 0.00013611 | 0.00013237 | 0.00014013 | 0.00013921 | 0.00014227 | 0.00013308 | 0.00012854 | 0.00013559 | 0.00013305 | 0.00012955 | 0.00012761 | 0.00013233 | 0.00014286 | 0.00013646 | 0.00013141 | 0.0001412 | 0.00013775 | 0.00012583 | 0.00012761 | 0.00013135 | 0.00013893 | 0.00013816 | 0.00013031 | 0.00013973 | 0.00012746 | 0.00014001 | 0.00013272 | 0.00013234 | 0.00013674 | 0.00014278 | 0.00013342 | 0.00013392 | 0.00012593 | 0.0001253 | 0.00013464 | 0.00012934 | 0.00014066 | 0.00014061 | 0.00014126 | 0.00012545 | 0.00013881 | 0.00013804 | 0.00013813 | 0.00012636 | 0.00013815 | 0.00013478 | 0.00013357 | 0.00013636 | 0.00012574 | 0.00014196 | 0.00013105 | 0.00012883 | 0.00013647 | 0.00013007 | 0.00013462 | 0.00013213 | 0.00013459 | 0.00012503 | 0.00012999 | 0.0001335 | 0.00012651 | 0.00013518 | 0.00012921 | 0.00013433 | 0.00012861 | 0.00013276 | 0.0001407 | 0.00013754 | 0.00013444 | 0.00014219 | 0.00013664 | 0.00013953 | 0.00013237 | 0.0001281 | 0.00013199 | 0.00013578 | 0.00013272 | 0.00013026 | 0.00013162 | 0.00013756 | 0.0001363 | 0.00014224 | 0.00013658 | 0.00013288 | 0.00014231 | 0.000132 | 0.00014123 | 0.00013731 | 0.0001259 | 0.00013648 | 0.00013125 | 0.00013709 | 0.00014109 | 0.00012811 | 0.00013263 | 0.00013973 | 0.00013671 | 0.00013309 | 0.00013936 | 0.00013347 | 0.00013078 | 0.00012693 | 0.00013692 | 0.00014069 | 0.00013675 | 0.00013163 | 0.00013098 | 0.00014066 | 0.00014174 | 0.00013332 | 0.00013177 | 0.00013084 | 0.00014003 | 0.0001313 | 0.00012795 | 0.00013463 | 0.0001275 | 0.00013123 | 0.00013377 | 0.0001391 | 0.0001282 | 0.00012705 | 0.00013558 | 0.00013521 | 0.00013225 | 0.00014265 | 0.0001365 | 0.00013342 | 0.00012909 | 0.0001416 | 0.00013227 | 0.00013572 | 0.00014145 | 0.00012566 | 0.00012613 | 0.00013179 | 0.00013998 | 0.0001379 | 0.00012997 | 0.00013196 | 0.00012664 | 0.00012947 | 0.00014008 | 0.00013656 | 0.00012504 | 0.00013562 | 0.00013963 | 0.0001408 | 0.00014271 | 0.00012843 | 0.00014247 | 0.00014278 | 0.00013624 | 0.0001283 | 0.00013178 | 0.0001268 | 0.00014048 | 0.00013767 | 0.00013086 | 0.00012539 | 0.00012859 | 0.00014258 | 0.0001421 | 0.00013091 | 0.0001362 | 0.00013767 | 0.00013416 | 0.00013013 | 0.00013538 | 0.00013798 | 0.00013519 | 0.00012521 | 0.00012959 | 0.00013974 | 0.00013086 | 0.00013881 | 0.00013963 | 0.00013462 | 0.00012983 | 0.00013224 | 0.00013395 | 0.00014022 | 0.00013365 | 0.00012575 | 0.00013565 | 0.00013601 | 0.00014106 | 0.00013656 | 0.00012673 | 0.00013016 | 0.00014031 | 0.00014126 | 0.00014135 | 0.00013346 | 0.00013474 | 0.00012852 | 0.00013989 | 0.00013346 | 0.00013224 | 0.00012703 | 0.00013082 | 0.00012781 | 0.00013563 | 0.00014249 | 0.0001291 | 0.00013657 | 0.00013744 | 0.00013446 | 0.00012774 | 0.00012656 | 0.00013699 | 0.00012731 | 0.00013541 | 0.00013722 | 0.00013655 | 0.00013596 | 0.00012687 | 0.00014037 | 0.00013922 | 0.00014177 | 0.00012511 | 0.00013355 | 0.00013164 | 0.00014169 | 0.00013317 | 0.00013854 | 0.00013757 | 0.00012796 | 0.00013171 | 0.00013984 | 0.00012694 | 0.00013559 | 0.00012781 | 0.00013795 | 0.00012789 | 0.00012573 | 0.00014241 | 0.0001351 | 0.00012843 | 0.00013948 | 0.00013724 | 0.00013526 | 0.00013395 | 0.00013372 | 0.00014018 | 0.00012835 | 0.00013534 | 0.00014296 | 0.00012757 | 0.00012648 | 0.0001299 | 0.00013468 | 0.00014205 | 0.00012914 | 0.00014299 | 0.00013197 | 0.00013134 | 0.00013627 | 0.00013208 | 0.00013812 | 0.00012881 | 0.0001387 | 0.00013528 | 0.00012999 | 0.00013367 | 0.00014106 | 0.00013906 | 0.00013568 | 0.00013105 | 0.00012643 | 0.00013264 | 0.00013739 | 0.000128 | 0.00013477 | 0.00013753 | 0.00013006 | 0.00013404 | 0.00014258 | 0.00013947 | 0.00013414 | 0.00014056 | 0.00012577 | 0.00012961 | 0.00012603 | 0.00013118 | 0.00014054 | 0.00013071 | 0.00013565 | 0.0001386 | 0.00013855 | 0.00013148 | 0.00012571 | 0.00012799 | 0.0001253 | 0.00013497 | 0.00013109 | 0.00013601 | 0.00013926 | 0.00014224 | 0.00013995 | 0.00012689 | 0.00013804 | 0.00012521 | 0.0001267 | 0.00014225 | 0.00013169 | 0.00013903 | 0.00014035 | 0.00013672 | 0.00013638 | 0.00012715 | 0.0001352 | 0.00014126 | 0.00012828 | 0.000138 | 0.00013373 | 0.00014231 | 0.00012604 | 0.00013505 | 0.00014025 | 0.00012567 | 0.00013743 | 0.00013739 | 0.00013451 | 0.00013284 | 0.00012561 | 0.00013524 | 0.0001336 | 0.00012864 | 0.00014275 | 0.00012901 | 0.00013826 | 0.00013167 | 0.00013997 | 0.00013905 | 0.00013627 | 0.00013566 | 0.00012764 | 0.00013168 | 0.00012561 | 0.00013658 | 0.00014026 | 0.00013524 | 0.00012594 | 0.00013774 | 0.00013735 | 0.000136 | 0.0001372 | 0.00013363 | 0.00013001 | 0.00013387 | 0.000141 | 0.00014281 | 0.00013496 | 0.00013632 | 0.00013906 | 0.00014152 | 0.00012811 | 0.00012669 | 0.00013696 | 0.00013939 | 0.00013998 | 0.00013504 | 0.00012522 | 0.00013964 | 0.00012914 | 0.0001281 | 0.00013282 | 0.00012663 | 0.00014128 | 0.00013495 | 0.00012726 | 0.00012674 | 0.00012506 | 0.00013185 | 0.00012983 | 0.00014175 | 0.00013221 | 0.00013329 | 0.00013778 | 0.00014024 | 0.00013577 | 0.00012695 | 0.00012877 | 0.0001311 | 0.00013494 | 0.00014046 | 0.0001381 | 0.00013795 | 0.0001413 | 0.00013485 | 0.00013112 | 0.00012661 | 0.00012747 | 0.00013995 | 0.00013512 | 0.00013662 | 0.00014053 | 0.00013132 | 0.00012504 | 0.00013388 | 0.00013904 | 0.00013491 | 0.00014251 | 0.00014189 | 0.00012986 | 0.00013643 | 0.00014151 | 0.0001319 | 0.00013789 | 0.00012979 | 0.00012869 | 0.00013085 | 0.00012904 | 0.00013491 | 0.00013788 | 0.00013163 | 0.00013501 | 0.00014285 | 0.00013485 | 0.00013122 | 0.00013603 | 0.00012586 | 0.00013211 | 0.00013944 | 0.0001274 | 0.00013146 | 0.00012604 | 0.00013553 | 0.00012997 | 0.00012629 | 0.00012556 | 0.0001298 | 0.00013094 | 0.00012569 | 0.00012664 | 0.00012931 | 0.00013086 | 0.00014142 | 0.00012941 | 0.00014233 | 0.00013742 | 0.00013532 | 0.00013975 | 0.0001419 | 0.00012568 | 0.00013955 | 0.00012796 | 0.00012505 | 0.00014026 | 0.00013346 | 0.00013466 | 0.00012597 | 0.00013422 | 0.00013066 | 0.00012881 | 0.00013499 | 0.00012913 | 0.00014067 | 0.00012618 | 0.00012536 | 0.00013796 | 0.00013839 | 0.0001337 | 0.00013056 | 0.00012587 | 0.00013388 | 0.00012963 | 0.00012937 | 0.00012685 | 0.00013442 | 0.00013775 | 0.00014017 | 0.00013844 | 0.00013133 | 0.00013394 | 0.00014028 | 0.00012788 | 0.00012887 | 0.00014041 | 0.00012624 | 0.00012591 | 0.00014206 | 0.0001406 | 0.00012769 | 0.000127 | 0.00013422 | 0.00014134 | 0.00012953 | 0.0001344 | 0.00014095 | 0.00014105 | 0.00013018 | 0.00013506 | 0.00012844 | 0.00013699 | 0.00013525 | 0.00013417 | 0.00013965 | 0.00013153 | 0.00012683 | 0.00012711 | 0.00013499 | 0.00013194 | 0.00012595 | 0.00013712 | 0.00013194 | 0.00012577 | 0.00013462 | 0.0001377 | 0.00013889 | 0.00013925 | 0.00014116 | 0.00014052 | 0.00013873 | 0.00013228 | 0.00012606 | 0.00013696 | 0.00013733 | 0.00013433 | 0.00013549 | 0.00013317 | 0.0001271 | 0.00013038 | 0.00014085 | 0.00012844 | 0.00013626 | 0.00012934 | 0.00014205 | 0.00013222 | 0.00012622 | 0.00013225 | 0.00012821 | 0.00013898 | 0.00012934 | 0.00013322 | 0.00014265 | 0.0001393 | 0.00014244 | 0.00014167 | 0.000142 | 0.00013253 | 0.00012579 | 0.00013076 | 0.00012972 | 0.00014227 | 0.00012947 | 0.00013497 | 0.00012862 | 0.00012973 | 0.00012653 | 0.00012753 | 0.0001298 | 0.00013928 | 0.00012527 | 0.00012967 | 0.00013196 | 0.00013148 | 0.00013277 | 0.00012842 | 0.00013573 | 0.00013709 | 0.00012564 | 0.00013488 | 0.00014244 | 0.00013654 | 0.00013325 | 0.00014103 | 0.00014088 | 0.00013675 | 0.00014023 | 0.00012647 | 0.00013139 | 0.00012633 | 0.00013147 | 0.00012622 | 0.00012746 | 0.00012696 | 0.00012656 | 0.00013209 | 0.00012811 | 0.00012624 | 0.00013715 | 0.00012587 | 0.00013669 | 0.00012855 | 0.00014161 | 0.00014104 | 0.0001278 | 0.00013432 | 0.00014218 | 0.00012847 | 0.00012501 | 0.00013907 | 0.0001357 | 0.00012574 | 0.00012569 | 0.00013006 | 0.00013302 | 0.0001329 | 0.00013978 | 0.00013329 | 0.00014132 | 0.00013286 | 0.00012647 | 0.00012591 | 0.00013818 | 0.00012819 | 0.00013134 | 0.00014073 | 0.00014257 | 0.00014206 | 0.00014116 | 0.00013886 | 0.0001299 | 0.00013141 | 0.00013294 | 0.00014099 | 0.00013124 | 0.00014102 | 0.00012872 | 0.00013819 | 0.00014209 | 0.00013826 | 0.000133 | 0.00012569 | 0.00012806 | 0.0001274 | 0.00013291 | 0.00012751 | 0.00013266 | 0.00013713 | 0.00013568 | 0.00013297 | 0.00013553 | 0.00012606 | 0.0001336 | 0.0001412 | 0.00012865 | 0.00012748 | 0.00013055 | 0.0001392 | 0.00013045 | 0.00012771 | 0.00013156 | 0.00013641 | 0.00012527 | 0.00012686 | 0.00013338 | 0.00012611 | 0.00012743 | 0.00013971 | 0.00012811 | 0.00012508 | 0.00012926 | 0.00014005 | 0.00013401 | 0.00013195 | 0.00013298 | 0.00013402 | 0.00012615 | 0.00013012 | 0.00013166 | 0.00014299 | 0.00014055 | 0.00012802 | 0.00013797 | 0.00012616 | 0.00012535 | 0.0001314 | 0.00012779 | 0.0001362 | 0.00012881 | 0.00013419 | 0.00013607 | 0.00013261 | 0.00013314 | 0.0001361 | 0.00013127 | 0.0001276 | 0.00013449 | 0.00012992 | 0.00012647 | 0.00013302 | 0.00013719 | 0.00013503 | 0.00013906 | 0.00013562 | 0.00013652 | 0.00012918 | 0.00013136 | 0.00013706 | 0.00013276 | 0.00012572 | 0.00014045 | 0.00012902 | 0.00013493 | 0.0001289 | 0.00013932 | 0.00013246 | 0.00013117 | 0.00012682 | 0.000135 | 0.0001319 | 0.00013317 | 0.00013816 | 0.00013813 | 0.00012687 | 0.0001406 | 0.00013742 | 0.00012729 | 0.00014072 | 0.00012888 | 0.00012617 | 0.00014151 | 0.00013873 | 0.00014201 | 0.0001259 | 0.00013224 | 0.00012603 | 0.00013151 | 0.00012942 | 0.00012669 | 0.00013969 | 0.00012985 | 0.00013421 | 0.00013773 | 0.0001403 | 0.00013813 | 0.0001301 | 0.00014117 | 0.00012776 | 0.00014049 | 0.00012528 | 0.00014277 | 0.00014167 | 0.00012588 | 0.00012677 | 0.00014229 | 0.00013954 | 0.00012693 | 0.00013099 | 0.00014015 | 0.00013942 | 0.00013781 | 0.00013884 | 0.00012539 | 0.00012727 | 0.00012694 | 0.00012531 | 0.00013519 | 0.00013036 | 0.00013192 | 0.00014134 | 0.00013478 | 0.00012731 | 0.00013665 | 0.00013972 | 0.00013807 | 0.00013998 | 0.00012683 | 0.00013389 | 0.00014262 | 0.00013674 | 0.00013982 | 0.00013904 | 0.00014108 | 0.00013092 | 0.00013437 | 0.00012596 | 0.0001366 | 0.00012824 | 0.00013523 | 0.00012528 | 0.00014027 | 0.00013015 | 0.00012983 | 0.00013664 | 0.00013751 | 0.00014229 | 0.00012625 | 0.00014295 | 0.00013662 | 0.00013706 | 0.00013058 | 0.0001329 | 0.00012957 | 0.0001384 | 0.00014127 | 0.00013493 | 0.0001398 | 0.00013287 | 0.00013638 | 0.00014266 | 0.00013512 | 0.00013806 | 0.00013497 | 0.0001354 | 0.00013548 | 0.00013732 | 0.00013893 | 0.00013713 | 0.00012968 | 0.00012824 | 0.00013096 | 0.00013526 | 0.00012571 | 0.00014049 | 0.00012912 | 0.00014155 | 0.00013752 | 0.00012719 | 0.00013987 | 0.00013648 | 0.0001334 | 0.0001381 | 0.00013304 | 0.00012542 | 0.00013537 | 0.00013743 | 0.00013298 | 0.00013464 | 0.00012597 | 0.00012897 | 0.00014162 | 0.00013046 | 0.00013056 | 0.00013774 | 0.00012805 | 0.00012734 | 0.00013183 | 0.00013266 | 0.00013747 | 0.00014031 | 0.00013698 | 0.00012792 | 0.00012731 | 0.00013646 | 0.00012553 | 0.00013908 | 0.00012991 | 0.00013351 | 0.00012992 | 0.00013677 | 0.00013456 | 0.00013133 | 0.0001371 | 0.00013347 | 0.00013297 | 0.00013794 | 0.00012847 | 0.00013448 | 0.00013359 | 0.00013048 | 0.00012547 | 0.00012576 | 0.00013229 | 0.00012939 | 0.00014045 | 0.00013786 | 0.0001373 | 0.00012989 | 0.00013032 | 0.00013801 | 0.00014289 | 0.00013045 | 0.00012733 | 0.00012987 | 0.00012724 | 0.00014254 | 0.00012754 | 0.00013916 | 0.0001356 | 0.00012983 | 0.00012725 | 0.00012716 | 0.0001351 | 0.00014287 | 0.00012596 | 0.00013778 | 0.00014091 | 0.00013599 | 0.00012583 | 0.00013236 | 0.00013277 | 0.00013722 | 0.00013557 | 0.00013775 | 0.0001328 | 0.00013038 | 0.00013512 | 0.00014241 | 0.00013824 | 0.00012974 | 0.00012628 | 0.00012672 | 0.00013014 | 0.0001317 | 0.000132 | 0.00013118 | 0.00012539 | 0.00013821 | 0.00013265 | 0.00013964 | 0.00013519 | 0.00014111 | 0.00013677 | 0.00013561 | 0.00012623 | 0.00013265 | 0.00013926 | 0.00014186 | 0.0001428 | 0.00012603 | 0.00012866 | 0.00012919 | 0.00013053 | 0.00012974 | 0.00012723 | 0.00013277 | 0.00014078 | 0.00012841 | 0.00012674 | 0.00012658 | 0.00014057 | 0.00012913 | 0.0001426 | 0.00014292 | 0.00013135 | 0.00012579 | 0.00013126 | 0.00013941 | 0.00012833 | 0.00013998 | 0.00013176 | 0.00013814 | 0.00013936 | 0.00013974 | 0.0001379 | 0.00012525 | 0.00014154 | 0.00012633 | 0.00013991 | 0.00013895 | 0.0001294 | 0.00013148 | 0.00012659 | 0.00013421 | 0.00014031 | 0.00013131 | 0.00013143 | 0.00012722 | 0.00013024 | 0.00013935 | 0.00013554 | 0.00013431 | 0.00013182 | 0.00014161 | 0.00012564 | 0.0001426 | 0.00012898 | 0.0001356 | 0.00013383 | 0.00012576 | 0.00014293 | 0.0001386 | 0.00013144 | 0.00014092 | 0.00014268 | 0.00014261 | 0.00013601 | 0.00012996 | 0.0001366 | 0.00013065 | 0.00012524 | 0.00013633 | 0.00013376 | 0.00013146 | 0.00013958 | 0.00013541 | 0.00013653 | 0.00013663 | 0.00014185 | 0.00012505 | 0.0001333 | 0.00014268 | 0.00013606 | 0.00013219 | 0.00012503 | 0.00013639 | 0.00012929 | 0.00013322 | 0.00013916 | 0.00013166 | 0.00013957 | 0.00012763 | 0.00012705 | 0.00014252 | 0.0001397 | 0.00012583 | 0.00014048 | 0.00013011 | 0.00013876 | 0.00013663 | 0.00014201 | 0.00013727 | 0.00012862 | 0.00013998 | 0.00013266 | 0.00012579 | 0.00013524 | 0.00012915 | 0.00013104 | 0.00013832 | 0.00012616 | 0.00014067 | 0.00013431 | 0.00013852 | 0.00013314 | 0.00014273 | 0.00013471 | 0.00014175 | 0.00013127 | 0.00014009 | 0.00013152 | 0.0001411 | 0.00013692 | 0.0001355 | 0.00012854 | 0.00012697 | 0.00012574 | 0.0001292 | 0.00012861 | 0.0001262 | 0.00013522 | 0.00012746 | 0.00012917 | 0.00013855 | 0.00012574 | 0.00014009 | 0.00014265 | 0.00014001 | 0.00012767 | 0.00013639 | 0.00014113 | 0.00013558 | 0.00013512 | 0.00013445 | 0.00012536 | 0.00014002 | 0.00013458 | 0.00013787 | 0.00013029 | 0.00013441 | 0.00013168 | 0.00012642 | 0.00013822 | 0.00012937 | 0.00013684 | 0.00013091 | 0.00013042 | 0.0001337 | 0.00013238 | 0.00012984 | 0.00013721 | 0.00012668 | 0.00012837 | 0.00013376 | 0.00013552 | 0.00013689 | 0.000132 | 0.00013224 | 0.00013821 | 0.00014031 | 0.00012553 | 0.00013106 | 0.00013529 | 0.0001302 | 0.00014167 | 0.00014146 | 0.00014065 | 0.00012669 | 0.00013221 | 0.00014245 | 0.0001301 | 0.0001272 | 0.00012551 | 0.00014013 | 0.00014165 | 0.00013519 | 0.00013277 | 0.00013463 | 0.00014005 | 0.00013831 | 0.00014245 | 0.00012951 | 0.00013749 | 0.00014048 | 0.00012733 | 0.00013554 | 0.00013981 | 0.00013232 | 0.00012538 | 0.00012714 | 0.00012635 | 0.00012815 | 0.00013172 | 0.00014089 | 0.00013262 | 0.0001382 | 0.00013959 | 0.00013228 | 0.00012682 | 0.00012543 | 0.00013822 | 0.00012651 | 0.00012697 | 0.00013508 | 0.00014232 | 0.00013636 | 0.00013657 | 0.0001293 | 0.0001409 | 0.00013223 | 0.00012866 | 0.00013093 | 0.00012795 | 0.00014004 | 0.00012516 | 0.00013734 | 0.00012807 | 0.00012879 | 0.0001414 | 0.00013808 | 0.00013737 | 0.00014084 | 0.00013741 | 0.00013867 | 0.00013848 | 0.00014153 | 0.00013881 | 0.00014032 | 0.00013649 | 0.00012686 | 0.0001319 | 0.00012512 | 0.00013969 | 0.00013194 | 0.0001352 | 0.0001417 | 0.00013323 | 0.0001376 | 0.00012971 | 0.00013966 | 0.00014065 | 0.00013553 | 0.00013697 | 0.00012845 | 0.00013139 | 0.00013522 | 0.00012543 | 0.00014213 | 0.00014208 | 0.00013921 | 0.00013681 | 0.00012886 | 0.00013757 | 0.00014083 | 0.00012506 | 0.00013878 | 0.0001382 | 0.00013489 | 0.0001295 | 0.00013381 | 0.00013329 | 0.00012564 | 0.00013405 | 0.00012581 | 0.00012928 | 0.00014277 | 0.0001356 | 0.00012627 | 0.00013106 | 0.0001261 | 0.00013722 | 0.00014069 | 0.00012999 | 0.00014052 | 0.00013399 | 0.00013159 | 0.00012584 | 0.00013364 | 0.00013909 | 0.00013215 | 0.00012809 | 0.00013596 | 0.00013512 | 0.00013399 | 0.00012626 | 0.00012866 | 0.00012566 | 0.00013636 | 0.00013738 | 0.00013814 | 0.0001344 | 0.00013784 | 0.00012551 | 0.00013271 | 0.00013384 | 0.00013677 | 0.00014247 | 0.00013507 | 0.00014179 | 0.00013955 | 0.00014046 | 0.00013669 | 0.00013512 | 0.00012799 | 0.00012621 | 0.00012758 | 0.00012857 | 0.00013306 | 0.00014209 | 0.00013173 | 0.00013347 | 0.00013632 | 0.0001401 | 0.00012928 | 0.00013117 | 0.00013239 | 0.00013511 | 0.00013617 | 0.00013482 | 0.00012921 | 0.00012562 | 0.00012771 | 0.00013404 | 0.00012702 | 0.00013298 | 0.00013514 | 0.00012535 | 0.00014287 | 0.00014159 | 0.00012717 | 0.00012666 | 0.00013962 | 0.00013316 | 0.000133 | 0.00013006 | 0.00012918 | 0.00012892 | 0.00013993 | 0.00012734 | 0.0001368 | 0.00013561 | 0.00013097 | 0.00012695 | 0.00013173 | 0.00014097 | 0.00013971 | 0.00013582 | 0.00013142 | 0.00013034 | 0.00013567 | 0.00014287 | 0.00012894 | 0.00013324 | 0.00012681 | 0.00014252 | 0.00013703 | 0.00014182 | 0.00012854 | 0.00013903 | 0.00012682 | 0.00012626 | 0.00012796 | 0.00013128 | 0.00013102 | 0.00013064 | 0.0001303 | 0.00012975 | 0.0001394 | 0.00012507 | 0.00013998 | 0.00013764 | 0.00013545 | 0.00014257 | 0.00013055 | 0.00013604 | 0.00013462 | 0.00013393 | 0.00013414 | 0.00013187 | 0.00013741 | 0.00014144 | 0.00012633 | 0.00014141 | 0.00014191 | 0.00013801 | 0.00013611 | 0.00013185 | 0.00012974 | 0.00013682 | 0.00012731 | 0.00013252 | 0.00012549 | 0.00013426 | 0.00013917 | 0.0001265 | 0.00012887 | 0.00012992 | 0.00012906 | 0.00013582 | 0.00014296 | 0.00013716 | 0.00013621 | 0.00014131 | 0.00012721 | 0.00013753 | 0.00014066 | 0.00014188 | 0.00013286 | 0.00013584 | 0.00012805 | 0.00013485 | 0.00013796 | 0.00013605 | 0.00013588 | 0.00013286 | 0.00013637 | 0.00013912 | 0.00013665 | 0.00012876 | 0.00013098 | 0.00012972 | 0.00013983 | 0.00013427 | 0.00012542 | 0.00014028 | 0.00013535 | 0.0001399 | 0.00013095 | 0.00013109 | 0.00013983 | 0.0001386 | 0.00013346 | 0.00013515 | 0.0001276 | 0.00012548 | 0.00013072 | 0.00013452 | 0.00013147 | 0.00013794 | 0.0001344 | 0.00012726 | 0.00014267 | 0.00013361 | 0.00013535 | 0.00013342 | 0.00013642 | 0.00013642 | 0.0001258 | 0.00013573 | 0.0001423 | 0.00013987 | 0.00014262 | 0.00013493 | 0.00012665 | 0.00012694 | 0.00013719 | 0.00013656 | 0.0001392 | 0.0001264 | 0.00012828 | 0.00013217 | 0.00012754 | 0.00013377 | 0.00012628 | 0.00013046 | 0.00013859 | 0.00013754 | 0.00013562 | 0.00012687 | 0.00014178 | 0.00013621 | 0.00014197 | 0.00013514 | 0.00013353 | 0.00013938 | 0.00012507 | 0.00013235 | 0.00014134 | 0.00012777 | 0.00012939 | 0.00013259 | 0.00012986 | 0.00013506 | 0.00013348 | 0.00012762 | 0.00013113 | 0.00012674 | 0.00012537 | 0.00012996 | 0.00013726 | 0.0001341 | 0.00012979 | 0.00014024 | 0.00013747 | 0.00012545 | 0.00013794 | 0.00012833 | 0.00014132 | 0.00013782 | 0.00013543 | 0.00012802 | 0.00013573 | 0.0001379 | 0.00012549 | 0.00012839 | 0.00014232 | 0.00014293 | 0.00014229 | 0.00014282 | 0.00013932 | 0.00012918 | 0.0001314 | 0.00013941 | 0.00012945 | 0.00013759 | 0.00014223 | 0.00013815 | 0.0001356 | 0.00013427 | 0.00014078 | 0.00013467 | 0.00013299 | 0.00012566 | 0.00013844 | 0.000129 | 0.00013424 | 0.00012634 | 0.00012588 | 0.00012983 | 0.00012695 | 0.00012801 | 0.00013674 | 0.00013618 | 0.00012679 | 0.00013758 | 0.00012839 | 0.00013333 | 0.00014091 | 0.00013717 | 0.00012827 | 0.00013412 | 0.00013807 | 0.00013984 | 0.00013374 | 0.00013758 | 0.00013221 | 0.00014249 | 0.00013626 | 0.0001374 | 0.0001265 | 0.00012515 | 0.00014053 | 0.00013685 | 0.00013192 | 0.00013333 | 0.0001428 | 0.00013019 | 0.00012671 | 0.00012606 | 0.00013148 | 0.00013472 | 0.00014095 | 0.00012726 | 0.00013364 | 0.000128 | 0.00013503 | 0.00012771 | 0.00013978 | 0.00013593 | 0.00013589 | 0.00013573 | 0.0001363 | 0.00014005 | 0.00012644 | 0.00013304 | 0.00013299 | 0.00012963 | 0.00013851 | 0.00013052 | 0.00013046 | 0.00013045 | 0.00013612 | 0.00013751 | 0.00013195 | 0.00014197 | 0.0001365 | 0.00012689 | 0.00012982 | 0.00012583 | 0.00014204 | 0.00013363 | 0.00012841 | 0.00012964 | 0.00013365 | 0.00013057 | 0.00013528 | 0.00012727 | 0.00012584 | 0.00013233 | 0.00014041 | 0.00013828 | 0.00012858 | 0.00013683 | 0.00012967 | 0.00014056 | 0.00012536 | 0.00014053 | 0.00013973 | 0.00012721 | 0.00013738 | 0.00013604 | 0.00013213 | 0.00013856 | 0.00012891 | 0.0001331 | 0.00013296 | 0.0001321 | 0.00013236 | 0.00013545 | 0.00012912 | 0.00014024 | 0.00013369 | 0.00013384 | 0.00013589 | 0.00014208 | 0.00012822 | 0.00014204 | 0.00013344 | 0.00012861 | 0.00014246 | 0.00014 | 0.00012584 | 0.00013751 | 0.00013188 | 0.00013829 | 0.00013814 | 0.00014259 | 0.00012857 | 0.00013726 | 0.00013635 | 0.00013501 | 0.00012828 | 0.00013965 | 0.0001408 | 0.00013601 | 0.00012928 | 0.00012667 | 0.0001311 | 0.0001285 | 0.00013223 | 0.00012621 | 0.00013937 | 0.00013408 | 0.00012565 | 0.00013622 | 0.00013461 | 0.00013591 | 0.00014106 | 0.0001376 | 0.00014159 | 0.0001358 | 0.00014243 | 0.00012844 | 0.00013289 | 0.0001343 | 0.00013156 | 0.00014021 | 0.00012713 | 0.00014105 | 0.0001282 | 0.00012776 | 0.00013787 | 0.00014238 | 0.00013474 | 0.0001305 | 0.00014274 | 0.00012567 | 0.00013782 | 0.00013069 | 0.00013759 | 0.0001395 | 0.00014299 | 0.00013001 | 0.00013235 | 0.00013476 | 0.00013905 | 0.00013988 | 0.00013447 | 0.00013931 | 0.00014243 | 0.00013002 | 0.00014205 | 0.00014206 | 0.00013719 | 0.00013782 | 0.00012577 | 0.0001289 | 0.00013873 | 0.00013837 | 0.00012991 | 0.00012646 | 0.00014032 | 0.00013036 | 0.00013775 | 0.00014101 | 0.00013299 | 0.00012548 | 0.00013561 | 0.00013945 | 0.0001357 | 0.00014146 | 0.00012636 | 0.00013744 | 0.00013166 | 0.00012986 | 0.0001367 | 0.00013701 | 0.00013375 | 0.00012739 | 0.00013386 | 0.00014052 | 0.00014248 | 0.00013719 | 0.00014141 | 0.00013022 | 0.00013979 | 0.00013779 | 0.00013017 | 0.00012856 | 0.00013812 | 0.00012587 | 0.00013305 | 0.00012825 | 0.00012509 | 0.00013859 | 0.00013641 | 0.00013803 | 0.00013683 | 0.0001366 | 0.00012987 | 0.0001263 | 0.00013007 | 0.00013148 | 0.00013626 | 0.0001307 | 0.00012978 | 0.00012845 | 0.00013019 | 0.00013875 | 0.00013857 | 0.00013674 | 0.00012695 | 0.00013037 | 0.00013722 | 0.00013118 | 0.00013589 | 0.00013623 | 0.00013137 | 0.00012528 | 0.00013883 | 0.00012876 | 0.00014052 | 0.00014158 | 0.00013056 | 0.00013891 | 0.00013521 | 0.00013312 | 0.00014273 | 0.00012773 | 0.00013589 | 0.00013578 | 0.00012701 | 0.00013723 | 0.00013553 | 0.00014196 | 0.00012935 | 0.00014223 | 0.00012716 | 0.00013028 | 0.00013248 | 0.00013368 | 0.00014024 | 0.00013231 | 0.00013493 | 0.00013447 | 0.00012943 | 0.00013163 | 0.00012704 | 0.00013305 | 0.00013551 | 0.00013557 | 0.00012569 | 0.00013313 | 0.00013106 | 0.00012995 | 0.00013084 | 0.0001271 | 0.00013502 | 0.00013806 | 0.00013378 | 0.00013232 | 0.00013985 | 0.00013756 | 0.0001418 | 0.00013181 | 0.00014273 | 0.00014256 | 0.0001365 | 0.00013758 | 0.00013599 | 0.00013717 | 0.00014136 | 0.00012777 | 0.00013141 | 0.00012521 | 0.00013034 | 0.00013374 | 0.00014203 | 0.00014271 | 0.00012533 | 0.00013767 | 0.00012719 | 0.00012765 | 0.00013359 | 0.00012505 | 0.00014005 | 0.00012737 | 0.00014122 | 0.00013025 | 0.00014161 | 0.00012959 | 0.00012537 | 0.00013589 | 0.00013133 | 0.00012566 | 0.00012513 | 0.00013356 | 0.00012814 | 0.00013716 | 0.00013596 | 0.00013332 | 0.00013059 | 0.00012763 | 0.00014134 | 0.00013412 | 0.00012587 | 0.00014186 | 0.00013428 | 0.00012634 | 0.00014257 | 0.00013951 | 0.00013127 | 0.00013305 | 0.00013698 | 0.00013505 | 0.00012776 | 0.00013549 | 0.00013048 | 0.00012716 | 0.00014027 | 0.00013838 | 0.00014258 | 0.0001358 | 0.0001394 | 0.00013166 | 0.00013453 | 0.00014179 | 0.0001347 | 0.00012772 | 0.00012646 | 0.00013167 | 0.00013103 | 0.00013363 | 0.00014036 | 0.00013945 | 0.00013772 | 0.00013374 | 0.00012526 | 0.00012827 | 0.00013309 | 0.00014014 | 0.00012517 | 0.00012502 | 0.00014069 | 0.00014157 | 0.00012799 | 0.00013139 | 0.00013589 | 0.00012907 | 0.00013062 | 0.00013169 | 0.00013462 | 0.00013394 | 0.00013742 | 0.00013581 | 0.00013409 | 0.00013634 | 0.00013137 | 0.00013209 | 0.00014061 | 0.00013917 | 0.00013006 | 0.00012913 | 0.00013555 | 0.00013116 | 0.00013664 | 0.00013042 | 0.00012803 | 0.00013479 | 0.00013884 | 0.00013376 | 0.00013072 | 0.00013486 | 0.00014141 | 0.00012685 | 0.00013382 | 0.0001311 | 0.0001354 | 0.00013872 | 0.00013934 | 0.00013048 | 0.00013795 | 0.00012721 | 0.00012955 | 0.00014213 | 0.00013394 | 0.0001272 | 0.00013549 | 0.00013352 | 0.00013394 | 0.00013426 | 0.00013508 | 0.00013437 | 0.00013107 | 0.00012562 | 0.00013016 | 0.00012683 | 0.00013766 | 0.00013629 | 0.00014034 | 0.00013519 | 0.0001393 | 0.00012549 | 0.0001419 | 0.00013599 | 0.0001323 | 0.00012742 | 0.0001347 | 0.00012692 | 0.00013899 | 0.00013177 | 0.00014227 | 0.00013545 | 0.00013208 | 0.00013737 | 0.00013279 | 0.00013634 | 0.00012818 | 0.00012643 | 0.00012604 | 0.00013678 | 0.00013882 | 0.00013997 | 0.00012753 | 0.00012926 | 0.00013681 | 0.0001275 | 0.00013128 | 0.00013462 | 0.00012783 | 0.0001402 | 0.00013285 | 0.00014192 | 0.00012791 | 0.00013041 | 0.00013505 | 0.00013064 | 0.00013326 | 0.00013211 | 0.00012752 | 0.0001354 | 0.00013189 | 0.0001318 | 0.00012559 | 0.00012784 | 0.00013344 | 0.0001259 | 0.00014123 | 0.00012735 | 0.00013087 | 0.00013677 | 0.00013291 | 0.0001273 | 0.00013286 | 0.00013332 | 0.00013276 | 0.00013505 | 0.00014176 | 0.0001326 | 0.00014057 | 0.00013943 | 0.00013361 | 0.00012989 | 0.00013753 | 0.00013015 | 0.00013734 | 0.00014238 | 0.0001323 | 0.00012848 | 0.00013278 | 0.00012614 | 0.00013256 | 0.00012742 | 0.00012526 | 0.00014015 | 0.00013439 | 0.00012756 | 0.00013111 | 0.00013586 | 0.00012831 | 0.0001348 | 0.00014193 | 0.00012853 | 0.00013787 | 0.00013784 | 0.00013499 | 0.00012685 | 0.00013646 | 0.00013551 | 0.0001383 | 0.00012968 | 0.00012661 | 0.00013782 | 0.0001286 | 0.00013361 | 0.00012617 | 0.00012864 | 0.00013575 | 0.00014291 | 0.00013056 | 0.00013576 | 0.00012727 | 0.00012505 | 0.0001252 | 0.00013753 | 0.00013725 | 0.0001285 | 0.00013663 | 0.00013213 | 0.00013681 | 0.0001284 | 0.00014115 | 0.00013227 | 0.0001364 | 0.00012641 | 0.00012621 | 0.00012938 | 0.00013822 | 0.00013172 | 0.00013932 | 0.00014126 | 0.00014133 | 0.00013798 | 0.00013788 | 0.00012593 | 0.00013985 | 0.00012839 | 0.00013653 | 0.00013491 | 0.00013628 | 0.00012668 | 0.00012878 | 0.00013975 | 0.0001253 | 0.00014099 | 0.00012972 | 0.00012657 | 0.00012639 | 0.00013559 | 0.00013385 | 0.00013763 | 0.00012571 | 0.00013767 | 0.00012656 | 0.00014005 | 0.00013066 | 0.00013814 | 0.00012903 | 0.00012732 | 0.00013608 | 0.00013949 | 0.00012561 | 0.00013599 | 0.00013551 | 0.0001279 | 0.00013509 | 0.0001305 | 0.00014295 | 0.00013248 | 0.00013934 | 0.0001323 | 0.00013484 | 0.00012987 | 0.00013205 | 0.00013722 | 0.00013315 | 0.0001333 | 0.00013767 | 0.0001322 | 0.00013223 | 0.0001404 | 0.00013742 | 0.00013534 | 0.00013706 | 0.00012628 | 0.00014206 | 0.00013488 | 0.00012673 | 0.00013158 | 0.00012824 | 0.00013176 | 0.00013081 | 0.00014075 | 0.00013655 | 0.00013161 | 0.00012629 | 0.00013203 | 0.00012919 | 0.00013882 | 0.00013822 | 0.00014121 | 0.00013656 | 0.00013696 | 0.00013503 | 0.00012805 | 0.00012842 | 0.00012766 | 0.00013788 | 0.00012956 | 0.00014045 | 0.00013935 | 0.00014289 | 0.00013045 | 0.00013375 | 0.00012574 | 0.00013643 | 0.00013242 | 0.00013583 | 0.00012722 | 0.00012753 | 0.0001327 | 0.00012578 | 0.00014252 | 0.00012835 | 0.00013979 | 0.00013388 | 0.0001366 | 0.00013022 | 0.00013145 | 0.00013415 | 0.00012522 | 0.00012863 | 0.00013563 | 0.00014231 | 0.00012521 | 0.00013906 | 0.00013039 | 0.00013167 | 0.00013946 | 0.00014093 | 0.00012517 | 0.00012837 | 0.00012974 | 0.00014146 | 0.0001323 | 0.00013879 | 0.00013938 | 0.00013035 | 0.00012684 | 0.00013414 | 0.00013892 | 0.00012944 | 0.00012593 | 0.00013828 | 0.00013248 | 0.00013887 | 0.00013073 | 0.00014128 | 0.00013708 | 0.00013591 | 0.00013792 | 0.00012947 | 0.00013565 | 0.00013738 | 0.00012792 | 0.00013617 | 0.00012869 | 0.00013254 | 0.00013589 | 0.00014097 | 0.0001363 | 0.00013374 | 0.00012864 | 0.00013273 | 0.00014032 | 0.00012554 | 0.00013208 | 0.00013654 | 0.00014276 | 0.000129 | 0.00013603 | 0.00012935 | 0.00012974 | 0.00013293 | 0.00013035 | 0.00013084 | 0.00013868 | 0.00013777 | 0.00012923 | 0.00012739 | 0.00014126 | 0.00014221 | 0.0001381 | 0.00013824 | 0.00012937 | 0.000141 | 0.00012548 | 0.00014177 | 0.00014235 | 0.0001272 | 0.00013967 | 0.00013633 | 0.0001313 | 0.00013528 | 0.00013249 | 0.00013829 | 0.00012846 | 0.00013776 | 0.00013215 | 0.00014078 | 0.0001394 | 0.00013741 | 0.00013413 | 0.00013908 | 0.00013476 | 0.00013869 | 0.00013338 | 0.00013204 | 0.00012996 | 0.00013182 | 0.00013372 | 0.00013765 | 0.00013495 | 0.00013293 | 0.00013433 | 0.00013763 | 0.00013584 | 0.00013791 | 0.00012643 | 0.00012782 | 0.00013672 | 0.00013437 | 0.00013138 | 0.0001357 | 0.00013179 | 0.00013489 | 0.0001413 | 0.00012821 | 0.00013266 | 0.00013455 | 0.00013327 | 0.00012828 | 0.00013665 | 0.0001258 | 0.00014178 | 0.00013967 | 0.00012833 | 0.00014064 | 0.0001324 | 0.0001426 | 0.00012686 | 0.00012862 | 0.0001322 | 0.00013771 | 0.00012836 | 0.00014064 | 0.00013272 | 0.00014049 | 0.00014131 | 0.00013196 | 0.000139 | 0.0001367 | 0.00012584 | 0.00013108 | 0.00013388 | 0.00014071 | 0.00013684 | 0.00012963 | 0.00012702 | 0.00014032 | 0.00013321 | 0.00013573 | 0.00013596 | 0.00013574 | 0.00013808 | 0.0001386 | 0.00012852 | 0.00013274 | 0.00014082 | 0.00013076 | 0.00014117 | 0.0001308 | 0.00014262 | 0.00013308 | 0.00012632 | 0.00012758 | 0.00012548 | 0.00013019 | 0.00013499 | 0.00012673 | 0.00013502 | 0.00013778 | 0.00013268 | 0.0001386 | 0.00014029 | 0.00013518 | 0.00014248 | 0.00012796 | 0.00012711 | 0.00013111 | 0.00013761 | 0.00013984 | 0.00012609 | 0.00012594 | 0.00012919 | 0.00013162 | 0.00013185 | 0.0001395 | 0.00013217 | 0.00013696 | 0.00013432 | 0.00013382 | 0.00013098 | 0.00012502 | 0.00013141 | 0.00013532 | 0.00012643 | 0.00012847 | 0.00014059 | 0.00013544 | 0.00013439 | 0.00013888 | 0.00013251 | 0.0001301 | 0.00013597 | 0.00014094 | 0.00013611 | 0.00012649 | 0.00013172 | 0.00013691 | 0.00013207 | 0.00012645 | 0.00013253 | 0.0001368 | 0.00012918 | 0.00013942 | 0.0001278 | 0.00014126 | 0.0001426 | 0.00013721 | 0.00012538 | 0.00013357 | 0.00013341 | 0.0001279 | 0.00012619 | 0.00013946 | 0.0001383 | 0.00013282 | 0.00013513 | 0.00012617 | 0.00014241 | 0.00013407 | 0.00013233 | 0.00012831 | 0.0001252 | 0.00013583 | 0.00014095 | 0.00014219 | 0.00014134 | 0.00013673 | 0.00014243 | 0.00012872 | 0.00013829 | 0.00012887 | 0.00013745 | 0.00013455 | 0.00014213 | 0.00014085 | 0.0001303 | 0.0001416 | 0.00013027 | 0.00013604 | 0.00012669 | 0.0001426 | 0.00013236 | 0.00013176 | 0.00013423 | 0.0001354 | 0.00012743 | 0.00014 | 0.00012977 | 0.00013246 | 0.00013708 | 0.00014124 | 0.00013918 | 0.00014293 | 0.00013201 | 0.00012544 | 0.00014162 | 0.00012809 | 0.00014171 | 0.00013478 | 0.00013597 | 0.00012709 | 0.00013962 | 0.00014198 | 0.00012642 | 0.00012978 | 0.00014056 | 0.00012994 | 0.00013041 | 0.00012996 | 0.00013128 | 0.00014028 | 0.00013828 | 0.00012621 | 0.0001291 | 0.00012643 | 0.00014261 | 0.00012583 | 0.00013715 | 0.00013206 | 0.00012768 | 0.00013143 | 0.00012546 | 0.00013042 | 0.0001404 | 0.00012685 | 0.0001359 | 0.00012949 | 0.00014092 | 0.00014189 | 0.00013309 | 0.00014215 | 0.00014165 | 0.00013655 | 0.00013308 | 0.00013244 | 0.00013172 | 0.00013011 | 0.00012939 | 0.00014225 | 0.0001403 | 0.00013636 | 0.00014208 | 0.00013375 | 0.00013433 | 0.00013029 | 0.00013323 | 0.00013257 | 0.00013253 | 0.0001316 | 0.00012538 | 0.00013004 | 0.00012542 | 0.00012573 | 0.00013823 | 0.0001372 | 0.00013743 | 0.00013662 | 0.00014222 | 0.00014264 | 0.00013459 | 0.00012622 | 0.00013642 | 0.00013218 | 0.00012666 | 0.00012806 | 0.00013275 | 0.00013904 | 0.00013863 | 0.00013864 | 0.00013777 | 0.00012792 | 0.00014267 | 0.00013324 | 0.00014018 | 0.00012705 | 0.00013222 | 0.00013125 | 0.00013235 | 0.00013997 | 0.00013932 | 0.0001339 | 0.00013 | 0.00013463 | 0.00013798 | 0.00012708 | 0.00012843 | 0.00012502 | 0.0001328 | 0.00013235 | 0.00013183 | 0.00013021 | 0.00012774 | 0.00012673 | 0.00013016 | 0.00013764 | 0.00012833 | 0.00012908 | 0.00014113 | 0.00014204 | 0.00012853 | 0.00013201 | 0.00013768 | 0.00012986 | 0.00013508 | 0.00014031 | 0.00013108 | 0.00012711 | 0.0001317 | 0.00012781 | 0.00013926 | 0.00013039 | 0.0001371 | 0.00012734 | 0.00013331 | 0.00013703 | 0.0001265 | 0.00013614 | 0.00012804 | 0.00013334 | 0.00014 | 0.00012824 | 0.0001404 | 0.00013052 | 0.00012519 | 0.00013543 | 0.00013909 | 0.00012996 | 0.0001355 | 0.00013919 | 0.00013727 | 0.00014087 | 0.00012576 | 0.00013292 | 0.00013182 | 0.00013783 | 0.00013326 | 0.00013588 | 0.00013495 | 0.00013725 | 0.00013212 | 0.0001373 | 0.00013236 | 0.00013007 | 0.00014095 | 0.0001301 | 0.00012631 | 0.00013207 | 0.00013273 | 0.00012984 | 0.00012948 | 0.00013161 | 0.00013942 | 0.00012759 | 0.00013261 | 0.00013986 | 0.00013728 | 0.00014011 | 0.00012994 | 0.00012765 | 0.00012551 | 0.00013412 | 0.00014248 | 0.0001407 | 0.00013696 | 0.00012983 | 0.00013916 | 0.0001293 | 0.0001331 | 0.00013291 | 0.00013275 | 0.00013405 | 0.00012694 | 0.00013113 | 0.00013635 | 0.00012884 | 0.00013632 | 0.00013774 | 0.00013172 | 0.00014141 | 0.00014182 | 0.00013863 | 0.00014274 | 0.00014052 | 0.00013522 | 0.00013059 | 0.00013656 | 0.00014064 | 0.0001402 | 0.00013359 | 0.00012775 | 0.00013102 | 0.00013714 | 0.00013296 | 0.00013461 | 0.00012937 | 0.00013859 | 0.0001284 | 0.00013322 | 0.00012659 | 0.00013844 | 0.00013983 | 0.0001421 | 0.00014257 | 0.00014219 | 0.00012615 | 0.00013157 | 0.00013001 | 0.00012879 | 0.00012626 | 0.00014164 | 0.00013436 | 0.00014059 | 0.0001424 | 0.00013747 | 0.00013965 | 0.00013561 | 0.0001417 | 0.0001359 | 0.00012617 | 0.000138 | 0.00012983 | 0.0001404 | 0.00014287 | 0.00012881 | 0.00012893 | 0.00013695 | 0.00012934 | 0.00013371 | 0.00014158 | 0.00013496 | 0.00012586 | 0.00014226 | 0.00013058 | 0.00014216 | 0.00013298 | 0.00013634 | 0.00013585 | 0.00013999 | 0.00012594 | 0.00013808 | 0.00013677 | 0.00013846 | 0.00012848 | 0.00013468 | 0.00012602 | 0.00012734 | 0.00012793 | 0.00012642 | 0.00012562 | 0.00012543 | 0.00013265 | 0.00014112 | 0.00013542 | 0.00012819 | 0.00012909 | 0.00014203 | 0.00013676 | 0.00013475 | 0.00013248 | 0.00013073 | 0.00013713 | 0.000126 | 0.00012939 | 0.0001265 | 0.00012911 | 0.00013049 | 0.00013099 | 0.00013696 | 0.00013132 | 0.0001337 | 0.00013927 | 0.00013273 | 0.00012976 | 0.00012884 | 0.00012856 | 0.00013128 | 0.00013218 | 0.00012521 | 0.00013587 | 0.00014297 | 0.00013156 | 0.00012839 | 0.00013387 | 0.00014212 | 0.00013877 | 0.00012826 | 0.00014238 | 0.00012762 | 0.00013518 | 0.00013623 | 0.00013931 | 0.00013475 | 0.0001267 | 0.00012796 | 0.00012687 | 0.00013283 | 0.00013495 | 0.00013532 | 0.00012661 | 0.0001259 | 0.00012607 | 0.00012659 | 0.00012565 | 0.00013258 | 0.00013192 | 0.00013442 | 0.00014291 | 0.00012672 | 0.00012608 | 0.0001378
Concentration of viruses in exhaled droplets | C_RNA | normal | 3.75e+17 | 37500000000000000 | virus/m3 | Viral load of infected person | C_RNA | 3.8229e+17 | 3.547e+17 | 4.1333e+17 | 3.6529e+17 | 3.8424e+17 | 3.6994e+17 | 3.7737e+17 | 3.1532e+17 | 4.3806e+17 | 2.9972e+17 | 3.5824e+17 | 4.3683e+17 | 3.166e+17 | 4.012e+17 | 4.1783e+17 | 3.6684e+17 | 3.3427e+17 | 3.3675e+17 | 3.5132e+17 | 3.9641e+17 | 3.464e+17 | 3.5324e+17 | 3.678e+17 | 3.6567e+17 | 3.9531e+17 | 3.9125e+17 | 3.2161e+17 | 3.4407e+17 | 4.1038e+17 | 3.8203e+17 | 3.3337e+17 | 3.6046e+17 | 3.8601e+17 | 3.9596e+17 | 3.4356e+17 | 3.687e+17 | 3.6816e+17 | 3.3075e+17 | 3.9328e+17 | 3.9452e+17 | 3.5332e+17 | 3.5073e+17 | 4.157e+17 | 3.1644e+17 | 3.9543e+17 | 4.3454e+17 | 3.9919e+17 | 2.9752e+17 | 2.8214e+17 | 4.235e+17 | 3.3753e+17 | 3.1613e+17 | 3.456e+17 | 3.4415e+17 | 3.4342e+17 | 3.7874e+17 | 3.8394e+17 | 3.5548e+17 | 4.0018e+17 | 3.7965e+17 | 3.5054e+17 | 4.1589e+17 | 3.8168e+17 | 3.3554e+17 | 4.0617e+17 | 4.2551e+17 | 3.7767e+17 | 3.9895e+17 | 3.5451e+17 | 4.1328e+17 | 4.1429e+17 | 3.9005e+17 | 4.6364e+17 | 4.5376e+17 | 4.1626e+17 | 3.5291e+17 | 3.2905e+17 | 3.5357e+17 | 4.0802e+17 | 4.1399e+17 | 4.133e+17 | 4.0864e+17 | 4.1872e+17 | 3.8515e+17 | 3.7429e+17 | 3.3939e+17 | 4.0201e+17 | 4.3144e+17 | 3.5941e+17 | 3.8572e+17 | 4.0485e+17 | 4.0596e+17 | 4.2448e+17 | 3.3427e+17 | 4.7267e+17 | 3.5369e+17 | 3.8152e+17 | 3.8624e+17 | 3.5522e+17 | 4.1225e+17 | 3.843e+17 | 3.4749e+17 | 3.9597e+17 | 4.1813e+17 | 4.0959e+17 | 4.1169e+17 | 3.8266e+17 | 3.7546e+17 | 4.0502e+17 | 3.5647e+17 | 3.2262e+17 | 3.5294e+17 | 3.8322e+17 | 3.905e+17 | 3.5814e+17 | 3.0332e+17 | 3.9062e+17 | 3.5994e+17 | 3.6938e+17 | 4.2467e+17 | 4.371e+17 | 3.9268e+17 | 4.1053e+17 | 3.9194e+17 | 4.0104e+17 | 3.9789e+17 | 3.1768e+17 | 3.3675e+17 | 3.5081e+17 | 3.9177e+17 | 4.0217e+17 | 3.0709e+17 | 3.5221e+17 | 3.7173e+17 | 3.7657e+17 | 3.8751e+17 | 3.4513e+17 | 3.8115e+17 | 3.8853e+17 | 3.1977e+17 | 4.4125e+17 | 3.8817e+17 | 3.2879e+17 | 3.6764e+17 | 3.7442e+17 | 3.5641e+17 | 3.621e+17 | 3.6708e+17 | 3.5537e+17 | 4.3651e+17 | 3.1615e+17 | 3.6932e+17 | 3.3169e+17 | 3.8141e+17 | 3.5323e+17 | 3.2368e+17 | 3.7897e+17 | 3.9371e+17 | 3.8073e+17 | 3.5216e+17 | 4.2783e+17 | 3.9116e+17 | 3.244e+17 | 3.2964e+17 | 3.4299e+17 | 3.517e+17 | 3.5056e+17 | 4.0205e+17 | 3.6625e+17 | 3.5248e+17 | 3.8928e+17 | 4.2984e+17 | 3.5145e+17 | 3.4914e+17 | 3.5757e+17 | 4.139e+17 | 4.5117e+17 | 3.9441e+17 | 4.4877e+17 | 3.8481e+17 | 3.7275e+17 | 3.8373e+17 | 3.6434e+17 | 2.9602e+17 | 3.7507e+17 | 3.4132e+17 | 3.9356e+17 | 3.911e+17 | 2.9203e+17 | 4.1102e+17 | 4.0191e+17 | 3.8375e+17 | 3.296e+17 | 3.4245e+17 | 3.0542e+17 | 3.5268e+17 | 3.4792e+17 | 4.2875e+17 | 3.7132e+17 | 3.6856e+17 | 3.7827e+17 | 3.3917e+17 | 2.8628e+17 | 3.6044e+17 | 4.2344e+17 | 3.6374e+17 | 3.3773e+17 | 3.739e+17 | 4.1437e+17 | 3.6489e+17 | 4.0139e+17 | 3.5267e+17 | 3.9929e+17 | 3.1214e+17 | 3.6076e+17 | 3.717e+17 | 3.9544e+17 | 3.7349e+17 | 3.1554e+17 | 3.9127e+17 | 3.9984e+17 | 4.4503e+17 | 3.0648e+17 | 3.408e+17 | 4.6854e+17 | 3.9342e+17 | 3.2797e+17 | 3.4998e+17 | 4.0716e+17 | 3.5006e+17 | 3.7588e+17 | 3.5785e+17 | 4.4633e+17 | 4.1551e+17 | 4.1613e+17 | 4.4893e+17 | 3.9867e+17 | 3.1325e+17 | 2.7505e+17 | 3.5966e+17 | 3.8181e+17 | 3.5983e+17 | 4.3648e+17 | 3.0925e+17 | 4.6769e+17 | 3.1315e+17 | 3.4347e+17 | 3.9525e+17 | 3.5796e+17 | 3.6684e+17 | 3.6466e+17 | 4.3739e+17 | 4.5724e+17 | 3.9057e+17 | 3.6877e+17 | 4.1944e+17 | 3.8671e+17 | 3.6133e+17 | 3.6973e+17 | 3.035e+17 | 3.9096e+17 | 3.8261e+17 | 4.0931e+17 | 3.3225e+17 | 4.2846e+17 | 4.0871e+17 | 3.9789e+17 | 4.2525e+17 | 3.5292e+17 | 3.2615e+17 | 3.7002e+17 | 3.764e+17 | 3.1899e+17 | 3.4916e+17 | 4.2658e+17 | 3.6188e+17 | 4.0677e+17 | 4.5187e+17 | 3.6235e+17 | 3.7463e+17 | 3.7614e+17 | 4.493e+17 | 4.1723e+17 | 3.8264e+17 | 3.8139e+17 | 3.3792e+17 | 3.4074e+17 | 3.6861e+17 | 3.753e+17 | 3.9378e+17 | 3.2513e+17 | 3.8891e+17 | 3.6318e+17 | 3.8013e+17 | 3.9245e+17 | 3.9467e+17 | 3.6539e+17 | 3.9934e+17 | 4.0441e+17 | 3.7031e+17 | 3.7166e+17 | 3.3558e+17 | 3.5561e+17 | 4.2605e+17 | 4.3411e+17 | 3.8793e+17 | 4.6886e+17 | 3.3031e+17 | 3.6308e+17 | 3.3426e+17 | 3.8583e+17 | 3.6206e+17 | 3.899e+17 | 4.1165e+17 | 3.0738e+17 | 4.2936e+17 | 3.3862e+17 | 3.2538e+17 | 4.1938e+17 | 3.8394e+17 | 3.7418e+17 | 3.6837e+17 | 3.8562e+17 | 3.0252e+17 | 3.2207e+17 | 3.8027e+17 | 3.1872e+17 | 3.0589e+17 | 3.8489e+17 | 3.9604e+17 | 3.5055e+17 | 3.5989e+17 | 3.1811e+17 | 3.908e+17 | 3.6848e+17 | 3.8892e+17 | 3.5698e+17 | 4.068e+17 | 4.3219e+17 | 3.4976e+17 | 3.5452e+17 | 3.6555e+17 | 3.5717e+17 | 3.8803e+17 | 3.3368e+17 | 3.8693e+17 | 3.1911e+17 | 3.8209e+17 | 4.314e+17 | 4.0298e+17 | 3.6938e+17 | 4.0565e+17 | 3.177e+17 | 3.8551e+17 | 4.0138e+17 | 3.4986e+17 | 5.1261e+17 | 4.1079e+17 | 3.5808e+17 | 4.2662e+17 | 3.8876e+17 | 4.6427e+17 | 3.6251e+17 | 4.0139e+17 | 3.7266e+17 | 3.9951e+17 | 3.5271e+17 | 3.9002e+17 | 4.16e+17 | 4.011e+17 | 4.0744e+17 | 3.8191e+17 | 3.2803e+17 | 3.2929e+17 | 4.3359e+17 | 3.8773e+17 | 4.7708e+17 | 3.9835e+17 | 3.8107e+17 | 3.6332e+17 | 3.5519e+17 | 4.1087e+17 | 3.8398e+17 | 3.9395e+17 | 3.6593e+17 | 3.9973e+17 | 3.9599e+17 | 3.8147e+17 | 3.3421e+17 | 3.2245e+17 | 3.7131e+17 | 3.6225e+17 | 3.285e+17 | 3.7439e+17 | 4.2137e+17 | 3.8317e+17 | 4.6603e+17 | 3.532e+17 | 3.4907e+17 | 3.6751e+17 | 3.4839e+17 | 4.2124e+17 | 2.9345e+17 | 3.2332e+17 | 3.5535e+17 | 3.9666e+17 | 4.0527e+17 | 3.7713e+17 | 4.0954e+17 | 3.412e+17 | 4.061e+17 | 3.018e+17 | 3.1146e+17 | 3.8234e+17 | 3.6921e+17 | 3.5213e+17 | 3.5725e+17 | 3.7116e+17 | 3.8663e+17 | 3.748e+17 | 3.4297e+17 | 3.2071e+17 | 3.8954e+17 | 3.2765e+17 | 4.1703e+17 | 3.7862e+17 | 3.8047e+17 | 3.5859e+17 | 3.2808e+17 | 4.2144e+17 | 3.5918e+17 | 3.8046e+17 | 3.226e+17 | 3.3676e+17 | 4.6849e+17 | 4.2897e+17 | 4.0084e+17 | 3.7905e+17 | 3.5433e+17 | 3.5935e+17 | 3.4694e+17 | 3.3737e+17 | 4.3883e+17 | 3.6341e+17 | 3.8626e+17 | 4.1285e+17 | 4.1836e+17 | 2.8125e+17 | 4.1544e+17 | 4.2845e+17 | 3.5722e+17 | 3.2175e+17 | 4.0196e+17 | 4.0778e+17 | 4.0191e+17 | 2.9761e+17 | 3.5933e+17 | 3.8807e+17 | 3.4702e+17 | 3.7067e+17 | 4.0009e+17 | 3.0289e+17 | 3.2443e+17 | 3.4024e+17 | 4.2244e+17 | 4.0923e+17 | 3.8523e+17 | 3.607e+17 | 3.5044e+17 | 3.4573e+17 | 3.2885e+17 | 3.5406e+17 | 3.8499e+17 | 3.7229e+17 | 3.2481e+17 | 3.8271e+17 | 4.7331e+17 | 3.4338e+17 | 3.6077e+17 | 3.2163e+17 | 4.4985e+17 | 3.6509e+17 | 3.5873e+17 | 4.4001e+17 | 4.212e+17 | 3.8271e+17 | 3.9155e+17 | 3.5864e+17 | 3.2983e+17 | 3.5899e+17 | 3.795e+17 | 3.1189e+17 | 4.2967e+17 | 3.3432e+17 | 3.2259e+17 | 3.4033e+17 | 3.7063e+17 | 4.1541e+17 | 3.6654e+17 | 3.226e+17 | 3.7157e+17 | 3.3626e+17 | 3.4336e+17 | 4.1188e+17 | 3.4278e+17 | 3.9609e+17 | 3.3702e+17 | 4.0088e+17 | 3.4841e+17 | 3.0869e+17 | 3.542e+17 | 3.8013e+17 | 3.578e+17 | 3.9448e+17 | 3.8556e+17 | 3.4912e+17 | 3.5972e+17 | 4.1317e+17 | 3.6415e+17 | 4.016e+17 | 3.8239e+17 | 3.4313e+17 | 4.0538e+17 | 4.0394e+17 | 3.6667e+17 | 4.0313e+17 | 3.6596e+17 | 4.0573e+17 | 3.7492e+17 | 3.3979e+17 | 4.212e+17 | 2.5831e+17 | 3.6969e+17 | 3.2724e+17 | 3.4993e+17 | 3.7524e+17 | 3.4348e+17 | 3.5731e+17 | 4.4311e+17 | 3.6833e+17 | 4.0314e+17 | 4.0836e+17 | 3.447e+17 | 3.9872e+17 | 3.1318e+17 | 4.0882e+17 | 3.7297e+17 | 3.4109e+17 | 3.8411e+17 | 4.3276e+17 | 3.6572e+17 | 4.0655e+17 | 4.313e+17 | 3.8161e+17 | 4.0781e+17 | 3.6449e+17 | 3.5764e+17 | 3.6955e+17 | 3.6568e+17 | 3.3878e+17 | 3.822e+17 | 3.6214e+17 | 3.248e+17 | 4.5137e+17 | 3.847e+17 | 3.868e+17 | 4.1106e+17 | 3.5988e+17 | 3.6709e+17 | 3.3765e+17 | 2.9607e+17 | 4.1915e+17 | 3.3448e+17 | 4.1342e+17 | 3.0353e+17 | 3.9269e+17 | 3.633e+17 | 3.5684e+17 | 3.5417e+17 | 3.7305e+17 | 3.5792e+17 | 3.5129e+17 | 4.0643e+17 | 3.4993e+17 | 4.2689e+17 | 3.1869e+17 | 3.8071e+17 | 4.7825e+17 | 3.9883e+17 | 3.3948e+17 | 3.4128e+17 | 3.8173e+17 | 4.4447e+17 | 4.2938e+17 | 3.8865e+17 | 3.4358e+17 | 3.6202e+17 | 3.9872e+17 | 3.9224e+17 | 3.688e+17 | 3.4266e+17 | 3.7471e+17 | 3.6915e+17 | 3.5281e+17 | 3.9904e+17 | 3.4071e+17 | 3.5535e+17 | 3.062e+17 | 3.2997e+17 | 4.0984e+17 | 4.1e+17 | 3.5126e+17 | 4.2432e+17 | 3.7105e+17 | 3.5322e+17 | 3.9819e+17 | 3.7541e+17 | 3.9583e+17 | 3.3741e+17 | 4.1861e+17 | 4.0943e+17 | 3.3487e+17 | 3.8075e+17 | 4.0391e+17 | 3.652e+17 | 3.5613e+17 | 3.7221e+17 | 3.0828e+17 | 3.9313e+17 | 4.1184e+17 | 2.924e+17 | 4.2584e+17 | 3.9986e+17 | 4.0159e+17 | 3.45e+17 | 3.7634e+17 | 3.9045e+17 | 3.5159e+17 | 4.65e+17 | 3.4481e+17 | 3.6587e+17 | 3.4721e+17 | 3.1172e+17 | 3.1972e+17 | 4.1127e+17 | 4.0206e+17 | 3.1099e+17 | 3.4709e+17 | 3.3566e+17 | 3.0757e+17 | 3.0993e+17 | 3.2592e+17 | 3.3465e+17 | 3.553e+17 | 3.8506e+17 | 3.1776e+17 | 3.7098e+17 | 4.0512e+17 | 3.8415e+17 | 3.9126e+17 | 3.3996e+17 | 3.782e+17 | 3.7366e+17 | 4.6323e+17 | 3.7638e+17 | 4.0234e+17 | 3.7831e+17 | 2.9076e+17 | 3.3488e+17 | 3.5758e+17 | 3.5923e+17 | 4.3657e+17 | 4.0943e+17 | 3.3133e+17 | 3.6751e+17 | 4.1475e+17 | 3.2677e+17 | 3.2691e+17 | 4.245e+17 | 3.8291e+17 | 3.3721e+17 | 4.1361e+17 | 3.9997e+17 | 4.1421e+17 | 3.2916e+17 | 3.6947e+17 | 3.2931e+17 | 3.895e+17 | 3.9145e+17 | 3.893e+17 | 3.6755e+17 | 3.2014e+17 | 3.0063e+17 | 4.1746e+17 | 3.1658e+17 | 4.1288e+17 | 4.0836e+17 | 3.6317e+17 | 3.8022e+17 | 3.5194e+17 | 3.5242e+17 | 4.1615e+17 | 4.0948e+17 | 3.604e+17 | 3.6522e+17 | 3.6282e+17 | 4.5232e+17 | 3.7727e+17 | 3.7909e+17 | 4.9644e+17 | 3.5813e+17 | 3.3141e+17 | 3.8643e+17 | 3.5493e+17 | 4.1211e+17 | 3.8995e+17 | 3.9967e+17 | 4.1288e+17 | 3.7584e+17 | 3.9174e+17 | 3.4461e+17 | 3.7264e+17 | 4.1557e+17 | 4.0824e+17 | 3.6906e+17 | 3.9504e+17 | 3.683e+17 | 3.2298e+17 | 3.6819e+17 | 4.2614e+17 | 3.0118e+17 | 3.7292e+17 | 3.7042e+17 | 3.9046e+17 | 3.5348e+17 | 3.7764e+17 | 3.7318e+17 | 3.8507e+17 | 4.1152e+17 | 4.3172e+17 | 3.736e+17 | 4.328e+17 | 3.3492e+17 | 3.4965e+17 | 4.1948e+17 | 3.5932e+17 | 3.5054e+17 | 3.879e+17 | 3.5468e+17 | 4.0533e+17 | 3.4773e+17 | 3.6127e+17 | 3.7774e+17 | 3.2365e+17 | 4.3697e+17 | 3.4939e+17 | 3.8636e+17 | 3.2905e+17 | 2.848e+17 | 3.5922e+17 | 3.0655e+17 | 4.404e+17 | 3.9645e+17 | 3.7984e+17 | 3.8404e+17 | 3.5683e+17 | 4.0195e+17 | 4.0012e+17 | 4.9181e+17 | 2.9167e+17 | 4.0822e+17 | 4.3884e+17 | 3.975e+17 | 3.7147e+17 | 3.7958e+17 | 3.3578e+17 | 3.8265e+17 | 4.604e+17 | 3.8431e+17 | 4.3458e+17 | 3.9375e+17 | 3.2965e+17 | 3.7033e+17 | 3.4275e+17 | 3.8972e+17 | 3.5958e+17 | 4.5942e+17 | 3.9286e+17 | 3.9703e+17 | 3.5624e+17 | 3.7413e+17 | 4.0724e+17 | 3.6369e+17 | 2.963e+17 | 3.5431e+17 | 3.6726e+17 | 3.7359e+17 | 4.3293e+17 | 3.859e+17 | 3.8957e+17 | 3.5423e+17 | 3.4036e+17 | 3.24e+17 | 3.3067e+17 | 3.8267e+17 | 3.9082e+17 | 4.3563e+17 | 4.3035e+17 | 3.5188e+17 | 4.4679e+17 | 3.0264e+17 | 3.2274e+17 | 3.727e+17 | 3.7527e+17 | 3.7655e+17 | 3.6644e+17 | 3.8937e+17 | 3.5785e+17 | 3.3727e+17 | 3.5345e+17 | 2.9454e+17 | 3.9855e+17 | 3.6618e+17 | 3.5843e+17 | 3.6431e+17 | 3.7304e+17 | 3.6815e+17 | 3.501e+17 | 3.8341e+17 | 3.2887e+17 | 4.0667e+17 | 3.1531e+17 | 3.6231e+17 | 3.6836e+17 | 3.6345e+17 | 3.6052e+17 | 4.084e+17 | 3.7347e+17 | 3.2144e+17 | 3.7597e+17 | 3.0454e+17 | 4.2659e+17 | 3.3978e+17 | 3.996e+17 | 4.5944e+17 | 4.0721e+17 | 4.3374e+17 | 4.0908e+17 | 3.6818e+17 | 3.4115e+17 | 3.1431e+17 | 3.8339e+17 | 3.6704e+17 | 4.1413e+17 | 3.4065e+17 | 4.0994e+17 | 3.1817e+17 | 3.7476e+17 | 4.3785e+17 | 3.4337e+17 | 3.3917e+17 | 3.9742e+17 | 4.0295e+17 | 4.0986e+17 | 3.6419e+17 | 3.7174e+17 | 3.5639e+17 | 4.0744e+17 | 3.8844e+17 | 3.5147e+17 | 3.8043e+17 | 3.4733e+17 | 3.1194e+17 | 4.0707e+17 | 3.9604e+17 | 3.8428e+17 | 4.1461e+17 | 3.9045e+17 | 3.4908e+17 | 4.5254e+17 | 4.5807e+17 | 4.4145e+17 | 3.7125e+17 | 3.4602e+17 | 3.6327e+17 | 2.9643e+17 | 3.8645e+17 | 3.9827e+17 | 3.2434e+17 | 3.8353e+17 | 3.3558e+17 | 4.1809e+17 | 3.375e+17 | 3.2633e+17 | 4.281e+17 | 3.9254e+17 | 4.1578e+17 | 3.2881e+17 | 3.8474e+17 | 4.4783e+17 | 3.9963e+17 | 2.6532e+17 | 2.9017e+17 | 4.2776e+17 | 3.9738e+17 | 3.2671e+17 | 3.8439e+17 | 3.6311e+17 | 3.5751e+17 | 3.3579e+17 | 4.5079e+17 | 3.8739e+17 | 3.7306e+17 | 3.3311e+17 | 3.3916e+17 | 3.6789e+17 | 3.2097e+17 | 3.5311e+17 | 3.3259e+17 | 3.9234e+17 | 4.2439e+17 | 3.2746e+17 | 3.7478e+17 | 3.376e+17 | 2.9659e+17 | 4.2181e+17 | 3.8198e+17 | 3.5935e+17 | 3.5654e+17 | 3.3138e+17 | 4.4446e+17 | 3.5764e+17 | 4.1747e+17 | 3.9136e+17 | 3.3156e+17 | 3.9345e+17 | 3.4889e+17 | 4.2005e+17 | 3.5586e+17 | 4.1547e+17 | 3.6398e+17 | 3.7451e+17 | 3.5599e+17 | 3.5707e+17 | 4.1435e+17 | 3.1042e+17 | 4.107e+17 | 3.8477e+17 | 4.3031e+17 | 3.9525e+17 | 3.4695e+17 | 3.7368e+17 | 3.6731e+17 | 3.466e+17 | 3.0792e+17 | 3.547e+17 | 3.8152e+17 | 3.5558e+17 | 4.0035e+17 | 3.9844e+17 | 3.9699e+17 | 3.8837e+17 | 3.5587e+17 | 3.7686e+17 | 3.4247e+17 | 3.6133e+17 | 3.5494e+17 | 3.8758e+17 | 3.7925e+17 | 2.8424e+17 | 3.81e+17 | 3.5076e+17 | 4.1334e+17 | 3.3546e+17 | 3.0143e+17 | 3.5323e+17 | 3.6538e+17 | 3.7177e+17 | 3.6037e+17 | 4.2874e+17 | 3.8932e+17 | 3.6451e+17 | 3.8177e+17 | 4.3417e+17 | 3.2727e+17 | 3.6968e+17 | 4.0932e+17 | 3.6636e+17 | 4.1557e+17 | 3.6903e+17 | 3.5803e+17 | 3.5252e+17 | 3.6105e+17 | 3.6552e+17 | 4.2092e+17 | 3.8848e+17 | 3.8677e+17 | 4.17e+17 | 4.0296e+17 | 3.3543e+17 | 4.4043e+17 | 4.2058e+17 | 4.1301e+17 | 3.5154e+17 | 4.2954e+17 | 3.5415e+17 | 3.9859e+17 | 3.3516e+17 | 3.4125e+17 | 4.3837e+17 | 2.9407e+17 | 3.0991e+17 | 4.085e+17 | 3.7757e+17 | 4.5858e+17 | 3.4327e+17 | 4.0138e+17 | 3.6516e+17 | 3.5596e+17 | 3.7064e+17 | 4.5959e+17 | 3.1405e+17 | 3.2647e+17 | 3.9121e+17 | 3.41e+17 | 4.4392e+17 | 3.8199e+17 | 3.6397e+17 | 3.9915e+17 | 3.045e+17 | 3.9479e+17 | 4.0063e+17 | 3.671e+17 | 3.4924e+17 | 3.6031e+17 | 3.6551e+17 | 3.2135e+17 | 4.2554e+17 | 3.8374e+17 | 3.4428e+17 | 3.6148e+17 | 3.4055e+17 | 3.7071e+17 | 4.0603e+17 | 3.5885e+17 | 3.2223e+17 | 3.0966e+17 | 3.7923e+17 | 3.8711e+17 | 3.687e+17 | 3.6675e+17 | 3.997e+17 | 3.2683e+17 | 3.9772e+17 | 3.7283e+17 | 4.0589e+17 | 4.0143e+17 | 3.0769e+17 | 3.8618e+17 | 4.0652e+17 | 3.9394e+17 | 3.7347e+17 | 4.1013e+17 | 2.9975e+17 | 3.817e+17 | 4.1303e+17 | 3.613e+17 | 3.1965e+17 | 4.4437e+17 | 3.6151e+17 | 2.6831e+17 | 3.8384e+17 | 4.3407e+17 | 3.8976e+17 | 3.9027e+17 | 3.5632e+17 | 3.8567e+17 | 4.0163e+17 | 3.9972e+17 | 3.509e+17 | 4.3235e+17 | 3.7588e+17 | 3.8728e+17 | 3.714e+17 | 3.8271e+17 | 3.8326e+17 | 4.3501e+17 | 3.3129e+17 | 3.8477e+17 | 3.517e+17 | 3.635e+17 | 3.4624e+17 | 3.7325e+17 | 4.0253e+17 | 3.0438e+17 | 3.2607e+17 | 3.827e+17 | 4.2654e+17 | 4.247e+17 | 3.537e+17 | 3.9435e+17 | 4.1026e+17 | 4.5396e+17 | 3.2615e+17 | 3.4497e+17 | 3.8229e+17 | 3.7399e+17 | 3.3613e+17 | 3.6888e+17 | 4.1793e+17 | 3.653e+17 | 3.7937e+17 | 3.6027e+17 | 3.6929e+17 | 3.6136e+17 | 3.6671e+17 | 4.1572e+17 | 3.5786e+17 | 3.5995e+17 | 3.6199e+17 | 3.8499e+17 | 3.9001e+17 | 3.5145e+17 | 3.2268e+17 | 4.0892e+17 | 3.4346e+17 | 3.5215e+17 | 3.9265e+17 | 3.7433e+17 | 3.6896e+17 | 3.5185e+17 | 3.4351e+17 | 3.2129e+17 | 3.4338e+17 | 4.1271e+17 | 3.9262e+17 | 3.892e+17 | 3.5203e+17 | 4.432e+17 | 4.1208e+17 | 3.6182e+17 | 3.6935e+17 | 4.5486e+17 | 3.3132e+17 | 3.8739e+17 | 4.4844e+17 | 3.1921e+17 | 4.5516e+17 | 3.4348e+17 | 3.6571e+17 | 3.7541e+17 | 4.1511e+17 | 3.265e+17 | 4.0774e+17 | 4.1746e+17 | 3.2939e+17 | 4.3757e+17 | 4.316e+17 | 3.2285e+17 | 3.9293e+17 | 3.8205e+17 | 3.6047e+17 | 3.112e+17 | 4.1452e+17 | 3.9473e+17 | 4.022e+17 | 3.57e+17 | 4.1199e+17 | 2.9461e+17 | 3.2216e+17 | 3.8514e+17 | 3.4813e+17 | 3.9703e+17 | 3.9162e+17 | 3.5993e+17 | 3.8541e+17 | 4.0552e+17 | 3.4438e+17 | 3.6992e+17 | 4.2316e+17 | 3.8728e+17 | 3.952e+17 | 4.0205e+17 | 4.0099e+17 | 3.5375e+17 | 3.3363e+17 | 3.207e+17 | 4.1356e+17 | 3.6145e+17 | 4.6831e+17 | 4.2278e+17 | 4.0885e+17 | 3.6653e+17 | 3.5498e+17 | 3.343e+17 | 3.8514e+17 | 3.2386e+17 | 3.5774e+17 | 4.1109e+17 | 3.3013e+17 | 3.5195e+17 | 3.692e+17 | 4.2748e+17 | 3.2239e+17 | 2.9553e+17 | 3.7025e+17 | 3.2156e+17 | 3.5403e+17 | 3.5209e+17 | 3.6149e+17 | 3.8414e+17 | 3.6425e+17 | 3.936e+17 | 3.6629e+17 | 3.4305e+17 | 3.8171e+17 | 3.4196e+17 | 4.339e+17 | 4.3252e+17 | 3.4124e+17 | 3.6013e+17 | 4.0182e+17 | 3.2889e+17 | 3.7333e+17 | 3.8948e+17 | 3.5851e+17 | 3.9378e+17 | 4.0672e+17 | 3.6693e+17 | 3.5854e+17 | 3.9266e+17 | 3.5022e+17 | 3.318e+17 | 3.3888e+17 | 3.6302e+17 | 4.2749e+17 | 4.1508e+17 | 4.1559e+17 | 2.9814e+17 | 3.4162e+17 | 3.5501e+17 | 3.7891e+17 | 3.9548e+17 | 4.2247e+17 | 4.2643e+17 | 2.7834e+17 | 3.6115e+17 | 3.3294e+17 | 3.1994e+17 | 3.4341e+17 | 3.7729e+17 | 4.023e+17 | 3.3442e+17 | 4.1496e+17 | 4.0589e+17 | 3.7168e+17 | 3.5596e+17 | 2.9775e+17 | 3.5412e+17 | 3.6758e+17 | 4.1765e+17 | 4.2313e+17 | 3.9324e+17 | 3.5339e+17 | 4.3e+17 | 4.7583e+17 | 3.9343e+17 | 3.9465e+17 | 2.9726e+17 | 3.7628e+17 | 4.1227e+17 | 4.02e+17 | 4.2797e+17 | 3.6852e+17 | 3.9016e+17 | 3.7142e+17 | 3.2537e+17 | 3.7994e+17 | 3.3527e+17 | 3.6067e+17 | 3.6633e+17 | 4.0416e+17 | 3.5597e+17 | 3.4725e+17 | 3.4883e+17 | 4.0362e+17 | 3.9308e+17 | 4.0166e+17 | 3.4504e+17 | 3.8782e+17 | 3.8511e+17 | 4.0703e+17 | 3.9742e+17 | 3.3062e+17 | 3.6974e+17 | 3.9707e+17 | 4.2033e+17 | 3.4868e+17 | 3.9369e+17 | 3.9212e+17 | 3.7374e+17 | 4.2112e+17 | 3.9648e+17 | 3.8659e+17 | 3.7663e+17 | 3.3023e+17 | 3.8266e+17 | 3.8176e+17 | 3.0336e+17 | 3.9563e+17 | 3.6143e+17 | 3.176e+17 | 3.9796e+17 | 3.9009e+17 | 3.4927e+17 | 3.8552e+17 | 4.5302e+17 | 4.04e+17 | 4.106e+17 | 3.7366e+17 | 4.0069e+17 | 3.8484e+17 | 4.5734e+17 | 3.6288e+17 | 3.815e+17 | 3.5633e+17 | 3.8161e+17 | 3.8092e+17 | 4.0063e+17 | 3.8945e+17 | 3.6383e+17 | 3.2334e+17 | 4.344e+17 | 3.2461e+17 | 4.0143e+17 | 3.9859e+17 | 3.795e+17 | 3.8657e+17 | 3.8712e+17 | 4.0005e+17 | 4.2006e+17 | 3.6839e+17 | 3.5614e+17 | 3.7329e+17 | 4.1448e+17 | 3.2016e+17 | 3.6153e+17 | 3.7434e+17 | 3.6214e+17 | 3.6241e+17 | 3.501e+17 | 4.3983e+17 | 4.1795e+17 | 4.2239e+17 | 3.5781e+17 | 3.2421e+17 | 3.6417e+17 | 3.741e+17 | 4.1928e+17 | 4.2347e+17 | 3.3943e+17 | 3.9495e+17 | 3.1908e+17 | 4.0121e+17 | 4.1871e+17 | 3.7533e+17 | 4.3844e+17 | 4.0161e+17 | 3.7397e+17 | 3.4039e+17 | 3.591e+17 | 3.7926e+17 | 4.1046e+17 | 4.342e+17 | 3.5177e+17 | 3.705e+17 | 3.7855e+17 | 4.515e+17 | 3.6133e+17 | 3.7044e+17 | 3.7397e+17 | 3.9126e+17 | 3.1228e+17 | 3.6811e+17 | 4.1298e+17 | 3.9186e+17 | 3.4761e+17 | 3.8599e+17 | 3.7267e+17 | 3.6236e+17 | 3.3774e+17 | 4.2027e+17 | 3.8049e+17 | 3.7037e+17 | 4.068e+17 | 3.8152e+17 | 3.7224e+17 | 3.6807e+17 | 3.7949e+17 | 3.7484e+17 | 3.9432e+17 | 3.3188e+17 | 3.2357e+17 | 3.8637e+17 | 3.5945e+17 | 3.4618e+17 | 3.7512e+17 | 3.408e+17 | 3.9688e+17 | 4.6661e+17 | 3.1633e+17 | 4.6594e+17 | 3.4749e+17 | 4.6291e+17 | 4.276e+17 | 4.3563e+17 | 3.7511e+17 | 3.8414e+17 | 3.951e+17 | 3.5253e+17 | 3.6097e+17 | 4.2969e+17 | 3.5485e+17 | 3.5011e+17 | 3.7561e+17 | 4.0608e+17 | 3.6357e+17 | 4.7002e+17 | 3.8597e+17 | 3.4414e+17 | 4.0125e+17 | 3.6888e+17 | 4.4266e+17 | 3.4178e+17 | 3.9351e+17 | 3.3797e+17 | 3.4034e+17 | 3.8309e+17 | 4.2321e+17 | 3.8163e+17 | 4.0861e+17 | 3.8222e+17 | 3.5199e+17 | 3.6303e+17 | 3.6918e+17 | 3.9117e+17 | 3.7377e+17 | 3.537e+17 | 4.5234e+17 | 4.3154e+17 | 3.3875e+17 | 4.0357e+17 | 3.8333e+17 | 3.8037e+17 | 3.7619e+17 | 3.7606e+17 | 3.7642e+17 | 4.6679e+17 | 3.1651e+17 | 3.9246e+17 | 3.7631e+17 | 3.6761e+17 | 3.9399e+17 | 3.2142e+17 | 3.6576e+17 | 3.2008e+17 | 4.0125e+17 | 3.9862e+17 | 4.037e+17 | 3.8303e+17 | 3.9134e+17 | 3.87e+17 | 2.9597e+17 | 3.9264e+17 | 3.8823e+17 | 3.7125e+17 | 3.832e+17 | 3.408e+17 | 3.657e+17 | 4.6523e+17 | 3.867e+17 | 3.7942e+17 | 3.6252e+17 | 3.645e+17 | 3.9692e+17 | 3.6418e+17 | 3.9904e+17 | 3.6277e+17 | 3.4968e+17 | 3.8922e+17 | 3.5656e+17 | 3.7846e+17 | 3.7003e+17 | 3.4096e+17 | 4.3124e+17 | 3.9631e+17 | 3.6348e+17 | 3.9486e+17 | 3.6705e+17 | 4.029e+17 | 3.5504e+17 | 3.8755e+17 | 3.995e+17 | 3.9964e+17 | 3.7475e+17 | 3.6359e+17 | 3.6402e+17 | 3.5911e+17 | 3.6242e+17 | 3.1616e+17 | 3.4739e+17 | 3.5527e+17 | 3.5718e+17 | 4.1494e+17 | 3.4021e+17 | 3.2872e+17 | 4.0275e+17 | 3.4688e+17 | 4.4242e+17 | 3.7085e+17 | 4.3607e+17 | 5.0665e+17 | 3.9254e+17 | 3.952e+17 | 3.8244e+17 | 4.383e+17 | 3.5476e+17 | 3.4014e+17 | 4.1713e+17 | 3.418e+17 | 3.7788e+17 | 3.9822e+17 | 3.9992e+17 | 3.6854e+17 | 3.8355e+17 | 3.3602e+17 | 4.0683e+17 | 4.0905e+17 | 4.0047e+17 | 3.776e+17 | 3.6738e+17 | 3.2944e+17 | 3.9878e+17 | 3.7726e+17 | 3.6075e+17 | 3.4592e+17 | 4.016e+17 | 3.6023e+17 | 4.606e+17 | 3.9864e+17 | 4.0506e+17 | 3.8083e+17 | 3.7628e+17 | 3.7771e+17 | 4.8147e+17 | 3.4264e+17 | 3.43e+17 | 3.7508e+17 | 3.4748e+17 | 3.8727e+17 | 3.6199e+17 | 3.9129e+17 | 4.1612e+17 | 4.3374e+17 | 3.452e+17 | 3.7085e+17 | 3.6169e+17 | 4.3817e+17 | 3.1472e+17 | 3.7328e+17 | 3.8073e+17 | 3.9916e+17 | 3.6647e+17 | 3.9173e+17 | 3.5839e+17 | 4.0047e+17 | 2.6613e+17 | 3.5665e+17 | 3.8133e+17 | 3.8623e+17 | 3.0575e+17 | 3.6297e+17 | 3.8089e+17 | 4.0618e+17 | 3.9142e+17 | 3.355e+17 | 4.3241e+17 | 3.011e+17 | 4.0666e+17 | 3.7335e+17 | 3.2887e+17 | 3.6196e+17 | 4.0149e+17 | 3.0133e+17 | 3.6485e+17 | 3.8472e+17 | 4.1402e+17 | 3.0964e+17 | 2.9029e+17 | 4.1905e+17 | 3.5053e+17 | 3.5549e+17 | 3.8171e+17 | 3.7834e+17 | 2.9513e+17 | 3.663e+17 | 3.9711e+17 | 2.902e+17 | 3.436e+17 | 4.12e+17 | 3.7552e+17 | 4.4127e+17 | 4.2126e+17 | 3.7886e+17 | 4.0102e+17 | 3.3575e+17 | 4.1334e+17 | 4.4575e+17 | 3.928e+17 | 3.8341e+17 | 4.2893e+17 | 3.796e+17 | 4.8275e+17 | 4.1316e+17 | 3.1557e+17 | 3.5792e+17 | 3.7126e+17 | 3.4397e+17 | 3.1788e+17 | 2.9317e+17 | 3.2596e+17 | 3.8707e+17 | 3.9013e+17 | 3.5478e+17 | 3.6342e+17 | 3.8071e+17 | 3.7437e+17 | 3.6662e+17 | 3.5497e+17 | 3.9307e+17 | 3.3519e+17 | 3.52e+17 | 4.8206e+17 | 3.6833e+17 | 4.4136e+17 | 3.8339e+17 | 3.7574e+17 | 3.8051e+17 | 3.8273e+17 | 4.4478e+17 | 3.8748e+17 | 4.0999e+17 | 4.1891e+17 | 4.127e+17 | 4.076e+17 | 3.4965e+17 | 3.9693e+17 | 4.1038e+17 | 3.4688e+17 | 3.7318e+17 | 4.2815e+17 | 2.9613e+17 | 3.3932e+17 | 4.432e+17 | 4.0109e+17 | 3.8432e+17 | 3.9957e+17 | 3.4704e+17 | 3.6299e+17 | 3.7159e+17 | 3.6145e+17 | 4.0054e+17 | 3.0029e+17 | 3.7614e+17 | 3.3662e+17 | 4.1768e+17 | 3.3333e+17 | 4.3236e+17 | 3.8894e+17 | 3.3068e+17 | 3.762e+17 | 3.5043e+17 | 3.633e+17 | 4.4512e+17 | 3.2776e+17 | 4.1456e+17 | 3.7759e+17 | 4.1949e+17 | 4.0717e+17 | 3.5334e+17 | 4.5419e+17 | 3.7072e+17 | 3.4985e+17 | 2.9986e+17 | 3.5545e+17 | 3.8142e+17 | 3.2865e+17 | 3.3071e+17 | 3.5661e+17 | 3.7327e+17 | 3.7334e+17 | 3.7325e+17 | 3.4263e+17 | 3.9321e+17 | 4.202e+17 | 4.2675e+17 | 3.4776e+17 | 3.961e+17 | 3.0976e+17 | 3.5298e+17 | 4.2987e+17 | 3.631e+17 | 3.8576e+17 | 3.5509e+17 | 3.9997e+17 | 3.6514e+17 | 3.8484e+17 | 3.8291e+17 | 4.2398e+17 | 4.0446e+17 | 3.8018e+17 | 3.7496e+17 | 4.2745e+17 | 3.2973e+17 | 3.7059e+17 | 3.8313e+17 | 3.4334e+17 | 3.1269e+17 | 3.1878e+17 | 4.4259e+17 | 4.1405e+17 | 3.6065e+17 | 4.2813e+17 | 3.1156e+17 | 3.3613e+17 | 3.493e+17 | 3.3146e+17 | 3.8688e+17 | 4.7729e+17 | 3.7641e+17 | 3.9661e+17 | 3.5376e+17 | 2.4376e+17 | 3.1398e+17 | 4.3305e+17 | 4.1912e+17 | 4.0009e+17 | 3.6234e+17 | 4.2065e+17 | 4.1375e+17 | 3.6418e+17 | 3.9471e+17 | 3.0472e+17 | 3.8608e+17 | 3.8621e+17 | 4.1376e+17 | 3.9255e+17 | 4.4166e+17 | 4.0875e+17 | 3.8841e+17 | 3.733e+17 | 4.1768e+17 | 3.715e+17 | 3.8964e+17 | 3.3883e+17 | 3.9324e+17 | 3.8386e+17 | 3.8223e+17 | 3.5064e+17 | 4.0955e+17 | 3.2115e+17 | 4.2437e+17 | 4.1404e+17 | 3.2768e+17 | 3.7826e+17 | 3.8077e+17 | 3.4447e+17 | 3.3366e+17 | 3.343e+17 | 3.782e+17 | 3.5351e+17 | 3.2975e+17 | 4.2405e+17 | 3.099e+17 | 3.6307e+17 | 3.6141e+17 | 2.9624e+17 | 3.6296e+17 | 4.6451e+17 | 3.2027e+17 | 3.5909e+17 | 4.0793e+17 | 3.2094e+17 | 3.4723e+17 | 3.3653e+17 | 4.9191e+17 | 3.9555e+17 | 3.6709e+17 | 3.8719e+17 | 3.6127e+17 | 3.4598e+17 | 3.7676e+17 | 3.8059e+17 | 3.5931e+17 | 4.1097e+17 | 3.5483e+17 | 3.5261e+17 | 4.071e+17 | 4.0222e+17 | 4.6183e+17 | 4.2895e+17 | 3.6033e+17 | 4.0729e+17 | 3.0286e+17 | 3.7309e+17 | 3.3751e+17 | 3.9489e+17 | 3.4319e+17 | 4.1564e+17 | 3.2746e+17 | 3.6815e+17 | 3.1596e+17 | 3.7771e+17 | 4.2696e+17 | 3.2755e+17 | 4.121e+17 | 3.2105e+17 | 4.0782e+17 | 4.3162e+17 | 2.9442e+17 | 3.6512e+17 | 3.6829e+17 | 3.6957e+17 | 3.274e+17 | 3.7702e+17 | 3.2849e+17 | 2.9796e+17 | 4.1284e+17 | 3.8173e+17 | 3.4138e+17 | 4.1463e+17 | 3.243e+17 | 4.4361e+17 | 4.0331e+17 | 3.8839e+17 | 3.7839e+17 | 4.2552e+17 | 3.6405e+17 | 4.1098e+17 | 3.6361e+17 | 3.3112e+17 | 3.2147e+17 | 3.8042e+17 | 3.6157e+17 | 3.888e+17 | 3.2318e+17 | 3.8264e+17 | 4.1793e+17 | 3.3794e+17 | 3.2745e+17 | 4.1628e+17 | 3.6528e+17 | 4.0719e+17 | 3.8805e+17 | 4.3143e+17 | 3.805e+17 | 3.5786e+17 | 3.4192e+17 | 4.2243e+17 | 3.3033e+17 | 3.813e+17 | 3.875e+17 | 4.4959e+17 | 4.051e+17 | 4.1841e+17 | 3.9779e+17 | 3.81e+17 | 3.9609e+17 | 4.1138e+17 | 3.1879e+17 | 3.6796e+17 | 3.7406e+17 | 3.6695e+17 | 3.8467e+17 | 4.0581e+17 | 3.5947e+17 | 4.625e+17 | 3.6531e+17 | 3.6592e+17 | 3.9738e+17 | 3.4793e+17 | 4.0115e+17 | 4.0026e+17 | 3.7281e+17 | 4.6767e+17 | 3.6829e+17 | 3.754e+17 | 3.4922e+17 | 3.6234e+17 | 4.4781e+17 | 3.229e+17 | 3.3227e+17 | 4.3379e+17 | 4.2724e+17 | 3.9312e+17 | 4.0139e+17 | 3.8756e+17 | 3.8738e+17 | 3.7095e+17 | 4.1536e+17 | 4.1117e+17 | 4.1189e+17 | 2.9031e+17 | 3.1523e+17 | 3.1965e+17 | 4.3573e+17 | 4.0105e+17 | 3.5705e+17 | 4.3596e+17 | 4.2225e+17 | 3.1652e+17 | 3.682e+17 | 3.3811e+17 | 4.1411e+17 | 3.496e+17 | 3.8152e+17 | 3.9018e+17 | 4.0898e+17 | 3.4617e+17 | 4.261e+17 | 3.9501e+17 | 3.631e+17 | 3.9076e+17 | 3.6961e+17 | 3.774e+17 | 3.8793e+17 | 3.5692e+17 | 3.7339e+17 | 4.1571e+17 | 4.1774e+17 | 3.6145e+17 | 4.0877e+17 | 3.2983e+17 | 3.2311e+17 | 3.9576e+17 | 3.882e+17 | 3.5562e+17 | 3.5492e+17 | 3.3637e+17 | 3.9701e+17 | 3.5184e+17 | 4.0227e+17 | 4.3996e+17 | 3.4244e+17 | 3.6511e+17 | 3.4513e+17 | 3.7794e+17 | 3.8415e+17 | 3.6992e+17 | 4.078e+17 | 3.5048e+17 | 3.5205e+17 | 3.9546e+17 | 3.514e+17 | 3.812e+17 | 2.8969e+17 | 3.746e+17 | 3.8803e+17 | 3.7924e+17 | 3.4444e+17 | 3.3715e+17 | 4.1505e+17 | 4.0315e+17 | 3.1723e+17 | 4.2114e+17 | 3.6214e+17 | 3.4812e+17 | 3.7723e+17 | 3.8793e+17 | 4.0441e+17 | 4.0603e+17 | 3.4518e+17 | 3.4766e+17 | 3.4504e+17 | 3.6676e+17 | 3.8402e+17 | 4.0105e+17 | 3.7409e+17 | 3.9217e+17 | 4.5865e+17 | 3.4457e+17 | 4.0437e+17 | 3.6184e+17 | 3.2924e+17 | 3.7972e+17 | 4.1637e+17 | 4.1893e+17 | 4.2316e+17 | 3.5396e+17 | 3.9448e+17 | 3.5483e+17 | 3.5033e+17 | 3.2533e+17 | 3.6507e+17 | 3.8713e+17 | 3.6294e+17 | 3.797e+17 | 3.9908e+17 | 3.7863e+17 | 4.0803e+17 | 3.1926e+17 | 3.7149e+17 | 3.5879e+17 | 3.591e+17 | 4.0169e+17 | 3.6673e+17 | 3.865e+17 | 3.7894e+17 | 3.3333e+17 | 3.7762e+17 | 3.5865e+17 | 3.5229e+17 | 3.9747e+17 | 3.3312e+17 | 3.781e+17 | 3.4358e+17 | 3.4313e+17 | 3.7642e+17 | 3.1917e+17 | 3.7732e+17 | 4.0967e+17 | 4.0732e+17 | 3.7942e+17 | 3.605e+17 | 3.8613e+17 | 3.6085e+17 | 3.5906e+17 | 4.291e+17 | 3.4869e+17 | 4.5588e+17 | 3.0176e+17 | 3.1123e+17 | 3.2295e+17 | 3.9681e+17 | 3.6374e+17 | 3.4081e+17 | 3.2982e+17 | 3.9189e+17 | 3.6688e+17 | 4.1771e+17 | 3.1824e+17 | 3.4832e+17 | 3.0194e+17 | 3.3062e+17 | 2.6577e+17 | 4.0794e+17 | 4.2265e+17 | 3.6948e+17 | 4.427e+17 | 3.8557e+17 | 3.2992e+17 | 3.7031e+17 | 3.7307e+17 | 3.7971e+17 | 3.4884e+17 | 4.1782e+17 | 3.7875e+17 | 3.6474e+17 | 3.5671e+17 | 4.5676e+17 | 3.9913e+17 | 3.8655e+17 | 3.7416e+17 | 3.7751e+17 | 3.6287e+17 | 4.025e+17 | 4.3612e+17 | 4.1014e+17 | 3.4285e+17 | 4.0785e+17 | 3.7723e+17 | 3.2856e+17 | 3.7218e+17 | 3.7406e+17 | 3.912e+17 | 3.6992e+17 | 3.9925e+17 | 3.6873e+17 | 3.6506e+17 | 3.2147e+17 | 3.5618e+17 | 4.2818e+17 | 3.2459e+17 | 4.1428e+17 | 3.9489e+17 | 3.6303e+17 | 4.5242e+17 | 3.3429e+17 | 3.6214e+17 | 4.269e+17 | 3.8956e+17 | 4.0915e+17 | 3.845e+17 | 3.8422e+17 | 3.5749e+17 | 3.5847e+17 | 3.7012e+17 | 3.5712e+17 | 4.3641e+17 | 3.3947e+17 | 4.0226e+17 | 4.3764e+17 | 3.8881e+17 | 3.048e+17 | 3.6158e+17 | 4.3246e+17 | 3.7594e+17 | 3.9311e+17 | 4.3027e+17 | 3.4113e+17 | 3.8587e+17 | 4.0628e+17 | 3.8149e+17 | 3.8281e+17 | 4.1794e+17 | 3.2578e+17 | 3.9681e+17 | 3.816e+17 | 4.3723e+17 | 4.1267e+17 | 3.7609e+17 | 3.9156e+17 | 3.6983e+17 | 3.9836e+17 | 3.1234e+17 | 3.7356e+17 | 4.2883e+17 | 4.0459e+17 | 3.8742e+17 | 3.777e+17 | 4.0998e+17 | 3.0952e+17 | 3.8562e+17 | 4.1796e+17 | 4.0152e+17 | 3.4334e+17 | 4.0291e+17 | 4.0518e+17 | 3.9429e+17 | 3.0523e+17 | 3.993e+17 | 3.1656e+17 | 3.3812e+17 | 3.8732e+17 | 3.6841e+17 | 3.9926e+17 | 4.0572e+17 | 3.909e+17 | 3.6643e+17 | 3.2205e+17 | 3.7459e+17 | 3.5483e+17 | 4.5258e+17 | 3.7813e+17 | 4.3222e+17 | 3.8637e+17 | 3.6407e+17 | 3.4366e+17 | 3.3042e+17 | 3.6426e+17 | 4.2697e+17 | 3.8738e+17 | 4.1787e+17 | 4.4532e+17 | 3.6525e+17 | 3.626e+17 | 4.2911e+17 | 3.4278e+17 | 3.8001e+17 | 3.0931e+17 | 3.9115e+17 | 3.4966e+17 | 3.9662e+17 | 2.7801e+17 | 3.7104e+17 | 3.7754e+17 | 4.4354e+17 | 3.2031e+17 | 3.9415e+17 | 3.8921e+17 | 2.6792e+17 | 3.2523e+17 | 3.5414e+17 | 3.8634e+17 | 3.8002e+17 | 3.4616e+17 | 3.9252e+17 | 3.8913e+17 | 3.317e+17 | 3.6059e+17 | 3.6325e+17 | 3.4661e+17 | 3.5272e+17 | 4.4857e+17 | 3.1327e+17 | 4.2166e+17 | 3.897e+17 | 3.315e+17 | 4.0213e+17 | 3.6104e+17 | 3.0541e+17 | 3.838e+17 | 3.267e+17 | 3.6602e+17 | 3.9259e+17 | 3.7866e+17 | 4.2063e+17 | 3.8243e+17 | 3.6239e+17 | 3.8306e+17 | 3.7193e+17 | 3.9168e+17 | 3.9766e+17 | 3.9097e+17 | 3.7176e+17 | 3.6523e+17 | 3.5812e+17 | 4.1686e+17 | 3.676e+17 | 3.6517e+17 | 3.3714e+17 | 3.5202e+17 | 4.3376e+17 | 4.0192e+17 | 3.8106e+17 | 3.803e+17 | 3.6657e+17 | 4.386e+17 | 3.2105e+17 | 3.6712e+17 | 3.6333e+17 | 3.4999e+17 | 3.472e+17 | 4.0557e+17 | 3.6324e+17 | 3.4417e+17 | 3.2673e+17 | 3.7167e+17 | 3.9928e+17 | 3.8704e+17 | 3.3562e+17 | 3.6947e+17 | 3.4485e+17 | 3.8775e+17 | 3.9807e+17 | 4.1047e+17 | 4.0711e+17 | 4.1758e+17 | 3.5829e+17 | 3.2171e+17 | 3.9759e+17 | 3.8237e+17 | 3.9407e+17 | 4.013e+17 | 3.3529e+17 | 3.2933e+17 | 3.396e+17 | 3.4139e+17 | 3.9242e+17 | 3.6709e+17 | 4.1221e+17 | 3.0524e+17 | 3.2496e+17 | 3.3941e+17 | 3.1887e+17 | 4.2103e+17 | 4.0177e+17 | 3.6098e+17 | 4.3557e+17 | 2.9994e+17 | 3.5413e+17 | 3.7303e+17 | 4.0208e+17 | 3.7927e+17 | 3.7851e+17 | 3.1794e+17 | 3.5369e+17 | 3.2766e+17 | 4.82e+17 | 3.9103e+17 | 4.2317e+17 | 3.9518e+17 | 3.9597e+17 | 3.913e+17 | 3.9618e+17 | 3.9808e+17 | 3.9062e+17 | 3.1937e+17 | 3.6356e+17 | 3.9472e+17 | 3.4038e+17 | 4.2784e+17 | 3.8453e+17 | 3.4831e+17 | 3.9602e+17 | 4.0285e+17 | 3.9368e+17 | 3.7998e+17 | 3.9527e+17 | 3.4333e+17 | 3.6786e+17 | 3.9966e+17 | 3.5427e+17 | 4.4667e+17 | 4.018e+17 | 3.6623e+17 | 3.0042e+17 | 4.0119e+17 | 4.2526e+17 | 4.0247e+17 | 3.6411e+17 | 3.835e+17 | 4.0725e+17 | 3.2955e+17 | 2.8807e+17 | 4.0154e+17 | 3.8858e+17 | 4.159e+17 | 3.5937e+17 | 3.4469e+17 | 2.9269e+17 | 3.2146e+17 | 3.1747e+17 | 3.9503e+17 | 4.1724e+17 | 4.3616e+17 | 3.2682e+17 | 3.7048e+17 | 3.4814e+17 | 3.3419e+17 | 3.8486e+17 | 4.1688e+17 | 4.1063e+17 | 3.1525e+17 | 3.8757e+17 | 4.7315e+17 | 3.9755e+17 | 3.9682e+17 | 4.0811e+17 | 3.823e+17 | 3.614e+17 | 3.808e+17 | 3.5412e+17 | 3.8876e+17 | 3.8447e+17 | 4.1679e+17 | 3.4479e+17 | 4.2806e+17 | 3.5252e+17 | 3.8015e+17 | 4.2852e+17 | 3.9476e+17 | 3.6378e+17 | 4.2066e+17 | 4.035e+17 | 4.3973e+17 | 3.7279e+17 | 3.747e+17 | 3.8538e+17 | 3.6835e+17 | 3.5687e+17 | 4.5407e+17 | 3.8748e+17 | 3.9134e+17 | 3.4286e+17 | 3.6159e+17 | 3.7369e+17 | 3.408e+17 | 3.9046e+17 | 3.77e+17 | 3.9436e+17 | 3.2028e+17 | 3.4128e+17 | 4.0346e+17 | 3.7164e+17 | 3.6374e+17 | 4.0432e+17 | 3.5499e+17 | 3.7783e+17 | 4.1443e+17 | 4.7817e+17 | 4.2253e+17 | 3.8018e+17 | 3.3628e+17 | 3.5874e+17 | 3.4878e+17 | 3.3213e+17 | 3.3546e+17 | 3.7882e+17 | 4.1303e+17 | 3.4435e+17 | 3.5089e+17 | 4.1473e+17 | 3.9331e+17 | 3.4289e+17 | 3.9682e+17 | 3.5088e+17 | 3.5539e+17 | 4.3737e+17 | 4.2164e+17 | 3.4613e+17 | 3.9239e+17 | 3.3136e+17 | 3.0056e+17 | 4.4145e+17 | 4.5596e+17 | 3.8959e+17 | 4.0871e+17 | 2.7813e+17 | 3.9344e+17 | 3.4103e+17 | 4.0011e+17 | 3.326e+17 | 3.3628e+17 | 3.5435e+17 | 3.6248e+17 | 3.8212e+17 | 3.3536e+17 | 3.5125e+17 | 3.71e+17 | 3.5064e+17 | 4.1223e+17 | 4.2452e+17 | 3.5559e+17 | 3.9756e+17 | 2.9601e+17 | 3.7707e+17 | 4.3883e+17 | 3.4938e+17 | 4.1342e+17 | 3.3967e+17 | 3.6011e+17 | 4.0552e+17 | 4.1547e+17 | 3.8184e+17 | 3.3933e+17 | 4.4265e+17 | 4.01e+17 | 3.7995e+17 | 3.6492e+17 | 3.4671e+17 | 4.2008e+17 | 3.7657e+17 | 3.8428e+17 | 3.5063e+17 | 3.594e+17 | 3.8135e+17 | 3.6458e+17 | 3.3228e+17 | 3.7716e+17 | 3.8285e+17 | 4.0144e+17 | 4.3296e+17 | 2.7359e+17 | 3.6394e+17 | 3.4415e+17 | 3.8984e+17 | 3.996e+17 | 3.1203e+17 | 4.5761e+17 | 3.5627e+17 | 4.1292e+17 | 3.5692e+17 | 4.111e+17 | 3.3104e+17 | 3.9851e+17 | 3.9017e+17 | 3.664e+17 | 3.8339e+17 | 3.9938e+17 | 3.5745e+17 | 3.8202e+17 | 3.8424e+17 | 3.9991e+17 | 4.4955e+17 | 3.2347e+17 | 3.7615e+17 | 3.4488e+17 | 4.412e+17 | 4.3211e+17 | 3.8841e+17 | 3.5067e+17 | 3.4334e+17 | 3.3647e+17 | 3.9161e+17 | 3.6636e+17 | 3.7599e+17 | 4.1635e+17 | 2.919e+17 | 3.14e+17 | 3.2311e+17 | 3.3931e+17 | 3.4765e+17 | 3.6404e+17 | 3.811e+17 | 3.4655e+17 | 3.8968e+17 | 4.1457e+17 | 4.1881e+17 | 3.5617e+17 | 4.3937e+17 | 3.3413e+17 | 3.5353e+17 | 3.7843e+17 | 3.4797e+17 | 4.086e+17 | 3.7456e+17 | 3.1437e+17 | 4.3146e+17 | 3.8894e+17 | 3.7043e+17 | 3.0625e+17 | 3.9137e+17 | 3.7227e+17 | 4.2452e+17 | 4.2903e+17 | 3.3706e+17 | 4.1398e+17 | 3.243e+17 | 4.0534e+17 | 3.2538e+17 | 3.7737e+17 | 3.9254e+17 | 4.1328e+17 | 4.2784e+17 | 4.0514e+17 | 3.7041e+17 | 3.1883e+17 | 3.7017e+17 | 3.8303e+17 | 3.6716e+17 | 3.8074e+17 | 3.667e+17 | 3.5658e+17 | 3.9623e+17 | 2.8869e+17 | 3.284e+17 | 3.5783e+17 | 3.797e+17 | 4.4195e+17 | 3.4162e+17 | 3.7815e+17 | 3.7815e+17 | 3.9656e+17 | 4.6221e+17 | 3.9049e+17 | 4.2736e+17 | 3.2441e+17 | 3.7356e+17 | 3.0054e+17 | 4.02e+17 | 3.5397e+17 | 3.9778e+17 | 3.8522e+17 | 3.2334e+17 | 4.1225e+17 | 3.3893e+17 | 4.2281e+17 | 3.7425e+17 | 2.7446e+17 | 4.0486e+17 | 3.3635e+17 | 3.4224e+17 | 3.8247e+17 | 3.6863e+17 | 3.5957e+17 | 3.8385e+17 | 3.7057e+17 | 3.095e+17 | 3.6435e+17 | 3.3758e+17 | 3.6154e+17 | 3.4343e+17 | 3.7183e+17 | 3.5475e+17 | 3.4448e+17 | 4.3411e+17 | 3.8471e+17 | 3.8775e+17 | 3.5913e+17 | 3.7119e+17 | 4.0342e+17 | 3.9166e+17 | 3.4882e+17 | 4.0093e+17 | 3.2215e+17 | 4.194e+17 | 4.3349e+17 | 3.4181e+17 | 4.3035e+17 | 3.9736e+17 | 3.4201e+17 | 3.853e+17 | 3.5248e+17 | 3.5268e+17 | 4.1477e+17 | 3.3716e+17 | 3.6293e+17 | 3.9493e+17 | 3.9735e+17 | 3.9084e+17 | 3.5843e+17 | 3.4203e+17 | 3.2721e+17 | 4.2178e+17 | 3.8281e+17 | 3.9277e+17 | 3.074e+17 | 3.7179e+17 | 3.5555e+17 | 4.5519e+17 | 4.1134e+17 | 3.6357e+17 | 3.7005e+17 | 3.8367e+17 | 3.9125e+17 | 3.3093e+17 | 3.4079e+17 | 3.499e+17 | 3.637e+17 | 3.926e+17 | 3.5479e+17 | 3.4416e+17 | 3.8259e+17 | 3.3713e+17 | 3.6882e+17 | 3.6973e+17 | 3.4382e+17 | 3.5062e+17 | 4.2546e+17 | 4.0894e+17 | 3.9569e+17 | 3.4597e+17 | 4.2216e+17 | 3.191e+17 | 3.6042e+17 | 3.6279e+17 | 4.2628e+17 | 4.3147e+17 | 3.4251e+17 | 3.5588e+17 | 3.1676e+17 | 3.6619e+17 | 3.6574e+17 | 4.1371e+17 | 3.8328e+17 | 4.0376e+17 | 3.8084e+17 | 4.2001e+17 | 3.5296e+17 | 4.0983e+17 | 3.8118e+17 | 3.6092e+17 | 3.5236e+17 | 4.2344e+17 | 3.7041e+17 | 3.6262e+17 | 3.3214e+17 | 4.1875e+17 | 4.1863e+17 | 3.4675e+17 | 3.7364e+17 | 4.145e+17 | 4.1146e+17 | 4.0394e+17 | 3.6653e+17 | 3.9343e+17 | 3.6973e+17 | 4.0739e+17 | 3.5931e+17 | 3.4696e+17 | 3.608e+17 | 3.7021e+17 | 4.0607e+17 | 3.5659e+17 | 3.974e+17 | 3.6883e+17 | 5.0684e+17 | 3.7088e+17 | 3.9462e+17 | 3.9054e+17 | 3.6944e+17 | 4.6688e+17 | 3.8711e+17 | 3.5218e+17 | 3.6737e+17 | 3.7341e+17 | 3.2987e+17 | 3.3895e+17 | 4.3378e+17 | 4.0719e+17 | 3.6368e+17 | 4.0565e+17 | 4.181e+17 | 3.998e+17 | 3.3705e+17 | 4.1882e+17 | 4.1511e+17 | 3.6189e+17 | 4.1143e+17 | 3.964e+17 | 3.3312e+17 | 3.72e+17 | 3.2747e+17 | 3.5951e+17 | 3.2702e+17 | 3.3712e+17 | 3.2869e+17 | 3.9105e+17 | 3.2885e+17 | 4.2296e+17 | 3.5391e+17 | 3.1025e+17 | 3.9268e+17 | 3.835e+17 | 3.5933e+17 | 4.2177e+17 | 3.4087e+17 | 3.9931e+17 | 3.9212e+17 | 3.422e+17 | 3.2856e+17 | 3.8689e+17 | 4.1366e+17 | 4.0343e+17 | 3.639e+17 | 3.3983e+17 | 3.949e+17 | 4.749e+17 | 4.0807e+17 | 4.3033e+17 | 3.6487e+17 | 4.0789e+17 | 3.9633e+17 | 3.4233e+17 | 3.4419e+17 | 3.9423e+17 | 3.5536e+17 | 3.7041e+17 | 3.8963e+17 | 3.5817e+17 | 4.1333e+17 | 3.4476e+17 | 4.3571e+17 | 4.7447e+17 | 3.6818e+17 | 3.6273e+17 | 4.0233e+17 | 3.5931e+17 | 3.5963e+17 | 3.7532e+17 | 3.6522e+17 | 3.5382e+17 | 3.7351e+17 | 3.5092e+17 | 3.538e+17 | 3.943e+17 | 3.8231e+17 | 4.5875e+17 | 3.8438e+17 | 3.9886e+17 | 3.8653e+17 | 3.6997e+17 | 3.02e+17 | 4.0948e+17 | 4.015e+17 | 3.2587e+17 | 3.6269e+17 | 4.4426e+17 | 3.5284e+17 | 4.1844e+17 | 3.2103e+17 | 3.3876e+17 | 3.5782e+17 | 3.7838e+17 | 4.5763e+17 | 3.5234e+17 | 3.5211e+17 | 3.5469e+17 | 4.0329e+17 | 3.2179e+17 | 4.3368e+17 | 4.3328e+17 | 3.6731e+17 | 4.2864e+17 | 2.9712e+17 | 4.4405e+17 | 4.1594e+17 | 3.7928e+17 | 4.2385e+17 | 3.1616e+17 | 3.2132e+17 | 4.4839e+17 | 4.0209e+17 | 4.4343e+17 | 3.8132e+17 | 4.0874e+17 | 3.918e+17 | 3.5228e+17 | 3.6842e+17 | 3.4875e+17 | 3.5227e+17 | 2.815e+17 | 3.7908e+17 | 3.4835e+17 | 3.7569e+17 | 4.168e+17 | 3.2396e+17 | 3.4941e+17 | 3.4201e+17 | 4.2979e+17 | 3.6064e+17 | 4.2679e+17 | 3.7638e+17 | 3.02e+17 | 4.0707e+17 | 3.4156e+17 | 3.6528e+17 | 3.4356e+17 | 4.6261e+17 | 3.5956e+17 | 3.4862e+17 | 4.5812e+17 | 3.8059e+17 | 3.9929e+17 | 3.9925e+17 | 3.9516e+17 | 3.6013e+17 | 3.5153e+17 | 3.8233e+17 | 3.4655e+17 | 3.7236e+17 | 3.7866e+17 | 3.3939e+17 | 4.1718e+17 | 3.1447e+17 | 3.952e+17 | 3.4606e+17 | 3.924e+17 | 4.0681e+17 | 3.5078e+17 | 3.5367e+17 | 3.8014e+17 | 4.3021e+17 | 3.6121e+17 | 4.2831e+17 | 3.6065e+17 | 3.709e+17 | 4.9744e+17 | 3.5851e+17 | 3.7869e+17 | 3.5322e+17 | 3.6605e+17 | 3.3698e+17 | 3.3875e+17 | 3.5441e+17 | 4.0544e+17 | 3.4921e+17 | 3.8733e+17 | 3.9554e+17 | 3.1653e+17 | 3.7799e+17 | 4.1724e+17 | 3.8637e+17 | 3.5335e+17 | 3.5877e+17 | 4.2864e+17 | 4.0083e+17 | 3.6645e+17 | 3.9928e+17 | 3.6486e+17 | 4.4483e+17 | 3.7529e+17 | 3.6452e+17 | 3.4631e+17 | 3.5258e+17 | 3.8408e+17 | 3.303e+17 | 3.4527e+17 | 3.5426e+17 | 3.6074e+17 | 3.4307e+17 | 4.1411e+17 | 3.7137e+17 | 3.8593e+17 | 3.968e+17 | 3.6857e+17 | 3.815e+17 | 4.3557e+17 | 4.4607e+17 | 3.5567e+17 | 3.3089e+17 | 3.3479e+17 | 3.2484e+17 | 4.0949e+17 | 4.1273e+17 | 3.411e+17 | 4.2954e+17 | 3.9101e+17 | 4.1804e+17 | 3.9129e+17 | 3.9207e+17 | 3.7587e+17 | 3.9705e+17 | 4.1064e+17 | 3.3066e+17 | 3.8027e+17 | 3.9897e+17 | 3.6178e+17 | 4.1569e+17 | 3.9886e+17 | 3.5048e+17 | 4.4968e+17 | 3.6294e+17 | 3.7566e+17 | 2.9101e+17 | 3.6193e+17 | 3.8782e+17 | 3.9215e+17 | 4.3655e+17 | 3.8271e+17 | 4.0725e+17 | 4.1697e+17 | 4.2799e+17 | 3.4715e+17 | 3.35e+17 | 4.4322e+17 | 3.2956e+17 | 4.6392e+17 | 4.2863e+17 | 3.6486e+17 | 4.067e+17 | 3.8767e+17 | 3.8484e+17 | 4.3065e+17 | 4.2859e+17 | 3.8074e+17 | 4.1141e+17 | 3.4448e+17 | 4.3938e+17 | 3.7591e+17 | 4.0244e+17 | 4.1072e+17 | 3.6239e+17 | 3.765e+17 | 3.8048e+17 | 4.3294e+17 | 4.6825e+17 | 3.5119e+17 | 3.8512e+17 | 3.0085e+17 | 3.6477e+17 | 3.4386e+17 | 3.5651e+17 | 4.2362e+17 | 3.4917e+17 | 4.677e+17 | 4.6864e+17 | 4.0646e+17 | 3.217e+17 | 4.2196e+17 | 3.7527e+17 | 4.1823e+17 | 3.531e+17 | 3.3966e+17 | 4.1791e+17 | 4.0626e+17 | 4.1065e+17 | 3.202e+17 | 3.4881e+17 | 4.2573e+17 | 3.3957e+17 | 4.4665e+17 | 3.4715e+17 | 4.209e+17 | 3.7251e+17 | 4.0374e+17 | 3.9163e+17 | 3.9533e+17 | 3.6519e+17 | 4.4057e+17 | 3.753e+17 | 4.2485e+17 | 4.2283e+17 | 3.8428e+17 | 4.0444e+17 | 3.5767e+17 | 4.1288e+17 | 2.9732e+17 | 3.0847e+17 | 3.6621e+17 | 3.6342e+17 | 3.7507e+17 | 3.9988e+17 | 3.4614e+17 | 3.4857e+17 | 3.7584e+17 | 3.5506e+17 | 2.8511e+17 | 3.6748e+17 | 3.749e+17 | 3.7345e+17 | 3.8628e+17 | 3.1778e+17 | 3.5117e+17 | 3.6207e+17 | 3.3213e+17 | 3.9832e+17 | 3.6877e+17 | 3.2091e+17 | 3.6984e+17 | 3.0362e+17 | 3.9426e+17 | 3.799e+17 | 4.2495e+17 | 3.1261e+17 | 3.862e+17 | 3.787e+17 | 4.0569e+17 | 3.2874e+17 | 3.7152e+17 | 3.2744e+17 | 4.3192e+17 | 3.9719e+17 | 3.8785e+17 | 3.9716e+17 | 3.502e+17 | 3.2127e+17 | 4.613e+17 | 3.5339e+17 | 3.2326e+17 | 3.7981e+17 | 3.8376e+17 | 3.5047e+17 | 4.2519e+17 | 4.6484e+17 | 2.9868e+17 | 3.3555e+17 | 3.8208e+17 | 3.9207e+17 | 3.5711e+17 | 3.6976e+17 | 3.809e+17 | 2.8211e+17 | 4.3467e+17 | 3.4736e+17 | 3.5075e+17 | 3.5866e+17 | 3.4802e+17 | 2.9564e+17 | 3.2469e+17 | 4.7756e+17 | 4.0394e+17 | 3.6803e+17 | 3.3487e+17 | 3.9502e+17 | 4.3348e+17 | 3.7543e+17 | 3.0989e+17 | 3.8628e+17 | 4.3702e+17 | 3.6414e+17 | 3.7829e+17 | 3.8492e+17 | 2.7589e+17 | 3.6906e+17 | 3.3897e+17 | 3.0599e+17 | 3.6144e+17 | 3.862e+17 | 3.056e+17 | 3.6009e+17 | 3.8888e+17 | 3.7311e+17 | 3.6945e+17 | 2.754e+17 | 3.4642e+17 | 4.483e+17 | 4.4774e+17 | 4.4328e+17 | 3.3495e+17 | 4.0285e+17 | 3.8654e+17 | 3.5588e+17 | 3.9404e+17 | 3.618e+17 | 4.4155e+17 | 4.1464e+17 | 3.9065e+17 | 4.0899e+17 | 4.0988e+17 | 4.3718e+17 | 3.7294e+17 | 3.1934e+17 | 3.9869e+17 | 4.1594e+17 | 3.4045e+17 | 3.3591e+17 | 3.5759e+17 | 4.2414e+17 | 4.2445e+17 | 3.9127e+17 | 3.7289e+17 | 3.894e+17 | 3.9006e+17 | 3.5328e+17 | 3.978e+17 | 4.1757e+17 | 3.747e+17 | 4.252e+17 | 3.3285e+17 | 3.8146e+17 | 2.8814e+17 | 3.8985e+17 | 3.7312e+17 | 4.209e+17 | 4.0762e+17 | 3.4101e+17 | 3.9408e+17 | 3.9127e+17 | 3.4524e+17 | 3.2035e+17 | 3.6561e+17 | 3.9213e+17 | 3.7368e+17 | 4.1709e+17 | 3.3894e+17 | 3.5808e+17 | 3.542e+17 | 2.8951e+17 | 3.558e+17 | 3.542e+17 | 3.6789e+17 | 3.4742e+17 | 4.3066e+17 | 3.9297e+17 | 4.2876e+17 | 4.0258e+17 | 3.8597e+17 | 3.6614e+17 | 4.2656e+17 | 4.2054e+17 | 4.0528e+17 | 3.8182e+17 | 3.2782e+17 | 3.5664e+17 | 3.273e+17 | 3.6091e+17 | 3.6958e+17 | 3.7253e+17 | 4.1538e+17 | 3.4997e+17 | 4.483e+17 | 3.8133e+17 | 3.2426e+17 | 3.8871e+17 | 3.1617e+17 | 3.4298e+17 | 4.0185e+17 | 3.8958e+17 | 3.9388e+17 | 4.1322e+17 | 3.8589e+17 | 3.651e+17 | 4.3425e+17 | 4.0442e+17 | 4.0671e+17 | 3.2828e+17 | 4.296e+17 | 3.8283e+17 | 3.4308e+17 | 3.2846e+17 | 3.8136e+17 | 4.2668e+17 | 4.5148e+17 | 3.4445e+17 | 3.2074e+17 | 3.5224e+17 | 3.8229e+17 | 3.9451e+17 | 3.2824e+17 | 3.5452e+17 | 3.7809e+17 | 4.1654e+17 | 3.4296e+17 | 3.8175e+17 | 3.3039e+17 | 3.9149e+17 | 3.7127e+17 | 3.9105e+17 | 3.0384e+17 | 3.5665e+17 | 3.8119e+17 | 3.9433e+17 | 3.4224e+17 | 3.523e+17 | 3.3277e+17 | 3.2679e+17 | 3.1357e+17 | 3.836e+17 | 3.5341e+17 | 3.7306e+17 | 3.7536e+17 | 3.5906e+17 | 3.3901e+17 | 3.8452e+17 | 4.467e+17 | 3.9428e+17 | 4.141e+17 | 4.04e+17 | 3.9571e+17 | 3.57e+17 | 3.7699e+17 | 3.8889e+17 | 3.721e+17 | 3.7259e+17 | 4.0282e+17 | 2.935e+17 | 3.7318e+17 | 3.9225e+17 | 4.0769e+17 | 3.6197e+17 | 4.1063e+17 | 4.1465e+17 | 3.2565e+17 | 4.1291e+17 | 3.7728e+17 | 3.6799e+17 | 2.7728e+17 | 3.2401e+17 | 3.5234e+17 | 3.3984e+17 | 3.91e+17 | 2.9558e+17 | 3.3129e+17 | 4.0067e+17 | 3.7505e+17 | 3.9621e+17 | 3.3765e+17 | 3.4451e+17 | 3.5375e+17 | 3.6843e+17 | 3.8031e+17 | 3.121e+17 | 3.8068e+17 | 4.0912e+17 | 3.9736e+17 | 3.9162e+17 | 3.3649e+17 | 3.3759e+17 | 3.7068e+17 | 4.0369e+17 | 4.2512e+17 | 3.5202e+17 | 3.5126e+17 | 3.8737e+17 | 3.6299e+17 | 3.1917e+17 | 4.0732e+17 | 3.8524e+17 | 3.4243e+17 | 3.8983e+17 | 3.2104e+17 | 3.5772e+17 | 3.4297e+17 | 3.9932e+17 | 3.2342e+17 | 3.703e+17 | 3.4865e+17 | 4.0898e+17 | 4.0212e+17 | 3.8996e+17 | 4.385e+17 | 4.3559e+17 | 4.1012e+17 | 3.6873e+17 | 3.7058e+17 | 3.6341e+17 | 3.4553e+17 | 3.7057e+17 | 4.0435e+17 | 3.4716e+17 | 4.3541e+17 | 3.4505e+17 | 3.0716e+17 | 3.5057e+17 | 4.0045e+17 | 3.7783e+17 | 3.5246e+17 | 3.7929e+17 | 3.7901e+17 | 4.417e+17 | 4.6117e+17 | 4.1006e+17 | 3.4483e+17 | 3.5724e+17 | 3.2933e+17 | 3.5797e+17 | 3.6942e+17 | 3.9825e+17 | 3.7282e+17 | 4.26e+17 | 3.9089e+17 | 3.9908e+17 | 3.3624e+17 | 3.6358e+17 | 3.7302e+17 | 4.3131e+17 | 4.192e+17 | 4.0453e+17 | 3.5059e+17 | 3.4856e+17 | 3.9603e+17 | 3.7058e+17 | 3.5841e+17 | 4.3627e+17 | 3.2678e+17 | 3.5646e+17 | 3.8578e+17 | 3.1384e+17 | 3.6456e+17 | 3.8336e+17 | 4.686e+17 | 4.2943e+17 | 3.6955e+17 | 4.0267e+17 | 3.3656e+17 | 3.9175e+17 | 3.5508e+17 | 3.5258e+17 | 3.1728e+17 | 4.341e+17 | 3.2166e+17 | 3.5049e+17 | 3.9215e+17 | 4.261e+17 | 4.0202e+17 | 4.3308e+17 | 3.8796e+17 | 3.4011e+17 | 3.3791e+17 | 3.5788e+17 | 4.292e+17 | 3.747e+17 | 3.598e+17 | 3.812e+17 | 3.8034e+17 | 4.2496e+17 | 3.6216e+17 | 4.1479e+17 | 3.2085e+17 | 4.0394e+17 | 3.2156e+17 | 4.854e+17 | 3.7811e+17 | 3.5445e+17 | 4.0107e+17 | 3.3723e+17 | 4.3666e+17 | 3.2207e+17 | 3.4134e+17 | 3.9934e+17 | 3.4924e+17 | 4.2984e+17 | 3.749e+17 | 3.7444e+17 | 3.736e+17 | 4.0457e+17 | 3.5258e+17 | 3.6023e+17 | 3.5022e+17 | 3.9638e+17 | 3.9526e+17 | 4.0745e+17 | 4.6609e+17 | 3.844e+17 | 3.3187e+17 | 3.2463e+17 | 3.5015e+17 | 3.7694e+17 | 3.7607e+17 | 3.8184e+17 | 4.1139e+17 | 3.5047e+17 | 3.6951e+17 | 3.6091e+17 | 4.0316e+17 | 3.524e+17 | 4.0419e+17 | 4.0134e+17 | 4.3221e+17 | 3.8622e+17 | 4.2904e+17 | 3.9806e+17 | 3.8384e+17 | 3.6861e+17 | 3.3747e+17 | 4.0235e+17 | 3.912e+17 | 3.3317e+17 | 3.7231e+17 | 3.0717e+17 | 3.5983e+17 | 4.2104e+17 | 4.2254e+17 | 4.1683e+17 | 3.3466e+17 | 3.3518e+17 | 3.6033e+17 | 3.2847e+17 | 4.3061e+17 | 4.0606e+17 | 4.2088e+17 | 3.6886e+17 | 3.7878e+17 | 3.9075e+17 | 3.9048e+17 | 4.4762e+17 | 3.6036e+17 | 3.7729e+17 | 3.2567e+17 | 3.9127e+17 | 4.011e+17 | 3.4144e+17 | 4.1533e+17 | 3.6662e+17 | 3.2286e+17 | 3.7592e+17 | 4.1589e+17 | 3.498e+17 | 3.7349e+17 | 4.1096e+17 | 4.0938e+17 | 3.6251e+17 | 3.9914e+17 | 4.0977e+17 | 3.7018e+17 | 3.6315e+17 | 3.1782e+17 | 4.341e+17 | 4.034e+17 | 4.4247e+17 | 3.509e+17 | 3.9982e+17 | 4.1445e+17 | 3.6462e+17 | 3.8578e+17 | 3.8223e+17 | 3.7649e+17 | 3.9363e+17 | 3.6219e+17 | 4.1146e+17 | 3.3985e+17 | 4.2841e+17 | 3.998e+17 | 4.3126e+17 | 3.9894e+17 | 3.6212e+17 | 4.4176e+17 | 3.864e+17 | 4.4107e+17 | 3.2495e+17 | 3.7627e+17 | 3.2867e+17 | 3.9978e+17 | 3.5174e+17 | 3.8774e+17 | 3.5418e+17 | 3.5842e+17 | 4.0487e+17 | 3.7819e+17 | 4.2005e+17 | 4.0706e+17 | 3.627e+17 | 3.8259e+17 | 3.9965e+17 | 3.4636e+17 | 3.8518e+17 | 3.3488e+17 | 3.9585e+17 | 4.2839e+17 | 4.4924e+17 | 3.9676e+17 | 3.6624e+17 | 3.4199e+17 | 3.9214e+17 | 3.5594e+17 | 3.5208e+17 | 4.0061e+17 | 3.2214e+17 | 2.8846e+17 | 3.7165e+17 | 2.9345e+17 | 3.1981e+17 | 4.4807e+17 | 3.692e+17 | 3.2866e+17 | 3.8425e+17 | 3.9444e+17 | 4.2222e+17 | 3.4557e+17 | 3.7987e+17 | 3.6634e+17 | 4.1539e+17 | 3.4462e+17 | 3.5627e+17 | 3.5245e+17 | 4.1879e+17 | 3.6904e+17 | 4.0255e+17 | 3.1295e+17 | 4.2848e+17 | 3.7944e+17 | 3.5147e+17 | 3.7532e+17 | 3.3392e+17 | 3.6554e+17 | 3.6888e+17 | 3.5057e+17 | 3.8831e+17 | 3.5776e+17 | 3.9452e+17 | 3.9521e+17 | 3.6846e+17 | 4.1566e+17 | 3.9653e+17 | 3.8215e+17 | 3.9485e+17 | 4.122e+17 | 3.7984e+17 | 3.8128e+17 | 4.0638e+17 | 2.9944e+17 | 3.3827e+17 | 4.3235e+17 | 3.8526e+17 | 4.1923e+17 | 3.2924e+17 | 4.2572e+17 | 3.9546e+17 | 3.3327e+17 | 3.9299e+17 | 4.2553e+17 | 3.7621e+17 | 3.6298e+17 | 3.36e+17 | 3.9691e+17 | 4.0851e+17 | 3.4456e+17 | 3.7671e+17 | 3.5904e+17 | 3.9515e+17 | 4.0352e+17 | 4.0827e+17 | 4.3741e+17 | 3.7678e+17 | 3.5205e+17 | 3.5242e+17 | 3.5673e+17 | 3.7495e+17 | 3.8684e+17 | 3.9452e+17 | 4.1624e+17 | 3.3396e+17 | 4.3332e+17 | 3.6992e+17 | 3.7725e+17 | 2.9659e+17 | 3.7463e+17 | 3.8036e+17 | 3.9255e+17 | 3.2441e+17 | 3.929e+17 | 4.0862e+17 | 3.8812e+17 | 4.1259e+17 | 4.2988e+17 | 3.5543e+17 | 3.8002e+17 | 3.2491e+17 | 3.741e+17 | 4.1878e+17 | 4.2751e+17 | 4.1898e+17 | 4.6167e+17 | 4.6372e+17 | 3.0461e+17 | 3.8199e+17 | 4.3412e+17 | 3.8619e+17 | 3.5496e+17 | 3.6362e+17 | 3.0373e+17 | 3.417e+17 | 3.2632e+17 | 3.6172e+17 | 3.8841e+17 | 3.8709e+17 | 3.7041e+17 | 3.0917e+17 | 3.634e+17 | 3.3305e+17 | 3.6641e+17 | 3.2668e+17 | 4.0115e+17 | 4.0145e+17 | 3.34e+17 | 3.4984e+17 | 3.7778e+17 | 4.219e+17 | 3.9372e+17 | 3.5295e+17 | 3.1376e+17 | 4.4624e+17 | 3.681e+17 | 3.6758e+17 | 3.4992e+17 | 3.4105e+17 | 3.6954e+17 | 3.7541e+17 | 3.5285e+17 | 3.8492e+17 | 3.8503e+17 | 4.2769e+17 | 4.2939e+17 | 3.6272e+17 | 3.4486e+17 | 4.11e+17 | 3.7362e+17 | 3.1789e+17 | 3.9592e+17 | 4.17e+17 | 3.2222e+17 | 4.4335e+17 | 3.1254e+17 | 3.8608e+17 | 3.7552e+17 | 3.984e+17 | 4.0354e+17 | 3.8505e+17 | 4.2535e+17 | 4.2758e+17 | 3.7244e+17 | 3.8331e+17 | 3.3574e+17 | 4.0874e+17 | 2.9769e+17 | 3.9468e+17 | 4.0055e+17 | 3.2053e+17 | 3.3851e+17 | 4.1252e+17 | 3.4065e+17 | 3.5814e+17 | 3.1971e+17 | 3.803e+17 | 4.3315e+17 | 3.3688e+17 | 3.5222e+17 | 3.5195e+17 | 4.1926e+17 | 3.9168e+17 | 4.0298e+17 | 3.6418e+17 | 3.6807e+17 | 4.0659e+17 | 3.6495e+17 | 3.8282e+17 | 3.9285e+17 | 3.8018e+17 | 4.1494e+17 | 3.7167e+17 | 4.0905e+17 | 3.488e+17 | 3.5984e+17 | 4.0078e+17 | 4.0335e+17 | 4.2736e+17 | 4.1168e+17 | 3.7188e+17 | 3.7385e+17 | 3.6078e+17 | 3.0091e+17 | 3.7867e+17 | 4.4057e+17 | 3.7215e+17 | 3.4918e+17 | 4.0024e+17 | 3.0461e+17 | 3.5013e+17 | 3.985e+17 | 3.5018e+17 | 3.6276e+17 | 3.6541e+17 | 3.4488e+17 | 3.5071e+17 | 3.5608e+17 | 3.0904e+17 | 3.6748e+17 | 3.8045e+17 | 3.9817e+17 | 3.6877e+17 | 3.9771e+17 | 3.8034e+17 | 3.5411e+17 | 3.7809e+17 | 3.7259e+17 | 3.5828e+17 | 3.5232e+17 | 3.5527e+17 | 4.4791e+17 | 4.1044e+17 | 3.327e+17 | 3.5229e+17 | 4.1552e+17 | 4.0715e+17 | 4.0629e+17 | 3.2302e+17 | 3.7784e+17 | 3.7597e+17 | 4.0189e+17 | 3.8682e+17 | 3.4711e+17 | 4.0122e+17 | 4.308e+17 | 3.744e+17 | 4.3505e+17 | 3.9562e+17 | 3.8356e+17 | 3.7571e+17 | 3.7568e+17 | 3.9552e+17 | 3.5097e+17 | 3.4878e+17 | 3.5077e+17 | 4.2508e+17 | 3.3766e+17 | 3.9298e+17 | 3.593e+17 | 3.3415e+17 | 3.9089e+17 | 2.9973e+17 | 3.4077e+17 | 3.4961e+17 | 3.6154e+17 | 4.0319e+17 | 3.7117e+17 | 3.7078e+17 | 3.975e+17 | 3.64e+17 | 3.8405e+17 | 3.4724e+17 | 3.4581e+17 | 4.5522e+17 | 4.2105e+17 | 4.1248e+17 | 4.2016e+17 | 4.0443e+17 | 3.3471e+17 | 3.4373e+17 | 4.0985e+17 | 4.1044e+17 | 3.8751e+17 | 3.8626e+17 | 3.8003e+17 | 3.6067e+17 | 3.7102e+17 | 3.9641e+17 | 3.8461e+17 | 3.8637e+17 | 3.7916e+17 | 3.6993e+17 | 4.0786e+17 | 4.0129e+17 | 3.8209e+17 | 3.4595e+17 | 3.3677e+17 | 3.8044e+17 | 3.8236e+17 | 3.6292e+17 | 2.7968e+17 | 3.648e+17 | 3.7013e+17 | 2.9939e+17 | 3.756e+17 | 3.5857e+17 | 3.3754e+17 | 2.5326e+17 | 3.5922e+17 | 3.203e+17 | 4.0495e+17 | 4.1513e+17 | 3.4231e+17 | 3.8385e+17 | 3.4682e+17 | 3.3697e+17 | 4.1523e+17 | 3.9319e+17 | 4.1097e+17 | 3.6877e+17 | 3.8416e+17 | 4.2502e+17 | 3.8532e+17 | 4.0477e+17 | 4.1501e+17 | 4.1501e+17 | 3.6307e+17 | 3.1483e+17 | 3.5618e+17 | 4.1087e+17 | 4.4572e+17 | 3.3142e+17 | 3.5286e+17 | 3.6501e+17 | 4.0759e+17 | 3.7383e+17 | 4.3754e+17 | 3.9348e+17 | 3.7693e+17 | 3.8428e+17 | 4.0811e+17 | 4.1585e+17 | 3.3981e+17 | 3.9727e+17 | 4.0004e+17 | 3.9337e+17 | 3.4555e+17 | 4.1186e+17 | 4.231e+17 | 3.852e+17 | 3.4642e+17 | 3.8274e+17 | 3.7099e+17 | 3.692e+17 | 4.1714e+17 | 4.0424e+17 | 4.1428e+17 | 3.9714e+17 | 3.6228e+17 | 3.7111e+17 | 4.5262e+17 | 3.675e+17 | 3.5485e+17 | 3.7146e+17 | 3.6604e+17 | 3.2699e+17 | 3.3753e+17 | 3.8667e+17 | 4.2079e+17 | 4.362e+17 | 4.1992e+17 | 3.5207e+17 | 3.0406e+17 | 3.4056e+17 | 3.9064e+17 | 3.7997e+17 | 3.7581e+17 | 3.145e+17 | 3.7277e+17 | 3.8875e+17 | 3.8748e+17 | 3.6598e+17 | 3.7216e+17 | 3.7533e+17 | 3.6833e+17 | 3.6671e+17 | 3.048e+17 | 4.3273e+17 | 3.6964e+17 | 3.1692e+17 | 3.9025e+17 | 3.1228e+17 | 3.4492e+17 | 3.9981e+17 | 3.7212e+17 | 3.6135e+17 | 3.7279e+17 | 2.9379e+17 | 3.6341e+17 | 3.172e+17 | 4.7756e+17 | 3.612e+17 | 3.8506e+17 | 3.3466e+17 | 3.1846e+17 | 3.7574e+17 | 3.4296e+17 | 3.7355e+17 | 3.6331e+17 | 3.4882e+17 | 3.5388e+17 | 3.4744e+17 | 3.8944e+17 | 3.9259e+17 | 3.917e+17 | 3.4542e+17 | 3.4168e+17 | 3.7441e+17 | 3.812e+17 | 3.305e+17 | 4.1032e+17 | 4.4248e+17 | 3.2045e+17 | 4.0244e+17 | 3.9555e+17 | 3.4612e+17 | 3.2559e+17 | 4.1776e+17 | 3.5533e+17 | 3.5386e+17 | 3.6543e+17 | 3.4788e+17 | 3.4612e+17 | 3.0289e+17 | 3.9931e+17 | 3.4908e+17 | 3.9483e+17 | 3.5536e+17 | 3.6973e+17 | 3.3906e+17 | 3.568e+17 | 4.0018e+17 | 4.2022e+17 | 3.1578e+17 | 3.7084e+17 | 3.4814e+17 | 3.4997e+17 | 4.1768e+17 | 4.1008e+17 | 3.6873e+17 | 3.7379e+17 | 4.0265e+17 | 3.653e+17 | 4.0119e+17 | 4.5167e+17 | 4.0454e+17 | 4.0229e+17 | 3.6045e+17 | 3.399e+17 | 3.202e+17 | 3.4246e+17 | 4.0485e+17 | 3.809e+17 | 3.2093e+17 | 3.5386e+17 | 3.6984e+17 | 4.0432e+17 | 3.8607e+17 | 3.3715e+17 | 3.973e+17 | 3.8605e+17 | 3.49e+17 | 3.1045e+17 | 3.5012e+17 | 3.8749e+17 | 4.357e+17 | 3.1914e+17 | 3.5509e+17 | 4.0352e+17 | 3.9227e+17 | 3.8951e+17 | 4.2138e+17 | 3.9655e+17 | 4.2135e+17 | 4.7258e+17 | 4.2971e+17 | 3.3155e+17 | 3.8076e+17 | 4.0961e+17 | 3.0443e+17 | 3.0204e+17 | 3.6118e+17 | 3.5202e+17 | 4.4394e+17 | 4.2522e+17 | 3.2199e+17 | 3.9209e+17 | 4.1166e+17 | 3.5648e+17 | 4.4247e+17 | 3.6265e+17 | 3.7823e+17 | 3.6125e+17 | 3.9713e+17 | 3.5625e+17 | 3.864e+17 | 4.037e+17 | 3.4937e+17 | 3.2375e+17 | 4.2855e+17 | 3.9607e+17 | 4.1724e+17 | 3.4913e+17 | 3.5811e+17 | 4.1195e+17 | 3.479e+17 | 3.7872e+17 | 3.354e+17 | 4.4418e+17 | 3.514e+17 | 3.5348e+17 | 3.9456e+17 | 3.6117e+17 | 4.0522e+17 | 4.0602e+17 | 3.9388e+17 | 3.8833e+17 | 3.7927e+17 | 3.4455e+17 | 3.7009e+17 | 3.741e+17 | 3.7202e+17 | 3.9091e+17 | 3.597e+17 | 3.5929e+17 | 3.3715e+17 | 4.0493e+17 | 3.1217e+17 | 3.5938e+17 | 4.1147e+17 | 3.7407e+17 | 3.8504e+17 | 3.6076e+17 | 3.9831e+17 | 2.9371e+17 | 3.4811e+17 | 3.6235e+17 | 4.0942e+17 | 4.385e+17 | 3.5523e+17 | 4.3612e+17 | 3.7604e+17 | 3.5265e+17 | 3.8165e+17 | 4.0708e+17 | 3.9411e+17 | 3.0245e+17 | 3.7222e+17 | 3.06e+17 | 3.8484e+17 | 3.8262e+17 | 3.3981e+17 | 4.2248e+17 | 3.7563e+17 | 3.9184e+17 | 4.2593e+17 | 3.9285e+17 | 3.8236e+17 | 4.3e+17 | 4.2542e+17 | 3.7068e+17 | 3.6127e+17 | 3.2207e+17 | 4.202e+17 | 4.4756e+17 | 3.5099e+17 | 4.2067e+17 | 3.6256e+17 | 4.5083e+17 | 3.4822e+17 | 3.1645e+17 | 3.9857e+17 | 4.6842e+17 | 3.3317e+17 | 3.4695e+17 | 4.2349e+17 | 3.294e+17 | 3.7031e+17 | 3.8749e+17 | 4.0846e+17 | 3.7929e+17 | 3.2789e+17 | 2.8752e+17 | 3.8935e+17 | 4.0471e+17 | 3.4189e+17 | 3.7951e+17 | 2.8485e+17 | 3.9365e+17 | 3.7389e+17 | 3.845e+17 | 3.1917e+17 | 3.7802e+17 | 4.5579e+17 | 3.7264e+17 | 3.4534e+17 | 3.123e+17 | 4.0122e+17 | 4.1754e+17 | 3.6879e+17 | 4.0153e+17 | 3.5221e+17 | 3.281e+17 | 3.9959e+17 | 4.1077e+17 | 3.3948e+17 | 2.9918e+17 | 4.3975e+17 | 4.0988e+17 | 3.7158e+17 | 4.2321e+17 | 4.2273e+17 | 3.9403e+17 | 3.6317e+17 | 4.3563e+17 | 4.0335e+17 | 3.5223e+17 | 3.848e+17 | 3.7346e+17 | 3.7885e+17 | 3.8462e+17 | 3.9244e+17 | 3.5318e+17 | 3.8215e+17 | 3.8641e+17 | 4.1263e+17 | 3.4639e+17 | 3.6028e+17 | 4.2133e+17 | 2.8509e+17 | 3.3631e+17 | 3.0646e+17 | 3.8609e+17 | 3.5417e+17 | 3.2934e+17 | 4.0307e+17 | 3.6123e+17 | 3.6504e+17 | 3.6072e+17 | 4.2014e+17 | 3.6917e+17 | 3.6123e+17 | 2.8877e+17 | 3.2047e+17 | 3.3526e+17 | 4.1562e+17 | 3.8942e+17 | 4.1729e+17 | 3.3404e+17 | 3.9368e+17 | 4.0248e+17 | 3.6814e+17 | 3.5704e+17 | 3.8448e+17 | 4.111e+17 | 4.3538e+17 | 4.1901e+17 | 3.9593e+17 | 4.1689e+17 | 4.1272e+17 | 4.063e+17 | 3.7885e+17 | 3.9236e+17 | 3.5506e+17 | 3.5602e+17 | 4.0067e+17 | 3.6942e+17 | 3.9961e+17 | 3.5728e+17 | 3.8578e+17 | 3.9365e+17 | 2.8114e+17 | 4.0361e+17 | 4.0821e+17 | 3.9702e+17 | 3.3565e+17 | 3.1478e+17 | 4.0297e+17 | 3.6376e+17 | 2.891e+17 | 3.5914e+17 | 3.805e+17 | 3.7441e+17 | 3.5221e+17 | 3.8066e+17 | 3.2443e+17 | 3.7439e+17 | 3.6432e+17 | 3.763e+17 | 3.5515e+17 | 3.9582e+17 | 3.8382e+17 | 3.848e+17 | 3.792e+17 | 3.3174e+17 | 3.1708e+17 | 3.793e+17 | 4.1392e+17 | 3.6261e+17 | 3.8814e+17 | 3.193e+17 | 4.2107e+17 | 3.5241e+17 | 3.5546e+17 | 3.1995e+17 | 4.1396e+17 | 4.4322e+17 | 3.4534e+17 | 3.7113e+17 | 3.6291e+17 | 3.7743e+17 | 4.3348e+17 | 3.9283e+17 | 3.7161e+17 | 3.3678e+17 | 4.3557e+17 | 4.0582e+17 | 3.6263e+17 | 3.4888e+17 | 4.0847e+17 | 4.0355e+17 | 3.6057e+17 | 4.2501e+17 | 3.9741e+17 | 3.8561e+17 | 3.5776e+17 | 4.0459e+17 | 3.5679e+17 | 3.6937e+17 | 3.7078e+17 | 3.6598e+17 | 3.8969e+17 | 3.2105e+17 | 3.2538e+17 | 3.7403e+17 | 3.2162e+17 | 3.4557e+17 | 4.0337e+17 | 3.4181e+17 | 3.8097e+17 | 4.241e+17 | 3.4163e+17 | 3.74e+17 | 3.8658e+17 | 3.3569e+17 | 3.1837e+17 | 3.7001e+17 | 3.8981e+17 | 3.6111e+17 | 3.5735e+17 | 3.6981e+17 | 3.4101e+17 | 3.405e+17 | 3.8501e+17 | 3.6357e+17 | 3.1408e+17 | 4.2141e+17 | 3.2478e+17 | 3.6858e+17 | 3.6283e+17 | 3.3354e+17 | 4.001e+17 | 3.189e+17 | 4.4141e+17 | 3.426e+17 | 3.9194e+17 | 3.9439e+17 | 3.7196e+17 | 4.0847e+17 | 4.056e+17 | 3.7814e+17 | 3.3563e+17 | 4.2197e+17 | 4.396e+17 | 3.733e+17 | 3.5254e+17 | 4.2662e+17 | 4.1143e+17 | 3.6271e+17 | 3.6966e+17 | 3.2874e+17 | 3.5438e+17 | 3.6568e+17 | 3.7331e+17 | 3.9251e+17 | 3.7546e+17 | 4.1105e+17 | 4.0424e+17 | 3.1031e+17 | 4.2095e+17 | 3.4262e+17 | 3.9419e+17 | 4.057e+17 | 3.0642e+17 | 4.2655e+17 | 2.9367e+17 | 3.7522e+17 | 3.4206e+17 | 3.6785e+17 | 4.0666e+17 | 3.6749e+17 | 4.5283e+17 | 4.0934e+17 | 2.9549e+17 | 4.0557e+17 | 3.9782e+17 | 4.1376e+17 | 3.5145e+17 | 3.1092e+17 | 3.7313e+17 | 3.8282e+17 | 4.0656e+17 | 3.3299e+17 | 3.2421e+17 | 3.1841e+17 | 3.7401e+17 | 3.7277e+17 | 3.7672e+17 | 3.5742e+17 | 3.9279e+17 | 4.5586e+17 | 4.0576e+17 | 3.8211e+17 | 3.553e+17 | 3.9442e+17 | 3.0082e+17 | 3.5353e+17 | 4.0117e+17 | 3.2547e+17 | 3.6501e+17 | 4.5441e+17 | 3.6443e+17 | 4.0528e+17 | 3.906e+17 | 3.2306e+17 | 3.2847e+17 | 4.1634e+17 | 4.2398e+17 | 4.1472e+17 | 3.1755e+17 | 3.5962e+17 | 3.2294e+17 | 3.7e+17 | 4.3321e+17 | 4.3919e+17 | 3.2075e+17 | 3.5433e+17 | 4.1304e+17 | 3.1519e+17 | 3.748e+17 | 3.5859e+17 | 3.9001e+17 | 2.99e+17 | 3.8864e+17 | 3.7858e+17 | 3.4378e+17 | 4.5319e+17 | 4.262e+17 | 3.1439e+17 | 3.1046e+17 | 3.6657e+17 | 3.614e+17 | 3.3893e+17 | 3.6798e+17 | 3.4776e+17 | 3.8569e+17 | 4.2373e+17 | 3.3478e+17 | 3.9928e+17 | 3.8985e+17 | 4.2077e+17 | 4.3518e+17 | 2.9931e+17 | 3.3197e+17 | 3.8738e+17 | 3.297e+17 | 3.1223e+17 | 4.3624e+17 | 4.0957e+17 | 3.8223e+17 | 3.9315e+17 | 3.7923e+17 | 3.4999e+17 | 3.5589e+17 | 3.4457e+17 | 3.2958e+17 | 4.0252e+17 | 4.211e+17 | 3.8147e+17 | 3.1099e+17 | 4.321e+17 | 4.1944e+17 | 4.2527e+17 | 3.1185e+17 | 3.7685e+17 | 4.6727e+17 | 3.7378e+17 | 3.8025e+17 | 3.6455e+17 | 3.5575e+17 | 4.0105e+17 | 3.5415e+17 | 3.8498e+17 | 3.4395e+17 | 3.3336e+17 | 3.9327e+17 | 3.6058e+17 | 3.6791e+17 | 4.3053e+17 | 3.7767e+17 | 3.7661e+17 | 4.2164e+17 | 3.5626e+17 | 3.7277e+17 | 4.5443e+17 | 3.3778e+17 | 2.8655e+17 | 4.0854e+17 | 3.6879e+17 | 3.843e+17 | 4.1849e+17 | 3.4336e+17 | 3.601e+17 | 3.321e+17 | 3.8116e+17 | 3.4606e+17 | 3.7361e+17 | 4.329e+17 | 3.5176e+17 | 4.5718e+17 | 4.4288e+17 | 3.3352e+17 | 3.6662e+17 | 3.9182e+17 | 3.5624e+17 | 4.0335e+17 | 3.5683e+17 | 4.5205e+17 | 3.1539e+17 | 3.9687e+17 | 4.116e+17 | 3.5893e+17 | 4.0678e+17 | 3.8801e+17 | 3.9186e+17 | 3.5767e+17 | 4.0395e+17 | 3.7908e+17 | 4.0549e+17 | 3.8919e+17 | 3.6914e+17 | 3.9836e+17 | 2.9344e+17 | 3.9329e+17 | 3.9964e+17 | 3.4585e+17 | 3.2601e+17 | 3.9318e+17 | 3.3986e+17 | 3.6085e+17 | 3.4583e+17 | 3.462e+17 | 3.7885e+17 | 3.8383e+17 | 3.1691e+17 | 3.8211e+17 | 3.3983e+17 | 4.2614e+17 | 3.6515e+17 | 3.4117e+17 | 4.3305e+17 | 3.0878e+17 | 3.4897e+17 | 4.0111e+17 | 3.8931e+17 | 3.5286e+17 | 3.7322e+17 | 4.1813e+17 | 3.9851e+17 | 4.0353e+17 | 4.1213e+17 | 3.046e+17 | 3.4144e+17 | 3.993e+17 | 4.1696e+17 | 3.5773e+17 | 3.7494e+17 | 3.6838e+17 | 3.1628e+17 | 3.8828e+17 | 3.578e+17 | 4.2684e+17 | 3.1186e+17 | 3.4094e+17 | 3.5472e+17 | 3.3479e+17 | 3.1767e+17 | 2.9444e+17 | 3.736e+17 | 3.6126e+17 | 4.1083e+17 | 3.6606e+17 | 3.1141e+17 | 3.3883e+17 | 3.9037e+17 | 4.2827e+17 | 3.4416e+17 | 3.747e+17 | 3.8905e+17 | 3.5543e+17 | 3.5539e+17 | 3.7777e+17 | 2.8541e+17 | 3.6479e+17 | 3.4805e+17 | 4.3534e+17 | 3.6061e+17 | 3.7466e+17 | 3.7703e+17 | 3.2293e+17 | 3.6967e+17 | 3.8531e+17 | 4.5454e+17 | 3.7237e+17 | 4.2439e+17 | 3.9256e+17 | 3.8973e+17 | 4.1491e+17 | 3.533e+17 | 3.1823e+17 | 3.4375e+17 | 3.7711e+17 | 3.7705e+17 | 3.9921e+17 | 4.0288e+17 | 3.7078e+17 | 4.0663e+17 | 3.8146e+17 | 3.418e+17 | 3.3316e+17 | 3.559e+17 | 3.8479e+17 | 4.2648e+17 | 3.5316e+17 | 3.8249e+17 | 3.4736e+17 | 3.0617e+17 | 4.8105e+17 | 4.5956e+17 | 3.5998e+17 | 4.1512e+17 | 3.6163e+17 | 3.4236e+17 | 3.3969e+17 | 4.2208e+17 | 3.1861e+17 | 3.8362e+17 | 4.346e+17 | 3.7548e+17 | 3.7247e+17 | 3.8244e+17 | 3.8203e+17 | 3.9002e+17 | 3.6727e+17 | 3.5089e+17 | 4.0613e+17 | 4.318e+17 | 3.8146e+17 | 4.0713e+17 | 4.2357e+17 | 3.0119e+17 | 3.4177e+17 | 4.2138e+17 | 3.4734e+17 | 3.8184e+17 | 3.7134e+17 | 4.0762e+17 | 3.9312e+17 | 4.0018e+17 | 4.0352e+17 | 4.1312e+17 | 3.8571e+17 | 3.9042e+17 | 3.7798e+17 | 3.4574e+17 | 4.032e+17 | 3.4468e+17 | 4.2157e+17 | 3.7123e+17 | 3.8714e+17 | 4.0049e+17 | 4.0635e+17 | 3.7407e+17 | 3.8998e+17 | 4.3826e+17 | 3.4274e+17 | 3.6893e+17 | 4.569e+17 | 3.9837e+17 | 3.8756e+17 | 4.0549e+17 | 4.1783e+17 | 3.9257e+17 | 3.0898e+17 | 3.1315e+17 | 3.915e+17 | 3.7646e+17 | 3.8248e+17 | 3.3122e+17 | 3.9219e+17 | 3.5397e+17 | 3.6636e+17 | 3.9418e+17 | 3.3866e+17 | 4.0297e+17 | 3.8993e+17 | 3.4137e+17 | 4.27e+17 | 4.4719e+17 | 4.5096e+17 | 3.6721e+17 | 3.218e+17 | 3.5371e+17 | 4.1422e+17 | 2.9924e+17 | 3.7817e+17 | 3.6532e+17 | 3.9112e+17 | 3.5356e+17 | 3.7685e+17 | 3.8646e+17 | 4.3235e+17 | 4.3123e+17 | 3.8381e+17 | 3.3955e+17 | 3.7045e+17 | 3.7565e+17 | 2.9583e+17 | 3.8018e+17 | 3.947e+17 | 4.305e+17 | 4.0005e+17 | 4.0157e+17 | 3.832e+17 | 3.5122e+17 | 4.3836e+17 | 3.913e+17 | 3.7024e+17 | 4.2914e+17 | 3.6717e+17 | 3.8052e+17 | 4.3792e+17 | 3.984e+17 | 4.5991e+17 | 3.8436e+17 | 3.1901e+17 | 3.5242e+17 | 2.8913e+17 | 3.4287e+17 | 3.4214e+17 | 3.5012e+17 | 4.5755e+17 | 3.4095e+17 | 3.775e+17 | 3.9786e+17 | 3.3556e+17 | 3.2236e+17 | 3.8873e+17 | 3.9592e+17 | 4.1314e+17 | 4.026e+17 | 3.7484e+17 | 3.2101e+17 | 3.4003e+17 | 3.2429e+17 | 3.8254e+17 | 3.9396e+17 | 4.6254e+17 | 4.239e+17 | 3.0844e+17 | 3.7135e+17 | 3.9178e+17 | 4.1759e+17 | 3.2276e+17 | 3.7567e+17 | 2.9815e+17 | 3.8795e+17 | 3.693e+17 | 3.376e+17 | 3.5578e+17 | 3.9357e+17 | 3.8793e+17 | 4.1484e+17 | 4.4627e+17 | 4.2676e+17 | 4.0892e+17 | 3.9029e+17 | 4.0689e+17 | 3.4573e+17 | 3.4175e+17 | 3.2877e+17 | 3.3713e+17 | 3.3585e+17 | 2.8352e+17 | 4.0892e+17 | 3.7538e+17 | 4.0483e+17 | 3.2827e+17 | 4.2733e+17 | 3.9094e+17 | 3.934e+17 | 3.831e+17 | 3.8725e+17 | 3.5732e+17 | 3.9093e+17 | 3.3711e+17 | 3.3619e+17 | 3.2737e+17 | 3.9228e+17 | 3.8202e+17 | 3.3662e+17 | 3.6532e+17 | 4.0121e+17 | 3.8041e+17 | 4.177e+17 | 2.9365e+17 | 3.9352e+17 | 3.6544e+17 | 4.1301e+17 | 3.8178e+17 | 3.0316e+17 | 3.381e+17 | 3.5852e+17 | 4.1249e+17 | 3.5095e+17 | 3.5744e+17 | 3.5608e+17 | 3.8476e+17 | 4.3845e+17 | 4.3813e+17 | 3.6293e+17 | 4.2295e+17 | 3.4361e+17 | 4.167e+17 | 4.0797e+17 | 3.3702e+17 | 3.9313e+17 | 3.5458e+17 | 4.4882e+17 | 4.13e+17 | 3.931e+17 | 4.2343e+17 | 3.793e+17 | 3.7916e+17 | 3.0884e+17 | 4.5349e+17 | 4.051e+17 | 3.8108e+17 | 3.852e+17 | 3.9595e+17 | 3.4699e+17 | 4.0723e+17 | 3.5999e+17 | 4.2715e+17 | 3.325e+17 | 3.204e+17 | 4.063e+17 | 3.6964e+17 | 3.6629e+17 | 4.5184e+17 | 3.604e+17 | 3.5457e+17 | 3.6576e+17 | 3.8214e+17 | 3.4425e+17 | 3.5533e+17 | 3.8391e+17 | 4.057e+17 | 3.7304e+17 | 3.0775e+17 | 4.0218e+17 | 3.4476e+17 | 3.3703e+17 | 3.8614e+17 | 3.6504e+17 | 3.7085e+17 | 3.8719e+17 | 3.6081e+17 | 3.8117e+17 | 4.4583e+17 | 3.0862e+17 | 3.2392e+17 | 3.3937e+17 | 3.9348e+17 | 3.6029e+17 | 3.9716e+17 | 3.7729e+17 | 3.8646e+17 | 3.7144e+17 | 3.3087e+17 | 3.6867e+17 | 3.5832e+17 | 3.2305e+17 | 4.073e+17 | 4.1559e+17 | 3.5985e+17 | 4.4373e+17 | 3.2133e+17 | 3.8809e+17 | 4.6157e+17 | 3.9424e+17 | 3.98e+17 | 4.0821e+17 | 3.5729e+17 | 3.4483e+17 | 3.443e+17 | 3.7786e+17 | 4.1393e+17 | 3.9523e+17 | 3.66e+17 | 3.6797e+17 | 3.423e+17 | 3.4838e+17 | 4.2958e+17 | 4.4123e+17 | 3.5653e+17 | 4.1517e+17 | 3.0863e+17 | 3.6321e+17 | 3.3824e+17 | 3.3872e+17 | 3.056e+17 | 3.8124e+17 | 3.6861e+17 | 3.7906e+17 | 3.1367e+17 | 3.111e+17 | 4.176e+17 | 3.8695e+17 | 3.9014e+17 | 3.3352e+17 | 4.008e+17 | 3.5009e+17 | 3.7655e+17 | 3.6191e+17 | 3.4539e+17 | 3.1307e+17 | 3.589e+17 | 3.432e+17 | 3.5524e+17 | 4.232e+17 | 3.61e+17 | 3.4128e+17 | 3.6431e+17 | 3.7616e+17 | 3.1837e+17 | 3.497e+17 | 3.1324e+17 | 4.0556e+17 | 3.1175e+17 | 3.8225e+17 | 3.5841e+17 | 3.9292e+17 | 3.2313e+17 | 4.1222e+17 | 3.4674e+17 | 4.2933e+17 | 3.7352e+17 | 3.3722e+17 | 3.9796e+17 | 3.6739e+17 | 3.275e+17 | 2.9907e+17 | 4.2502e+17 | 3.8321e+17 | 3.7863e+17 | 3.3088e+17 | 3.4775e+17 | 4.3648e+17 | 3.7545e+17 | 3.7282e+17 | 4.0115e+17 | 3.6509e+17 | 3.7446e+17 | 3.6838e+17 | 3.5668e+17 | 3.3618e+17 | 3.2703e+17 | 3.6787e+17 | 3.815e+17 | 3.5027e+17 | 3.6555e+17 | 3.7479e+17 | 3.75e+17 | 3.5167e+17 | 3.5469e+17 | 4.4324e+17 | 4.3751e+17 | 3.8481e+17 | 3.5948e+17 | 2.6671e+17 | 3.3853e+17 | 4.5617e+17 | 3.7228e+17 | 4.5351e+17 | 3.7496e+17 | 3.3179e+17 | 3.6486e+17 | 3.9224e+17 | 4.3438e+17 | 4.0367e+17 | 3.4458e+17 | 4.2239e+17 | 4.2275e+17 | 3.9812e+17 | 3.6672e+17 | 3.675e+17 | 3.8153e+17 | 3.1645e+17 | 3.9186e+17 | 3.7058e+17 | 3.5861e+17 | 3.9198e+17 | 2.9994e+17 | 2.9699e+17 | 4.1494e+17 | 3.5275e+17 | 4.1323e+17 | 3.2527e+17 | 3.9455e+17 | 4.2539e+17 | 4.1077e+17 | 4.2255e+17 | 4.2262e+17 | 3.8321e+17 | 3.9369e+17 | 3.3226e+17 | 4.0256e+17 | 4.3468e+17 | 3.377e+17 | 3.9527e+17 | 4.0197e+17 | 4.2156e+17 | 3.2389e+17 | 3.813e+17 | 3.3304e+17 | 3.764e+17 | 3.7536e+17 | 3.6891e+17 | 3.3766e+17 | 3.4516e+17 | 3.989e+17 | 3.4256e+17 | 3.7523e+17 | 4.0568e+17 | 4.0806e+17 | 3.942e+17 | 3.2709e+17 | 3.7522e+17 | 3.5232e+17 | 3.7216e+17 | 4.0134e+17 | 3.7212e+17 | 3.9375e+17 | 4.0166e+17 | 4.0737e+17 | 4.3079e+17 | 4.0107e+17 | 3.4964e+17 | 3.5357e+17 | 3.6591e+17 | 3.7902e+17 | 3.2564e+17 | 3.6869e+17 | 3.7579e+17 | 3.5945e+17 | 4.4002e+17 | 3.5545e+17 | 3.8436e+17 | 3.683e+17 | 3.8175e+17 | 3.6057e+17 | 4.2759e+17 | 3.5093e+17 | 3.8275e+17 | 4.0353e+17 | 3.8398e+17 | 3.032e+17 | 4.0913e+17 | 3.5419e+17 | 4.0169e+17 | 3.599e+17 | 3.7095e+17 | 3.8818e+17 | 4.5855e+17 | 2.9835e+17 | 3.9142e+17 | 4.2999e+17 | 4.0676e+17 | 3.3216e+17 | 3.7382e+17 | 3.5961e+17 | 3.0695e+17 | 3.5699e+17 | 3.1523e+17 | 3.2028e+17 | 3.4097e+17 | 4.2756e+17 | 3.2309e+17 | 3.5084e+17 | 4.2007e+17 | 4.4047e+17 | 3.8575e+17 | 3.1214e+17 | 3.0881e+17 | 3.0787e+17 | 3.442e+17 | 3.7598e+17 | 3.9676e+17 | 3.3155e+17 | 3.7359e+17 | 3.675e+17 | 3.4849e+17 | 3.464e+17 | 3.5907e+17 | 4.1956e+17 | 3.4315e+17 | 2.983e+17 | 3.8289e+17 | 3.5498e+17 | 3.2271e+17 | 4.2358e+17 | 3.9209e+17 | 3.456e+17 | 3.928e+17 | 3.9333e+17 | 3.3756e+17 | 4.1373e+17 | 3.7748e+17 | 3.7874e+17 | 3.1192e+17 | 3.8638e+17 | 4.2647e+17 | 3.6379e+17 | 3.3355e+17 | 3.9103e+17 | 3.9529e+17 | 4.4687e+17 | 3.7535e+17 | 3.3633e+17 | 3.9756e+17 | 4.1419e+17 | 4.1942e+17 | 3.9214e+17 | 3.9545e+17 | 3.1052e+17 | 3.7384e+17 | 3.5592e+17 | 4.2911e+17 | 3.5557e+17 | 2.9203e+17 | 3.7037e+17 | 3.8434e+17 | 3.7848e+17 | 3.4474e+17 | 3.6544e+17 | 3.6985e+17 | 4.0739e+17 | 3.8337e+17 | 3.4689e+17 | 4.1454e+17 | 4.1816e+17 | 3.7648e+17 | 3.479e+17 | 3.5836e+17 | 4.3703e+17 | 3.7613e+17 | 4.3036e+17 | 3.4642e+17 | 3.3826e+17 | 3.5867e+17 | 3.6044e+17 | 3.5688e+17 | 4.0016e+17 | 3.9203e+17 | 3.5794e+17 | 4.3934e+17 | 3.5127e+17 | 3.586e+17 | 3.9003e+17 | 3.978e+17 | 3.1629e+17 | 3.8886e+17 | 3.5187e+17 | 3.6665e+17 | 4.0396e+17 | 4.0348e+17 | 4.0238e+17 | 3.7296e+17 | 3.7983e+17 | 3.4362e+17 | 4.558e+17 | 3.6193e+17 | 3.824e+17 | 3.2311e+17 | 4.0363e+17 | 4.029e+17 | 4.0014e+17 | 3.511e+17 | 4.0116e+17 | 3.8248e+17 | 4.6349e+17 | 3.4504e+17 | 3.3936e+17 | 4.0457e+17 | 3.8412e+17 | 3.6268e+17 | 4.5007e+17 | 4.0962e+17 | 3.4773e+17 | 3.8305e+17 | 4.0213e+17 | 3.8208e+17 | 4.0741e+17 | 3.4816e+17 | 3.7152e+17 | 5.0857e+17 | 3.4215e+17 | 3.9294e+17 | 3.8648e+17 | 3.393e+17 | 4.3757e+17 | 3.4999e+17 | 3.562e+17 | 4.5462e+17 | 3.7443e+17 | 3.4277e+17 | 3.9292e+17 | 3.348e+17 | 3.9233e+17 | 3.633e+17 | 3.8964e+17 | 3.3831e+17 | 3.72e+17 | 4.0509e+17 | 3.8034e+17 | 3.4279e+17 | 3.1141e+17 | 3.6829e+17 | 3.3329e+17 | 3.553e+17 | 3.937e+17 | 3.5154e+17 | 3.9593e+17 | 3.9403e+17 | 3.3596e+17 | 4.2343e+17 | 4.1466e+17 | 4.252e+17 | 4.1782e+17 | 3.6077e+17 | 3.3431e+17 | 4.1686e+17 | 3.6133e+17 | 3.7525e+17 | 3.143e+17 | 3.6332e+17 | 3.0248e+17 | 3.4307e+17 | 3.66e+17 | 3.3833e+17 | 4.4435e+17 | 3.2566e+17 | 4.2999e+17 | 3.6863e+17 | 3.6779e+17 | 3.5555e+17 | 4.0244e+17 | 3.63e+17 | 4.0706e+17 | 3.7657e+17 | 3.9888e+17 | 3.9585e+17 | 4.0056e+17 | 3.6259e+17 | 3.4325e+17 | 3.7581e+17 | 3.7119e+17 | 3.7212e+17 | 3.6557e+17 | 3.5204e+17 | 3.9214e+17 | 3.5305e+17 | 3.5159e+17 | 3.9829e+17 | 3.7821e+17 | 3.8679e+17 | 4.4439e+17 | 3.06e+17 | 3.3892e+17 | 3.4875e+17 | 4.0746e+17 | 4.3752e+17 | 4.0774e+17 | 2.783e+17 | 3.8317e+17 | 3.4362e+17 | 3.8996e+17 | 3.8215e+17 | 4.3271e+17 | 3.9018e+17 | 3.5355e+17 | 3.0027e+17 | 3.3245e+17 | 4.0158e+17 | 3.9831e+17 | 4.1611e+17 | 3.6522e+17 | 3.6803e+17 | 3.5967e+17 | 3.5661e+17 | 3.4094e+17 | 4.542e+17 | 4.2979e+17 | 3.5846e+17 | 3.6145e+17 | 3.5829e+17 | 3.8423e+17 | 4.1249e+17 | 3.368e+17 | 3.3419e+17 | 3.1714e+17 | 3.7007e+17 | 3.6731e+17 | 4.72e+17 | 3.1633e+17 | 4.1807e+17 | 4.0338e+17 | 3.7681e+17 | 3.8602e+17 | 4.3493e+17 | 4.004e+17 | 4.3716e+17 | 3.9942e+17 | 3.8784e+17 | 3.2764e+17 | 3.7103e+17 | 3.925e+17 | 4.0756e+17 | 3.277e+17 | 3.9351e+17 | 3.7568e+17 | 3.46e+17 | 3.9411e+17 | 3.5936e+17 | 3.8809e+17 | 3.7664e+17 | 2.9926e+17 | 3.9354e+17 | 3.4953e+17 | 4.0068e+17 | 3.1779e+17 | 4.4494e+17 | 3.5365e+17 | 2.9703e+17 | 3.4494e+17 | 4.1421e+17 | 3.992e+17 | 3.904e+17 | 3.1576e+17 | 2.7647e+17 | 4.0836e+17 | 3.8882e+17 | 3.915e+17 | 4.3145e+17 | 3.6043e+17 | 3.4596e+17 | 3.2953e+17 | 3.9631e+17 | 3.7544e+17 | 3.6781e+17 | 3.1246e+17 | 3.9451e+17 | 3.4451e+17 | 3.7512e+17 | 3.6634e+17 | 3.7977e+17 | 4.0182e+17 | 3.4051e+17 | 4.0159e+17 | 3.7532e+17 | 3.6546e+17 | 3.9356e+17 | 3.5771e+17 | 3.9944e+17 | 3.7962e+17 | 4.0971e+17 | 4.3138e+17 | 3.3868e+17 | 4.0953e+17 | 3.8656e+17 | 4.0153e+17 | 3.5173e+17 | 4.4434e+17 | 4.4349e+17 | 3.0284e+17 | 3.9845e+17 | 3.7702e+17 | 3.3831e+17 | 3.8325e+17 | 3.4987e+17 | 3.6173e+17 | 3.7964e+17 | 3.4546e+17 | 3.6598e+17 | 4.4108e+17 | 3.9281e+17 | 3.8686e+17 | 4.2962e+17 | 4.0351e+17 | 4.0392e+17 | 3.9093e+17 | 3.784e+17 | 4.119e+17 | 3.8541e+17 | 3.3969e+17 | 4.3159e+17 | 3.6532e+17 | 4.0402e+17 | 3.6329e+17 | 4.1646e+17 | 4.0196e+17 | 4.2786e+17 | 4.0397e+17 | 3.5211e+17 | 4.4729e+17 | 4.2146e+17 | 4.3117e+17 | 3.697e+17 | 3.5116e+17 | 4.1695e+17 | 4.2067e+17 | 4.505e+17 | 3.3592e+17 | 3.2083e+17 | 3.2215e+17 | 3.6382e+17 | 4.0154e+17 | 3.7445e+17 | 4.0198e+17 | 4.2109e+17 | 4.2144e+17 | 3.9258e+17 | 3.6154e+17 | 3.8366e+17 | 3.9083e+17 | 3.9077e+17 | 3.8822e+17 | 3.9374e+17 | 3.7206e+17 | 3.4407e+17 | 4.0766e+17 | 3.839e+17 | 3.6858e+17 | 3.5783e+17 | 3.5735e+17 | 4.0413e+17 | 4.203e+17 | 3.3396e+17 | 4.1655e+17 | 3.8293e+17 | 4.0093e+17 | 3.9842e+17 | 3.6602e+17 | 3.4694e+17 | 3.8473e+17 | 4.4315e+17 | 4.485e+17 | 3.5001e+17 | 3.1695e+17 | 3.8677e+17 | 3.7696e+17 | 3.8771e+17 | 3.3382e+17 | 3.5033e+17 | 3.1488e+17 | 4.0074e+17 | 3.3435e+17 | 4.7063e+17 | 3.3092e+17 | 3.7931e+17 | 3.9119e+17 | 4.0239e+17 | 3.6964e+17 | 3.613e+17 | 3.1742e+17 | 3.6478e+17 | 3.394e+17 | 3.4233e+17 | 3.9231e+17 | 3.2917e+17 | 3.102e+17 | 3.8879e+17 | 3.7648e+17 | 3.9624e+17 | 3.7416e+17 | 4.3338e+17 | 3.7173e+17 | 4.0787e+17 | 4.3458e+17 | 3.4267e+17 | 4.1856e+17 | 4.0124e+17 | 3.3989e+17 | 3.3571e+17 | 3.9285e+17 | 3.5949e+17 | 4.2074e+17 | 3.8524e+17 | 3.8729e+17 | 3.9946e+17 | 3.6064e+17 | 4.2715e+17 | 3.4645e+17 | 3.7286e+17 | 3.9945e+17 | 3.5473e+17 | 3.8458e+17 | 3.953e+17 | 3.7993e+17 | 3.9654e+17 | 3.8211e+17 | 3.9841e+17 | 3.9303e+17 | 4.3493e+17 | 3.8838e+17 | 3.6469e+17 | 4.1923e+17 | 3.8055e+17 | 3.0338e+17 | 3.5618e+17 | 3.7415e+17 | 4.4688e+17 | 3.6652e+17 | 3.4338e+17 | 3.9917e+17 | 4.2883e+17 | 3.5433e+17 | 3.6189e+17 | 3.1654e+17 | 4.0986e+17 | 3.2702e+17 | 3.4884e+17 | 3.9029e+17 | 3.5012e+17 | 3.5421e+17 | 3.586e+17 | 3.9664e+17 | 3.8406e+17 | 3.6843e+17 | 4.0377e+17 | 4.0668e+17 | 4.2443e+17 | 4.5383e+17 | 3.1072e+17 | 3.2124e+17 | 4.1076e+17 | 3.8629e+17 | 3.6779e+17 | 4.1163e+17 | 3.7241e+17 | 3.9118e+17 | 3.3265e+17 | 3.4365e+17 | 3.7211e+17 | 3.6092e+17 | 3.8044e+17 | 4.0506e+17 | 4.0562e+17 | 3.7952e+17 | 3.8372e+17 | 4.0887e+17 | 3.6507e+17 | 3.0141e+17 | 3.2685e+17 | 3.7871e+17 | 3.6694e+17 | 4.2212e+17 | 3.7737e+17 | 3.6629e+17 | 3.8031e+17 | 4.029e+17 | 3.8723e+17 | 4.0642e+17 | 3.7524e+17 | 3.4774e+17 | 4.4e+17 | 3.8556e+17 | 3.8756e+17 | 3.4253e+17 | 4.2534e+17 | 3.4448e+17 | 4.0832e+17 | 3.7421e+17 | 3.0879e+17 | 4.0984e+17 | 3.1488e+17 | 3.7911e+17 | 3.4967e+17 | 3.6733e+17 | 3.6133e+17 | 3.5421e+17 | 4.288e+17 | 3.7007e+17 | 4.361e+17 | 3.9439e+17 | 4.1371e+17 | 3.9967e+17 | 3.4575e+17 | 3.48e+17 | 3.6847e+17 | 4.2016e+17 | 3.8673e+17 | 4.1195e+17 | 3.9415e+17 | 3.5303e+17 | 3.3563e+17 | 4.0169e+17 | 2.8905e+17 | 4.0049e+17 | 4.0867e+17 | 3.6801e+17 | 3.887e+17 | 3.7695e+17 | 3.8455e+17 | 4.0564e+17 | 3.8863e+17 | 4.5479e+17 | 4.0618e+17 | 3.2868e+17 | 4.1713e+17 | 3.7495e+17 | 3.7741e+17 | 2.9225e+17 | 3.4015e+17 | 3.4059e+17 | 4.6964e+17 | 4.0307e+17 | 4.203e+17 | 3.8044e+17 | 3.4363e+17 | 3.4509e+17 | 4.1239e+17 | 3.0435e+17 | 3.8964e+17 | 4.1592e+17 | 3.5957e+17 | 3.78e+17 | 3.8504e+17 | 4.1336e+17 | 3.6006e+17 | 4.1374e+17 | 4.2384e+17 | 3.4754e+17 | 2.9171e+17 | 3.3386e+17 | 4.2243e+17 | 3.4044e+17 | 3.3448e+17 | 3.9898e+17 | 3.8769e+17 | 4.0029e+17 | 4.0144e+17 | 3.6848e+17 | 4.1361e+17 | 3.8263e+17 | 3.4558e+17 | 3.8672e+17 | 4.0359e+17 | 4.3136e+17 | 3.7561e+17 | 4.0763e+17 | 3.3638e+17 | 3.8854e+17 | 4.8703e+17 | 2.3925e+17 | 3.2049e+17 | 3.7727e+17 | 3.5741e+17 | 4.0534e+17 | 3.7415e+17 | 3.8931e+17 | 3.7047e+17 | 3.1641e+17 | 3.9819e+17 | 4.2351e+17 | 3.8802e+17 | 3.0268e+17 | 3.8435e+17 | 3.6078e+17 | 3.6964e+17 | 3.3994e+17 | 3.6557e+17 | 4.1353e+17 | 4.1109e+17 | 4.5373e+17 | 3.852e+17 | 3.5162e+17 | 3.9132e+17 | 4.1111e+17 | 3.7452e+17 | 3.1331e+17 | 4.2889e+17 | 4.5087e+17 | 4.2497e+17 | 3.9761e+17 | 3.3632e+17 | 3.1138e+17 | 4.0127e+17 | 4.2321e+17 | 4.0715e+17 | 3.3823e+17 | 3.6337e+17 | 3.985e+17 | 3.9824e+17 | 4.0544e+17 | 3.9177e+17 | 3.9024e+17 | 3.3702e+17 | 3.6368e+17 | 3.8274e+17 | 4.2055e+17 | 3.6419e+17 | 4.5173e+17 | 3.8719e+17 | 4.1254e+17 | 4.0294e+17 | 3.9104e+17 | 4.1973e+17 | 4.011e+17 | 3.9587e+17 | 4.1123e+17 | 3.5301e+17 | 3.5579e+17 | 3.9227e+17 | 3.4559e+17 | 3.1353e+17 | 3.8263e+17 | 3.3196e+17 | 3.4789e+17 | 3.2917e+17 | 4.2032e+17 | 3.7289e+17 | 4.0106e+17 | 4.0815e+17 | 4.2648e+17 | 3.3715e+17 | 4.0366e+17 | 3.9867e+17 | 3.6119e+17 | 4.1215e+17 | 3.1777e+17 | 3.4714e+17 | 4.3483e+17 | 3.9483e+17 | 3.5008e+17 | 3.4867e+17 | 4.1708e+17 | 3.9171e+17 | 3.4138e+17 | 4.4701e+17 | 3.7976e+17 | 3.7211e+17 | 3.4761e+17 | 3.7528e+17 | 4.2933e+17 | 3.3546e+17 | 4.1044e+17 | 3.9605e+17 | 3.8384e+17 | 3.179e+17 | 3.6525e+17 | 4.3762e+17 | 4.0326e+17 | 3.728e+17 | 3.8846e+17 | 3.7796e+17 | 3.9969e+17 | 3.6254e+17 | 3.6269e+17 | 3.3007e+17 | 4.0975e+17 | 4.4099e+17 | 3.2473e+17 | 3.7448e+17 | 3.9257e+17 | 3.6901e+17 | 3.3017e+17 | 3.3786e+17 | 3.8164e+17 | 3.4567e+17 | 3.6504e+17 | 3.2901e+17 | 3.6367e+17 | 3.965e+17 | 3.6736e+17 | 4.0088e+17 | 3.6261e+17 | 3.6483e+17 | 3.8122e+17 | 3.4789e+17 | 4.0733e+17 | 3.9277e+17 | 4.2955e+17 | 4.2067e+17 | 3.816e+17 | 3.3296e+17 | 3.8265e+17 | 3.6582e+17 | 3.896e+17 | 4.1498e+17 | 4.4714e+17 | 3.9373e+17 | 3.0988e+17 | 3.1795e+17 | 4.1595e+17 | 4.2954e+17 | 3.9112e+17 | 3.6563e+17 | 3.1483e+17 | 3.8687e+17 | 3.4659e+17 | 3.9253e+17 | 4.2117e+17 | 3.3892e+17 | 4.2205e+17 | 3.2451e+17 | 3.5394e+17 | 4.3236e+17 | 3.4876e+17 | 3.6304e+17 | 3.9847e+17 | 3.6549e+17 | 3.32e+17 | 3.7797e+17 | 3.7563e+17 | 3.567e+17 | 3.4719e+17 | 4.286e+17 | 3.9818e+17 | 3.6926e+17 | 3.6532e+17 | 4.3624e+17 | 3.6868e+17 | 3.6305e+17 | 3.6316e+17 | 3.8369e+17 | 3.9358e+17 | 3.4533e+17 | 4.0738e+17 | 3.7443e+17 | 3.2255e+17 | 4.2016e+17 | 3.0819e+17 | 4.1615e+17 | 3.6364e+17 | 3.9884e+17 | 2.8236e+17 | 3.1827e+17 | 4.2722e+17 | 3.9051e+17 | 3.8502e+17 | 3.8181e+17 | 3.8769e+17 | 4.1569e+17 | 3.5326e+17 | 3.149e+17 | 3.3403e+17 | 4.0143e+17 | 3.4833e+17 | 3.5656e+17 | 3.1502e+17 | 4.1995e+17 | 3.5937e+17 | 3.6159e+17 | 3.9778e+17 | 3.9006e+17 | 3.6877e+17 | 3.7612e+17 | 4.121e+17 | 3.1753e+17 | 4.1638e+17 | 4.2852e+17 | 3.9508e+17 | 3.3649e+17 | 3.4266e+17 | 3.2836e+17 | 4.2757e+17 | 3.6267e+17 | 3.389e+17 | 3.7544e+17 | 4.3275e+17 | 4.1543e+17 | 3.2411e+17 | 3.3522e+17 | 3.6997e+17 | 3.6439e+17 | 3.5972e+17 | 4.1635e+17 | 3.4974e+17 | 3.3788e+17 | 4.2249e+17 | 4.1681e+17 | 4.2571e+17 | 3.808e+17 | 4.1637e+17 | 4.4674e+17 | 3.588e+17 | 3.2523e+17 | 4.3615e+17 | 3.568e+17 | 3.2386e+17 | 3.5125e+17 | 3.2761e+17 | 3.5818e+17 | 2.9646e+17 | 3.4946e+17 | 4.5757e+17 | 3.4958e+17 | 4.1896e+17 | 4.5006e+17 | 3.6896e+17 | 3.6582e+17 | 3.5133e+17 | 4.1116e+17 | 3.4557e+17 | 4.2873e+17 | 3.5993e+17 | 3.3935e+17 | 3.6918e+17 | 3.9755e+17 | 4.0695e+17 | 3.6172e+17 | 3.7244e+17 | 3.3775e+17 | 3.6887e+17 | 3.482e+17 | 3.3386e+17 | 3.8797e+17 | 4.0928e+17 | 3.3368e+17 | 4.1818e+17 | 3.9661e+17 | 4.0791e+17 | 3.5714e+17 | 3.4759e+17 | 3.5381e+17 | 3.9529e+17 | 3.1709e+17 | 4.0929e+17 | 3.798e+17 | 4.1332e+17 | 3.4911e+17 | 3.771e+17 | 4.0552e+17 | 3.9216e+17 | 3.5136e+17 | 4.3588e+17 | 3.5461e+17 | 3.9165e+17 | 3.8794e+17 | 3.2203e+17 | 3.7363e+17 | 4.0367e+17 | 3.1308e+17 | 3.7448e+17 | 3.2081e+17 | 3.2023e+17 | 3.0638e+17 | 3.5512e+17 | 3.8206e+17 | 2.9202e+17 | 3.7135e+17 | 3.8191e+17 | 4.2524e+17 | 4.2013e+17 | 3.9406e+17 | 3.2054e+17 | 3.4566e+17 | 3.7006e+17 | 3.1533e+17 | 4.1454e+17 | 4.5046e+17 | 3.974e+17 | 3.6959e+17 | 4.3265e+17 | 3.5193e+17 | 4.3325e+17 | 3.6286e+17 | 3.7616e+17 | 3.4826e+17 | 3.673e+17 | 3.7638e+17 | 3.8783e+17 | 3.6786e+17 | 3.6213e+17 | 3.5805e+17 | 3.8913e+17 | 4.1652e+17 | 4.1755e+17 | 3.7469e+17 | 3.797e+17 | 3.6257e+17 | 3.4958e+17 | 4.1652e+17 | 4.0301e+17 | 4.087e+17 | 4.4556e+17 | 3.3919e+17 | 3.641e+17 | 4.1602e+17 | 3.9831e+17 | 3.6041e+17 | 3.5576e+17 | 3.2281e+17 | 3.7023e+17 | 3.0571e+17 | 3.3441e+17 | 4.2541e+17 | 4.5721e+17 | 2.8558e+17 | 3.7443e+17 | 3.8293e+17 | 3.976e+17 | 4.0593e+17 | 3.9697e+17 | 3.5574e+17 | 4.2737e+17 | 3.5859e+17 | 3.8859e+17 | 3.5317e+17 | 3.9102e+17 | 4.0955e+17 | 3.1583e+17 | 3.8921e+17 | 3.0386e+17 | 3.4985e+17 | 3.66e+17 | 3.6659e+17 | 3.6982e+17 | 3.6939e+17 | 3.3293e+17 | 3.9086e+17 | 3.8895e+17 | 3.7262e+17 | 2.9322e+17 | 3.3885e+17 | 3.1526e+17 | 3.2785e+17 | 3.2106e+17 | 3.4426e+17 | 3.7128e+17 | 3.3243e+17 | 3.7282e+17 | 3.7473e+17 | 3.3772e+17 | 4.2414e+17 | 3.6775e+17 | 4.2599e+17 | 4.0301e+17 | 3.2205e+17 | 3.4638e+17 | 4.6334e+17 | 3.4938e+17 | 3.8831e+17 | 4.682e+17 | 3.9457e+17 | 3.4296e+17 | 3.1043e+17 | 3.7306e+17 | 3.8324e+17 | 3.2771e+17 | 3.8088e+17 | 3.0504e+17 | 3.1033e+17 | 3.7175e+17 | 4.6079e+17 | 3.6674e+17 | 4.0645e+17 | 3.6971e+17 | 4.0244e+17 | 3.9565e+17 | 3.25e+17 | 3.8106e+17 | 3.8023e+17 | 3.5889e+17 | 3.4534e+17 | 3.7524e+17 | 3.9368e+17 | 3.3566e+17 | 4.419e+17 | 3.9539e+17 | 3.6951e+17 | 3.7996e+17 | 3.6919e+17 | 3.9593e+17 | 3.5337e+17 | 4.4887e+17 | 3.2749e+17 | 3.7792e+17 | 3.0084e+17 | 3.6647e+17 | 3.4753e+17 | 3.5054e+17 | 4.027e+17 | 3.7389e+17 | 3.3088e+17 | 3.8825e+17 | 3.5336e+17 | 4.1071e+17 | 3.8864e+17 | 3.4407e+17 | 3.8707e+17 | 3.1136e+17 | 3.0274e+17 | 4.131e+17 | 3.5937e+17 | 3.9734e+17 | 3.476e+17 | 3.9884e+17 | 3.5526e+17 | 3.5859e+17 | 3.5339e+17 | 4.2476e+17 | 3.6694e+17 | 3.5435e+17 | 3.4652e+17 | 3.1926e+17 | 3.4909e+17 | 4.0534e+17 | 3.2085e+17 | 3.7807e+17 | 4.1709e+17 | 3.4511e+17 | 4.2051e+17 | 3.5692e+17 | 2.9232e+17 | 3.8146e+17 | 3.7971e+17 | 3.3357e+17 | 2.9314e+17 | 3.6384e+17 | 3.8384e+17 | 3.9962e+17 | 3.6689e+17 | 3.9374e+17 | 3.3407e+17 | 3.796e+17 | 3.3537e+17 | 3.8814e+17 | 3.4919e+17 | 4.074e+17 | 3.5101e+17 | 4.1399e+17 | 3.1181e+17 | 3.4869e+17 | 3.7173e+17 | 3.4935e+17 | 3.6177e+17 | 3.9582e+17 | 3.6978e+17 | 3.7423e+17 | 4.0867e+17 | 3.6985e+17 | 3.7588e+17 | 3.713e+17 | 3.8818e+17 | 3.6033e+17 | 3.629e+17 | 4.3187e+17 | 3.7409e+17 | 3.9584e+17 | 3.0764e+17 | 4.3509e+17 | 3.8104e+17 | 3.451e+17 | 3.52e+17 | 3.7415e+17 | 3.8664e+17 | 3.761e+17 | 3.7354e+17 | 3.8177e+17 | 3.6934e+17 | 4.065e+17 | 4.1596e+17 | 3.5127e+17 | 3.7294e+17 | 3.7811e+17 | 3.9604e+17 | 3.9316e+17 | 3.6009e+17 | 4.1056e+17 | 3.8382e+17 | 4.0876e+17 | 3.4248e+17 | 3.5431e+17 | 3.5641e+17 | 3.9417e+17 | 4.0477e+17 | 3.8363e+17 | 3.9817e+17 | 3.7903e+17 | 4.0353e+17 | 3.2075e+17 | 4.1008e+17 | 3.7857e+17 | 3.9942e+17 | 3.5524e+17 | 3.6509e+17 | 4.5248e+17 | 3.0689e+17 | 3.5863e+17 | 3.9408e+17 | 3.1938e+17 | 3.9146e+17 | 3.8544e+17 | 3.88e+17 | 4.0159e+17 | 3.2262e+17 | 4.133e+17 | 4.4152e+17 | 3.3005e+17 | 3.6313e+17 | 3.4973e+17 | 3.3622e+17 | 4.5005e+17 | 3.8578e+17 | 3.9922e+17 | 4.1436e+17 | 3.587e+17 | 3.5347e+17 | 4.4078e+17 | 3.2369e+17 | 3.0616e+17 | 2.8943e+17 | 3.4539e+17 | 4.091e+17 | 3.7579e+17 | 4.1263e+17 | 4.0154e+17 | 3.6987e+17 | 3.8853e+17 | 4.2294e+17 | 3.657e+17 | 3.6138e+17 | 2.8929e+17 | 3.7801e+17 | 3.5626e+17 | 3.4942e+17 | 3.7168e+17 | 4.0957e+17 | 3.9921e+17 | 3.7209e+17 | 3.5737e+17 | 3.5665e+17 | 4.158e+17 | 3.7619e+17 | 4.0449e+17 | 3.5347e+17 | 3.8163e+17 | 2.8961e+17 | 3.8266e+17 | 2.8537e+17 | 4.1015e+17 | 4.1442e+17 | 3.5808e+17 | 3.9609e+17 | 4.2463e+17 | 3.7695e+17 | 3.0986e+17 | 3.8177e+17 | 3.0241e+17 | 3.4705e+17 | 3.7678e+17 | 3.6082e+17 | 3.4138e+17 | 4.2534e+17 | 3.5526e+17 | 4.3774e+17 | 4.0427e+17 | 3.1544e+17 | 3.926e+17 | 3.819e+17 | 3.95e+17 | 4.0779e+17 | 3.6506e+17 | 3.7566e+17 | 3.9285e+17 | 4.5628e+17 | 4.4561e+17 | 4.1545e+17 | 3.9961e+17 | 3.9735e+17 | 3.3434e+17 | 3.4311e+17 | 3.7862e+17 | 4.2338e+17 | 3.8622e+17 | 3.765e+17 | 3.2221e+17 | 3.9971e+17 | 3.7432e+17 | 3.3704e+17 | 3.0081e+17 | 3.686e+17 | 4.0077e+17 | 3.461e+17 | 3.511e+17 | 4.0691e+17 | 3.6518e+17 | 3.812e+17 | 4.0971e+17 | 3.8302e+17 | 3.5538e+17 | 3.7487e+17 | 3.6379e+17 | 3.6215e+17 | 4.1374e+17 | 4.3637e+17 | 3.2026e+17 | 3.8714e+17 | 3.8546e+17 | 3.7394e+17 | 3.8105e+17 | 4.3192e+17 | 4.0447e+17 | 3.2779e+17 | 3.6881e+17 | 3.5782e+17 | 3.5441e+17 | 3.7101e+17 | 3.4552e+17 | 3.6685e+17 | 3.4275e+17 | 3.1249e+17 | 3.2351e+17 | 3.63e+17 | 3.7178e+17 | 3.4186e+17 | 3.3804e+17 | 3.9736e+17 | 4.3015e+17 | 3.2149e+17 | 4.2467e+17 | 3.2195e+17 | 3.907e+17 | 3.9345e+17 | 3.5089e+17 | 3.5529e+17 | 3.326e+17 | 3.4291e+17 | 3.6205e+17 | 4.1839e+17 | 4.3926e+17 | 3.9656e+17 | 3.9644e+17 | 3.883e+17 | 3.3484e+17 | 3.6794e+17 | 4.7773e+17 | 3.7719e+17 | 4.4797e+17 | 3.7163e+17 | 3.6113e+17 | 3.6682e+17 | 3.6894e+17 | 3.3713e+17 | 4.1134e+17 | 3.1493e+17 | 4.0179e+17 | 3.5748e+17 | 3.9669e+17 | 3.1938e+17 | 3.4167e+17 | 3.5253e+17 | 3.4583e+17 | 4.1605e+17 | 3.4768e+17 | 3.7339e+17 | 3.7556e+17 | 3.4778e+17 | 3.1672e+17 | 3.414e+17 | 3.7659e+17 | 3.1113e+17 | 4.0986e+17 | 4.0309e+17 | 3.1543e+17 | 3.4721e+17 | 4.2114e+17 | 3.0615e+17 | 3.6344e+17 | 3.798e+17 | 4.1857e+17 | 4.0935e+17 | 3.5032e+17 | 3.5182e+17 | 3.183e+17 | 3.6461e+17 | 3.2525e+17 | 3.7553e+17 | 3.5477e+17 | 4.1603e+17 | 4.3793e+17 | 3.8679e+17 | 3.6518e+17 | 3.6126e+17 | 3.2927e+17 | 4.159e+17 | 3.4503e+17 | 3.5527e+17 | 3.4889e+17 | 3.2281e+17 | 4.1114e+17 | 4.1814e+17 | 3.8581e+17 | 3.5374e+17 | 3.8002e+17 | 3.4396e+17 | 4.2613e+17 | 4.2255e+17 | 3.436e+17 | 3.8301e+17 | 3.6628e+17 | 3.4524e+17 | 3.4613e+17 | 3.6443e+17 | 4.2369e+17 | 3.5319e+17 | 3.5547e+17 | 3.4528e+17 | 3.1697e+17 | 3.3948e+17 | 4.1759e+17 | 3.5341e+17 | 3.718e+17 | 3.251e+17 | 3.5754e+17 | 3.5725e+17 | 3.7649e+17 | 3.9801e+17 | 4.0191e+17 | 3.7923e+17 | 3.1802e+17 | 3.3731e+17 | 3.6923e+17 | 3.5166e+17 | 3.8151e+17 | 4.1948e+17 | 2.8064e+17 | 3.8329e+17 | 3.6645e+17 | 3.7786e+17 | 4.422e+17 | 3.4687e+17 | 3.06e+17 | 3.7313e+17 | 3.1007e+17 | 3.9516e+17 | 3.3451e+17 | 3.5674e+17 | 3.5701e+17 | 2.9756e+17 | 3.6754e+17 | 3.5551e+17 | 3.3489e+17 | 4.1943e+17 | 3.7709e+17 | 3.2288e+17 | 4.1794e+17 | 4.0034e+17 | 3.4709e+17 | 4.1027e+17 | 3.3641e+17 | 3.8334e+17 | 3.6809e+17 | 3.3089e+17 | 4.0672e+17 | 3.7119e+17 | 3.5141e+17 | 3.4055e+17 | 4.0902e+17 | 3.3706e+17 | 3.7525e+17 | 3.8465e+17 | 3.4481e+17 | 3.7248e+17 | 3.1861e+17 | 4.3909e+17 | 4.059e+17 | 3.866e+17 | 3.8903e+17 | 3.412e+17 | 4.3062e+17 | 3.5922e+17 | 3.3032e+17 | 3.7033e+17 | 3.6799e+17 | 3.5139e+17 | 3.8501e+17 | 3.2864e+17 | 3.8098e+17 | 2.9955e+17 | 4.1775e+17 | 3.4208e+17 | 4.1237e+17 | 4.1974e+17 | 3.0568e+17 | 4.0979e+17 | 4.0483e+17 | 3.8142e+17 | 4.1648e+17 | 3.5123e+17 | 3.4581e+17 | 3.217e+17 | 3.8859e+17 | 3.5173e+17 | 3.3726e+17 | 3.8874e+17 | 4.1503e+17 | 3.4311e+17 | 3.4067e+17 | 4.3836e+17 | 4.069e+17 | 4.2844e+17 | 3.8178e+17 | 3.8176e+17 | 3.3444e+17 | 4.1552e+17 | 3.4606e+17 | 3.3485e+17 | 3.466e+17 | 3.3921e+17 | 3.8193e+17 | 4.169e+17 | 3.9016e+17 | 2.6178e+17 | 3.7524e+17 | 4.0688e+17 | 3.0578e+17 | 3.6882e+17 | 3.9009e+17 | 3.53e+17 | 3.6293e+17 | 3.2105e+17 | 3.7726e+17 | 4.3524e+17 | 3.4917e+17 | 3.6981e+17 | 3.8392e+17 | 3.5445e+17 | 3.786e+17 | 3.0223e+17 | 3.7441e+17 | 4.0976e+17 | 3.2162e+17 | 4.1602e+17 | 4.202e+17 | 4.1118e+17 | 3.6828e+17 | 4.3757e+17 | 3.8877e+17 | 4.0484e+17 | 3.9118e+17 | 3.9873e+17 | 3.6725e+17 | 4.4029e+17 | 3.6224e+17 | 4.0059e+17 | 3.9061e+17 | 3.6359e+17 | 3.8318e+17 | 3.5269e+17 | 2.9127e+17 | 4.1157e+17 | 3.9031e+17 | 3.544e+17 | 3.7417e+17 | 3.4501e+17 | 4.0409e+17 | 3.8063e+17 | 3.3262e+17 | 3.8149e+17 | 3.7453e+17 | 3.773e+17 | 3.9026e+17 | 3.4759e+17 | 3.8475e+17 | 4.3254e+17 | 4.0704e+17 | 3.0474e+17 | 3.7245e+17 | 3.5479e+17 | 3.1521e+17 | 3.4712e+17 | 3.5415e+17 | 3.7091e+17 | 3.7187e+17 | 3.687e+17 | 2.7759e+17 | 3.8756e+17 | 3.8971e+17 | 3.3891e+17 | 4.052e+17 | 4.2761e+17 | 4.1131e+17 | 3.7081e+17 | 4.0783e+17 | 3.3298e+17 | 3.7065e+17 | 3.7782e+17 | 3.447e+17 | 3.8884e+17 | 4.1712e+17 | 3.6279e+17 | 3.8152e+17 | 4.5502e+17 | 3.5618e+17 | 4.6235e+17 | 3.9704e+17 | 3.681e+17 | 3.784e+17 | 4.0243e+17 | 4.211e+17 | 3.9477e+17 | 3.6958e+17 | 3.553e+17 | 3.9271e+17 | 3.896e+17 | 4.1565e+17 | 3.5871e+17 | 3.886e+17 | 4.4194e+17 | 2.9988e+17 | 3.7766e+17 | 3.3957e+17 | 3.65e+17 | 4.0154e+17 | 4.5362e+17 | 4.2123e+17 | 3.462e+17 | 3.715e+17 | 3.999e+17 | 3.6883e+17 | 3.9953e+17 | 3.776e+17 | 3.7272e+17 | 3.7718e+17 | 3.8757e+17 | 3.7811e+17 | 3.5823e+17 | 3.8581e+17 | 3.4517e+17 | 4.1911e+17 | 3.6056e+17 | 4.252e+17 | 3.6578e+17 | 4.1046e+17 | 3.2866e+17 | 3.3288e+17 | 3.9404e+17 | 3.3036e+17 | 4.0851e+17 | 3.5972e+17 | 3.816e+17 | 4.183e+17 | 4.2053e+17 | 3.7821e+17 | 4.3389e+17 | 3.7518e+17 | 4.1357e+17 | 3.8116e+17 | 3.8343e+17 | 3.9006e+17 | 3.8953e+17 | 4.2223e+17 | 3.9534e+17 | 4.3158e+17 | 4.0578e+17 | 3.9397e+17 | 3.4091e+17 | 3.4993e+17 | 4.118e+17 | 3.6253e+17 | 3.9871e+17 | 3.9521e+17 | 3.2649e+17 | 3.7638e+17 | 3.5607e+17 | 4.1354e+17 | 3.8923e+17 | 3.9125e+17 | 4.1848e+17 | 3.4185e+17 | 3.5461e+17 | 3.949e+17 | 3.9032e+17 | 3.4766e+17 | 4.0544e+17 | 3.6319e+17 | 3.6381e+17 | 4.1588e+17 | 3.3569e+17 | 4.42e+17 | 3.7817e+17 | 4.207e+17 | 3.719e+17 | 3.9143e+17 | 3.7058e+17 | 3.091e+17 | 4.4747e+17 | 3.8178e+17 | 4.0936e+17 | 3.694e+17 | 3.8532e+17 | 3.5589e+17 | 3.7661e+17 | 3.4117e+17 | 3.6409e+17 | 3.5713e+17 | 4.1202e+17 | 3.3521e+17 | 3.5432e+17 | 3.9929e+17 | 3.6151e+17 | 3.789e+17 | 3.6727e+17 | 3.2963e+17 | 4.4303e+17 | 3.2876e+17 | 3.7929e+17 | 4.3119e+17 | 3.3066e+17 | 3.8211e+17 | 3.9453e+17 | 3.6442e+17 | 4.2581e+17 | 4.0137e+17 | 3.5318e+17 | 3.7677e+17 | 3.7702e+17 | 3.9866e+17 | 3.4134e+17 | 3.6506e+17 | 3.2068e+17 | 3.6822e+17 | 3.0744e+17 | 2.9181e+17 | 3.7402e+17 | 3.9522e+17 | 3.6982e+17 | 3.977e+17 | 3.4064e+17 | 3.7527e+17 | 4.0329e+17 | 3.3706e+17 | 3.8152e+17 | 4.2942e+17 | 4.2882e+17 | 3.6506e+17 | 4.1602e+17 | 4.1859e+17 | 3.8932e+17 | 3.112e+17 | 3.0818e+17 | 3.5767e+17 | 4.1636e+17 | 2.9728e+17 | 4.4745e+17 | 3.6809e+17 | 4.1519e+17 | 3.0266e+17 | 3.0365e+17 | 4.0932e+17 | 3.7741e+17 | 3.7657e+17 | 4.3167e+17 | 4.1975e+17 | 3.5277e+17 | 4.0269e+17 | 3.8138e+17 | 4.0405e+17 | 3.9031e+17 | 4.3826e+17 | 3.9216e+17 | 3.6587e+17 | 3.5081e+17 | 3.8931e+17 | 3.4489e+17 | 3.7371e+17 | 4.3831e+17 | 3.3874e+17 | 3.7082e+17 | 3.7822e+17 | 3.9141e+17 | 3.7669e+17 | 4.0442e+17 | 3.8372e+17 | 3.3858e+17 | 3.9534e+17 | 4.2608e+17 | 3.8539e+17 | 4.0165e+17 | 3.6381e+17 | 3.9831e+17 | 3.6333e+17 | 3.4257e+17 | 3.6478e+17 | 4.1545e+17 | 3.8403e+17 | 3.9533e+17 | 4.2933e+17 | 3.4078e+17 | 4.2347e+17 | 3.317e+17 | 3.6518e+17 | 3.4244e+17 | 3.9464e+17 | 3.8935e+17 | 4.2331e+17 | 4.1644e+17 | 3.2517e+17 | 4.0024e+17 | 3.2811e+17 | 3.1259e+17 | 3.6111e+17 | 4.0367e+17 | 3.9471e+17 | 4.5212e+17 | 3.8175e+17 | 3.9035e+17 | 3.9263e+17 | 3.789e+17 | 3.4512e+17 | 4.2549e+17 | 3.5461e+17 | 3.8029e+17 | 4.0625e+17 | 3.7712e+17 | 2.9818e+17 | 4.9367e+17 | 4.1624e+17 | 3.0452e+17 | 3.9608e+17 | 3.8925e+17 | 3.4496e+17 | 3.2431e+17 | 3.4427e+17 | 3.7578e+17 | 3.9897e+17 | 3.586e+17 | 4.5701e+17 | 3.9281e+17 | 3.6549e+17 | 4.1031e+17 | 3.9043e+17 | 3.9665e+17 | 3.2626e+17 | 3.4556e+17 | 3.672e+17 | 3.8793e+17 | 3.8664e+17 | 4.1097e+17 | 3.7871e+17 | 3.9865e+17 | 3.3209e+17 | 3.9963e+17 | 4.1444e+17 | 3.7793e+17 | 4.1869e+17 | 3.9361e+17 | 3.6176e+17 | 4.6834e+17 | 3.6082e+17 | 3.6137e+17 | 3.6991e+17 | 4.0169e+17 | 3.7678e+17 | 4.1706e+17 | 3.3894e+17 | 3.5626e+17 | 3.9937e+17 | 3.6999e+17 | 4.3108e+17 | 3.4378e+17 | 4.5169e+17 | 3.7395e+17 | 3.4744e+17 | 3.6235e+17 | 3.5499e+17 | 3.9178e+17 | 3.9207e+17 | 4.0291e+17 | 3.6496e+17 | 3.7891e+17 | 3.8319e+17 | 4.0351e+17 | 4.0936e+17 | 4.2133e+17 | 3.0398e+17 | 4.1842e+17 | 4.0126e+17 | 3.0214e+17 | 3.6231e+17 | 3.9519e+17 | 3.8848e+17 | 3.1892e+17 | 3.6534e+17 | 4.2215e+17 | 4.3361e+17 | 3.6101e+17 | 3.502e+17 | 3.4306e+17 | 4.1637e+17 | 3.5883e+17 | 3.3969e+17 | 3.2949e+17 | 3.9226e+17 | 3.8262e+17 | 3.6665e+17 | 3.2312e+17 | 3.6877e+17 | 4.2919e+17 | 4.3791e+17 | 4.4584e+17 | 3.6808e+17 | 4.1705e+17 | 3.2268e+17 | 3.6376e+17 | 3.7036e+17 | 3.586e+17 | 3.7772e+17 | 4.1204e+17 | 3.2263e+17 | 3.6876e+17 | 3.1866e+17 | 3.5928e+17 | 3.5295e+17 | 3.0627e+17 | 3.8713e+17 | 3.6402e+17 | 3.0669e+17 | 3.5029e+17 | 3.8108e+17 | 3.454e+17 | 4.0459e+17 | 4.2972e+17 | 3.9845e+17 | 4.0429e+17 | 3.453e+17 | 3.5815e+17 | 3.9592e+17 | 3.5342e+17 | 4.3921e+17 | 4.2645e+17 | 3.6534e+17 | 3.9286e+17 | 3.5375e+17 | 3.6519e+17 | 4.2153e+17 | 4.5895e+17 | 3.9794e+17 | 4.0854e+17 | 3.2919e+17 | 3.5808e+17 | 3.6933e+17 | 3.6368e+17 | 3.2226e+17 | 2.8309e+17 | 3.308e+17 | 3.3483e+17 | 3.8725e+17 | 4.0795e+17 | 3.7116e+17 | 4.1069e+17 | 4.0519e+17 | 4.0275e+17 | 4.2249e+17 | 3.1981e+17 | 3.9375e+17 | 3.209e+17 | 4.1503e+17 | 3.2822e+17 | 3.0373e+17 | 3.6623e+17 | 4.0293e+17 | 4.247e+17 | 3.6093e+17 | 4.5365e+17 | 3.4772e+17 | 3.5278e+17 | 3.682e+17 | 3.9161e+17 | 3.6135e+17 | 3.6713e+17 | 3.3962e+17 | 3.4867e+17 | 4.0039e+17 | 4.4638e+17 | 3.3091e+17 | 2.9628e+17 | 2.8521e+17 | 3.8717e+17 | 4.2813e+17 | 3.8102e+17 | 3.6387e+17 | 3.1679e+17 | 3.5008e+17 | 3.4219e+17 | 4.0175e+17 | 3.3058e+17 | 3.8415e+17 | 4.5149e+17 | 2.9786e+17 | 3.7661e+17 | 3.7616e+17 | 4.1167e+17 | 3.3931e+17 | 3.7981e+17 | 4.0432e+17 | 4.0994e+17 | 3.4352e+17 | 3.5182e+17 | 3.6881e+17 | 3.7822e+17 | 3.469e+17 | 4.159e+17 | 3.7195e+17 | 2.9728e+17 | 3.628e+17 | 3.3973e+17 | 3.5949e+17 | 4.1698e+17 | 4.0045e+17 | 3.8047e+17 | 4.125e+17 | 3.8381e+17 | 3.9735e+17 | 3.5774e+17 | 3.6495e+17 | 4.2236e+17 | 4.234e+17 | 4.1261e+17 | 3.3241e+17 | 3.8469e+17 | 3.7768e+17 | 4.4857e+17 | 3.1874e+17 | 4.2051e+17 | 4.4474e+17 | 4.0054e+17 | 3.4025e+17 | 3.828e+17 | 4.0087e+17 | 3.7492e+17 | 2.5637e+17 | 3.7588e+17 | 4.3843e+17 | 2.9061e+17 | 3.85e+17 | 4.002e+17 | 3.7931e+17 | 4.3927e+17 | 3.0571e+17 | 3.8223e+17 | 3.0877e+17 | 3.5758e+17 | 3.8694e+17 | 3.5833e+17 | 3.4553e+17 | 3.7289e+17 | 3.4522e+17 | 4.2665e+17 | 3.6595e+17 | 3.5564e+17 | 3.6307e+17 | 4.2497e+17 | 4.4097e+17 | 3.1708e+17 | 3.4885e+17 | 3.4456e+17 | 3.8205e+17 | 3.2307e+17 | 3.9492e+17 | 3.9474e+17 | 3.8958e+17 | 3.8448e+17 | 4.2229e+17 | 3.9391e+17 | 4.3412e+17 | 4.3272e+17 | 3.4121e+17 | 4.1058e+17 | 3.5931e+17 | 3.5404e+17 | 3.5386e+17 | 3.7969e+17 | 3.2671e+17 | 4.0742e+17 | 3.388e+17 | 3.3639e+17 | 3.9362e+17 | 3.8265e+17 | 3.9086e+17 | 3.6426e+17 | 2.9685e+17 | 3.7531e+17 | 3.7766e+17 | 4.463e+17 | 3.783e+17 | 3.6508e+17 | 3.8058e+17 | 4.1085e+17 | 4.096e+17 | 3.5371e+17 | 3.8512e+17 | 4.0431e+17 | 4.369e+17 | 3.4757e+17 | 3.121e+17 | 3.8074e+17 | 3.9099e+17 | 3.8541e+17 | 2.2354e+17 | 4.2968e+17 | 3.353e+17 | 4.0541e+17 | 3.365e+17 | 3.506e+17 | 4.0913e+17 | 4.1038e+17 | 4.297e+17 | 3.9004e+17 | 3.9431e+17 | 3.1328e+17 | 3.8715e+17 | 2.9943e+17 | 4.028e+17 | 4.4247e+17 | 3.4706e+17 | 3.9575e+17 | 3.6876e+17 | 3.9836e+17 | 3.9302e+17 | 3.6686e+17 | 4.3726e+17 | 3.5788e+17 | 4.0058e+17 | 4.046e+17 | 3.8635e+17 | 3.5116e+17 | 4.3183e+17 | 3.5447e+17 | 3.3459e+17 | 3.5641e+17 | 3.7959e+17 | 3.0185e+17 | 2.9047e+17 | 3.8454e+17 | 4.3701e+17 | 3.2635e+17 | 3.9206e+17 | 3.6905e+17 | 3.956e+17 | 3.4232e+17 | 2.9065e+17 | 4.6367e+17 | 3.0704e+17 | 3.9655e+17 | 3.7111e+17 | 4.1287e+17 | 3.1407e+17 | 3.7923e+17 | 3.7704e+17 | 3.8096e+17 | 3.3097e+17 | 3.7107e+17 | 3.8714e+17 | 3.551e+17 | 4.346e+17 | 3.9082e+17 | 3.6643e+17 | 3.8668e+17 | 3.712e+17 | 3.9886e+17 | 3.6001e+17 | 3.4005e+17 | 3.9656e+17 | 3.7839e+17 | 3.8307e+17 | 3.1697e+17 | 4.1976e+17 | 3.6578e+17 | 3.7696e+17 | 3.7759e+17 | 3.9385e+17 | 2.8786e+17 | 3.4497e+17 | 3.9305e+17 | 3.7712e+17 | 4.2419e+17 | 3.8259e+17 | 3.6359e+17 | 3.8527e+17 | 3.7985e+17 | 3.6725e+17 | 4.126e+17 | 3.4548e+17 | 3.4674e+17 | 3.8975e+17 | 3.7646e+17 | 3.636e+17 | 3.5606e+17 | 3.01e+17 | 3.9392e+17 | 3.7051e+17 | 3.6845e+17 | 3.6964e+17 | 4.594e+17 | 3.9809e+17 | 3.539e+17 | 4.0424e+17 | 3.5071e+17 | 3.8306e+17 | 3.3708e+17 | 3.9665e+17 | 4.7018e+17 | 4.1031e+17 | 4.0905e+17 | 3.7949e+17 | 3.7771e+17 | 3.2648e+17 | 3.3899e+17 | 3.6546e+17 | 3.9442e+17 | 3.7743e+17 | 4.4971e+17 | 3.5207e+17 | 3.5951e+17 | 3.8386e+17 | 3.3409e+17 | 4.2026e+17 | 3.738e+17 | 3.2753e+17 | 3.7246e+17 | 4.406e+17 | 3.3239e+17 | 3.7132e+17 | 3.7801e+17 | 3.9249e+17 | 3.8186e+17 | 4.0928e+17 | 3.6503e+17 | 3.7761e+17 | 4.2643e+17 | 3.822e+17 | 3.1518e+17 | 3.9556e+17 | 3.5685e+17 | 3.2921e+17 | 3.261e+17 | 3.6077e+17 | 4.087e+17 | 4.1412e+17 | 3.7183e+17 | 4.3378e+17 | 3.8614e+17 | 3.7593e+17 | 3.2752e+17 | 3.2212e+17 | 4.125e+17 | 3.1807e+17 | 3.5596e+17 | 3.8959e+17 | 4.3599e+17 | 3.7973e+17 | 3.3138e+17 | 3.7614e+17 | 3.6757e+17 | 3.1588e+17 | 3.7069e+17 | 4.4074e+17 | 3.4495e+17 | 3.9039e+17 | 3.3805e+17 | 3.3812e+17 | 3.4658e+17 | 3.472e+17 | 3.8101e+17 | 3.6832e+17 | 3.3269e+17 | 3.8226e+17 | 3.6565e+17 | 3.1182e+17 | 4.1635e+17 | 3.5365e+17 | 3.6257e+17 | 4.74e+17 | 3.2138e+17 | 3.4782e+17 | 3.4068e+17 | 2.8455e+17 | 3.6387e+17 | 3.7142e+17 | 3.6859e+17 | 3.9386e+17 | 4.3698e+17 | 3.3069e+17 | 3.5043e+17 | 3.7444e+17 | 3.7029e+17 | 3.8953e+17 | 4.1488e+17 | 3.7561e+17 | 3.8621e+17 | 4.4539e+17 | 3.6536e+17 | 3.4717e+17 | 3.8497e+17 | 4.0414e+17 | 3.9999e+17 | 4.2986e+17 | 3.8485e+17 | 4.0172e+17 | 3.9377e+17 | 3.8855e+17 | 3.5648e+17 | 4.2371e+17 | 3.8942e+17 | 3.8681e+17 | 3.5995e+17 | 4.3021e+17 | 4.2538e+17 | 3.7603e+17 | 3.2835e+17 | 3.4442e+17 | 3.2167e+17 | 3.0294e+17 | 3.6016e+17 | 3.0096e+17 | 3.0853e+17 | 3.6719e+17 | 4.1151e+17 | 2.8337e+17 | 3.658e+17 | 3.7402e+17 | 3.8659e+17 | 3.4743e+17 | 3.6695e+17 | 3.6175e+17 | 3.923e+17 | 2.9887e+17 | 3.5669e+17 | 3.6871e+17 | 4.6227e+17 | 3.3321e+17 | 3.8163e+17 | 3.4434e+17 | 3.4932e+17 | 3.8311e+17 | 4.0407e+17 | 3.7126e+17 | 3.9681e+17 | 3.6295e+17 | 3.1864e+17 | 3.6772e+17 | 2.9841e+17 | 3.3567e+17 | 4.4598e+17 | 3.4922e+17 | 3.3809e+17 | 3.3665e+17 | 3.4405e+17 | 3.778e+17 | 3.9836e+17 | 3.4654e+17 | 3.339e+17 | 3.668e+17 | 3.2885e+17 | 3.71e+17 | 4.4819e+17 | 3.2075e+17 | 3.2079e+17 | 3.8589e+17 | 3.7098e+17 | 3.9546e+17 | 4.3848e+17 | 3.3654e+17 | 3.4473e+17 | 3.436e+17 | 3.6732e+17 | 3.8052e+17 | 3.4569e+17 | 4.2087e+17 | 3.7994e+17 | 3.6961e+17 | 3.5162e+17 | 3.1067e+17 | 3.2093e+17 | 3.5306e+17 | 3.9355e+17 | 3.5016e+17 | 3.2942e+17 | 3.788e+17 | 3.4197e+17 | 3.6722e+17 | 4.0826e+17 | 3.4104e+17 | 3.0926e+17 | 3.8164e+17 | 4.1864e+17 | 3.1747e+17 | 3.5807e+17 | 3.9943e+17 | 3.9502e+17 | 4.1403e+17 | 4.1568e+17 | 3.5277e+17 | 3.5222e+17 | 4.2519e+17 | 4.7425e+17 | 2.9571e+17 | 3.4457e+17 | 4.6639e+17 | 4.2026e+17 | 3.0928e+17 | 3.8263e+17 | 3.505e+17 | 4.0315e+17 | 3.7753e+17 | 3.4356e+17 | 4.4193e+17 | 3.5684e+17 | 4.0891e+17 | 3.8684e+17 | 4.0579e+17 | 4.0464e+17 | 4.0637e+17 | 4.316e+17 | 3.7708e+17 | 3.4366e+17 | 2.9678e+17 | 4.464e+17 | 3.8787e+17 | 3.5159e+17 | 4.1253e+17 | 3.5909e+17 | 3.2178e+17 | 3.7967e+17 | 4.2674e+17 | 3.9975e+17 | 3.8264e+17 | 3.1652e+17 | 4.2582e+17 | 3.8197e+17 | 3.7957e+17 | 3.2986e+17 | 3.9222e+17 | 4.3178e+17 | 3.9927e+17 | 3.5508e+17 | 3.4308e+17 | 4.0933e+17 | 3.4025e+17 | 3.9875e+17 | 4.0314e+17 | 3.9944e+17 | 3.3518e+17 | 4.3544e+17 | 4.0352e+17 | 3.5431e+17 | 3.7331e+17 | 3.1945e+17 | 3.3062e+17 | 4.3922e+17 | 3.6187e+17 | 4.2076e+17 | 3.7782e+17 | 4.0077e+17 | 3.7233e+17 | 3.91e+17 | 3.7713e+17 | 3.3061e+17 | 3.9612e+17 | 3.4975e+17 | 3.4681e+17 | 3.4939e+17 | 3.8316e+17 | 3.6227e+17 | 3.4222e+17 | 4.0637e+17 | 3.9875e+17 | 4.2879e+17 | 4.1963e+17 | 3.6558e+17 | 3.5e+17 | 3.37e+17 | 3.2542e+17 | 3.9662e+17 | 4.182e+17 | 3.3669e+17 | 3.8066e+17 | 3.4486e+17 | 4.6993e+17 | 3.0193e+17 | 4.1478e+17 | 3.6538e+17 | 4.6507e+17 | 3.9776e+17 | 3.6065e+17 | 3.8656e+17 | 4.0246e+17 | 3.7225e+17 | 3.4476e+17 | 3.3381e+17 | 3.2567e+17 | 3.7836e+17 | 3.5554e+17 | 3.7338e+17 | 3.747e+17 | 3.4502e+17 | 3.8453e+17 | 3.8684e+17 | 4.2987e+17 | 4.0107e+17 | 3.0639e+17 | 3.5256e+17 | 3.1625e+17 | 3.5578e+17 | 3.6456e+17 | 3.7386e+17 | 4.1543e+17 | 3.5606e+17 | 3.4761e+17 | 3.9889e+17 | 3.3724e+17 | 4.4742e+17 | 3.9604e+17 | 3.7104e+17 | 3.5735e+17 | 4.5376e+17 | 3.8569e+17 | 3.7001e+17 | 4.5417e+17 | 3.581e+17 | 4.2589e+17 | 3.8014e+17 | 3.8825e+17 | 3.5403e+17 | 3.6761e+17 | 3.5717e+17 | 3.3458e+17 | 3.8851e+17 | 3.2497e+17 | 3.2816e+17 | 3.9865e+17 | 4.4211e+17 | 3.5784e+17 | 3.8427e+17 | 3.93e+17 | 4.6878e+17 | 3.0115e+17 | 4.1848e+17 | 4.2948e+17 | 3.4002e+17 | 3.9857e+17 | 2.9542e+17 | 3.7018e+17 | 3.6079e+17 | 3.658e+17 | 4.2554e+17 | 3.9094e+17 | 3.3559e+17 | 2.8329e+17 | 3.4541e+17 | 3.0191e+17 | 4.2949e+17 | 4.0544e+17 | 4.4355e+17 | 3.5099e+17 | 3.2134e+17 | 4.2734e+17 | 4.0218e+17 | 2.9555e+17 | 3.731e+17 | 4.1481e+17 | 3.6729e+17 | 3.8405e+17 | 3.141e+17 | 3.8663e+17 | 3.9816e+17 | 3.1178e+17 | 3.5257e+17 | 3.7061e+17 | 3.7044e+17 | 3.705e+17 | 3.2711e+17 | 3.1433e+17 | 3.8252e+17 | 4.2174e+17 | 3.6065e+17 | 3.5091e+17 | 3.5082e+17 | 3.4727e+17 | 3.5723e+17 | 3.2739e+17 | 3.3338e+17 | 3.2173e+17 | 4.1049e+17 | 4.2187e+17 | 3.1098e+17 | 3.4734e+17 | 3.5407e+17 | 3.4863e+17 | 3.2909e+17 | 3.1989e+17 | 3.9986e+17 | 4.0673e+17 | 3.6177e+17 | 3.6403e+17 | 3.8436e+17 | 4.2365e+17 | 3.697e+17 | 4.1631e+17 | 3.2107e+17 | 3.6334e+17 | 3.9619e+17 | 4.2436e+17 | 3.3274e+17 | 3.9393e+17 | 4.1622e+17 | 4.3727e+17 | 3.7212e+17 | 3.662e+17 | 4.1835e+17 | 4.4445e+17 | 4.028e+17 | 3.6508e+17 | 3.533e+17 | 4.2858e+17 | 3.7338e+17 | 3.8055e+17 | 4.0977e+17 | 3.4501e+17 | 3.4794e+17 | 3.3993e+17 | 3.6725e+17 | 3.0563e+17 | 3.6373e+17 | 4.1144e+17 | 4.4666e+17 | 3.3436e+17 | 3.6051e+17 | 3.6108e+17 | 4.0175e+17 | 3.5416e+17 | 3.9005e+17 | 3.9131e+17 | 3.5842e+17 | 3.6612e+17 | 3.8938e+17 | 3.6923e+17 | 3.3035e+17 | 3.5415e+17 | 4.745e+17 | 3.8841e+17 | 3.6745e+17 | 4.0656e+17 | 4.2487e+17 | 4.6504e+17 | 4.1523e+17 | 3.362e+17 | 4.6832e+17 | 4.0323e+17 | 3.4017e+17 | 3.623e+17 | 3.4831e+17 | 4.2278e+17 | 3.5018e+17 | 3.9327e+17 | 4.0555e+17 | 3.9227e+17 | 3.5582e+17 | 3.7339e+17 | 3.986e+17 | 4.261e+17 | 3.731e+17 | 3.6135e+17 | 4.4133e+17 | 3.7196e+17 | 4.0712e+17 | 3.7128e+17 | 4.1265e+17 | 3.5434e+17 | 3.5339e+17 | 4.0488e+17 | 3.6009e+17 | 3.348e+17 | 3.4886e+17 | 3.7861e+17 | 4.2672e+17 | 4.2363e+17 | 4.4848e+17 | 3.354e+17 | 3.4238e+17 | 4.1251e+17 | 3.0641e+17 | 4.1956e+17 | 2.981e+17 | 3.4771e+17 | 3.6915e+17 | 4.2004e+17 | 3.4861e+17 | 3.8146e+17 | 3.3774e+17 | 4.2872e+17 | 2.9295e+17 | 3.7607e+17 | 3.5005e+17 | 3.6767e+17 | 3.0821e+17 | 3.8075e+17 | 4.6442e+17 | 3.887e+17 | 4.188e+17 | 3.2113e+17 | 4.0216e+17 | 3.8193e+17 | 3.0299e+17 | 4.1911e+17 | 3.6037e+17 | 4.2525e+17 | 3.8211e+17 | 3.627e+17 | 3.6648e+17 | 3.7942e+17 | 4.5451e+17 | 3.7626e+17 | 3.6267e+17 | 3.9786e+17 | 3.5375e+17 | 4.223e+17 | 3.8564e+17 | 3.1274e+17 | 4.1705e+17 | 3.6628e+17 | 3.4522e+17 | 4.2412e+17 | 3.3328e+17 | 3.392e+17 | 3.6747e+17 | 2.9941e+17 | 3.4909e+17 | 3.9887e+17 | 4.54e+17 | 3.2629e+17 | 3.4255e+17 | 3.3017e+17 | 3.7192e+17 | 4.2464e+17 | 3.54e+17 | 3.4902e+17 | 3.2785e+17 | 3.3263e+17 | 3.6141e+17 | 3.0119e+17 | 3.8073e+17 | 3.465e+17 | 3.3616e+17 | 4.32e+17 | 2.8925e+17 | 4.1398e+17 | 3.8136e+17 | 3.8995e+17 | 4.1346e+17 | 4.0792e+17 | 3.2689e+17 | 3.5948e+17 | 3.4426e+17 | 3.2942e+17 | 3.5551e+17 | 3.5266e+17 | 3.1145e+17 | 3.9646e+17 | 3.903e+17 | 3.2842e+17 | 3.69e+17 | 3.7491e+17 | 3.9795e+17 | 3.3112e+17 | 3.9071e+17 | 3.5488e+17 | 3.9994e+17 | 3.6161e+17 | 4.2768e+17 | 3.3263e+17 | 3.6284e+17 | 3.5963e+17 | 3.7772e+17 | 3.6168e+17 | 3.7539e+17 | 3.7416e+17 | 3.4837e+17 | 3.6508e+17 | 3.8625e+17 | 3.7392e+17 | 3.6032e+17 | 2.9914e+17 | 3.4186e+17 | 3.2731e+17 | 3.6323e+17 | 3.2405e+17 | 3.999e+17 | 4.2822e+17 | 3.5381e+17 | 3.6768e+17 | 4.17e+17 | 3.539e+17 | 4.0405e+17 | 3.4213e+17 | 4.1741e+17 | 3.5305e+17 | 4.0438e+17 | 3.3245e+17 | 4.1965e+17 | 3.1465e+17 | 3.5912e+17 | 4.3998e+17 | 3.6809e+17 | 3.7037e+17 | 3.8388e+17 | 3.0561e+17 | 3.4319e+17 | 3.6565e+17 | 3.0269e+17 | 3.5539e+17 | 3.2965e+17 | 3.6191e+17 | 4.6234e+17 | 3.7314e+17 | 3.909e+17 | 3.639e+17 | 3.4746e+17 | 3.6096e+17 | 3.2462e+17 | 3.1935e+17 | 3.4051e+17 | 3.8986e+17 | 3.8526e+17 | 4.1591e+17 | 3.4983e+17 | 3.4239e+17 | 4.5821e+17 | 3.6484e+17 | 2.6789e+17 | 3.7918e+17 | 3.8247e+17 | 3.7307e+17 | 3.0713e+17 | 3.7279e+17 | 3.5767e+17 | 3.839e+17 | 3.3126e+17 | 4.0607e+17 | 4.0837e+17 | 3.6953e+17 | 3.6555e+17 | 4.0855e+17 | 4.3068e+17 | 4.255e+17 | 3.8677e+17 | 4.1037e+17 | 4.0862e+17 | 3.8975e+17 | 3.6685e+17 | 4.1116e+17 | 3.7795e+17 | 4.1856e+17 | 3.7367e+17 | 3.7907e+17 | 3.3948e+17 | 3.3284e+17 | 3.9661e+17 | 4.6362e+17 | 3.5468e+17 | 4.1929e+17 | 3.5727e+17 | 3.6762e+17 | 4.0403e+17 | 3.6416e+17 | 3.767e+17 | 3.5179e+17 | 4.0461e+17 | 4.5026e+17 | 4.0041e+17 | 3.2122e+17 | 3.4963e+17 | 4.0695e+17 | 4.4206e+17 | 3.5757e+17 | 3.8007e+17 | 4.103e+17 | 3.1488e+17 | 3.8289e+17 | 3.7467e+17 | 3.7819e+17 | 3.7639e+17 | 3.8129e+17 | 4.399e+17 | 3.0937e+17 | 3.7874e+17 | 4.0721e+17 | 4.2786e+17 | 3.9748e+17 | 4.0258e+17 | 3.7981e+17 | 3.7338e+17 | 3.8976e+17 | 3.9253e+17 | 4.175e+17 | 3.9538e+17 | 3.4369e+17 | 3.7815e+17 | 3.5467e+17 | 3.7344e+17 | 4.0235e+17 | 4.0549e+17 | 3.5927e+17 | 4.1004e+17 | 3.4409e+17 | 3.5959e+17 | 3.7027e+17 | 4.0367e+17 | 4.1251e+17 | 4.0724e+17 | 3.5306e+17 | 3.8603e+17 | 4.1302e+17 | 3.9238e+17 | 3.8142e+17 | 3.6878e+17 | 3.6692e+17 | 3.9082e+17 | 3.7382e+17 | 3.6715e+17 | 2.9816e+17 | 4.0846e+17 | 3.6357e+17 | 3.6996e+17 | 4.1201e+17 | 3.4604e+17 | 3.564e+17 | 3.6825e+17 | 3.7536e+17 | 3.2135e+17 | 3.9716e+17 | 2.9226e+17 | 4.3127e+17 | 3.5477e+17 | 3.4667e+17 | 3.9933e+17 | 4.188e+17 | 4.0731e+17 | 4.3489e+17 | 3.495e+17 | 3.8454e+17 | 2.9309e+17 | 3.7448e+17 | 3.549e+17 | 3.9035e+17 | 3.7422e+17 | 3.511e+17 | 3.7058e+17 | 3.0486e+17 | 4.05e+17 | 2.964e+17 | 3.3559e+17 | 3.8845e+17 | 4.1235e+17 | 3.744e+17 | 4.2203e+17 | 3.2313e+17 | 3.6718e+17 | 3.8624e+17 | 4.1691e+17 | 3.6383e+17 | 3.7305e+17 | 3.4207e+17 | 4.1082e+17 | 3.3964e+17 | 3.4254e+17 | 3.4649e+17 | 4.1261e+17 | 3.473e+17 | 3.9097e+17 | 3.3975e+17 | 3.5866e+17 | 3.4928e+17 | 4.1683e+17 | 3.7447e+17 | 4.0647e+17 | 3.875e+17 | 3.8713e+17 | 3.8421e+17 | 3.9384e+17 | 4.1094e+17 | 3.7324e+17 | 4.3003e+17 | 4.1588e+17 | 3.4469e+17 | 3.7387e+17 | 3.0026e+17 | 3.5826e+17 | 3.7776e+17 | 3.0834e+17 | 4.0543e+17 | 4.2024e+17 | 3.8572e+17 | 3.5381e+17 | 3.6272e+17 | 3.5806e+17 | 3.6648e+17 | 3.1676e+17 | 4.0165e+17 | 3.8596e+17 | 4.0447e+17 | 3.7942e+17 | 3.4907e+17 | 3.4657e+17 | 3.8947e+17 | 3.3868e+17 | 4.0022e+17 | 3.7907e+17 | 4.0828e+17 | 3.8659e+17 | 3.9838e+17 | 4.2993e+17 | 3.5917e+17 | 3.0055e+17 | 3.9724e+17 | 3.7378e+17 | 3.9248e+17 | 3.8183e+17 | 3.6323e+17 | 3.6012e+17 | 4.3356e+17 | 3.3943e+17 | 3.7656e+17 | 4.2076e+17 | 3.6348e+17 | 3.3878e+17 | 3.853e+17 | 4.2059e+17 | 3.7257e+17 | 4.0491e+17 | 3.9065e+17 | 2.8265e+17 | 3.6279e+17 | 3.7059e+17 | 3.89e+17 | 3.666e+17 | 3.7262e+17 | 3.6828e+17 | 3.6763e+17 | 4.4403e+17 | 4.1296e+17 | 3.6455e+17 | 4.1144e+17 | 3.6074e+17 | 3.7596e+17 | 3.5516e+17 | 2.7903e+17 | 3.813e+17 | 3.8584e+17 | 3.852e+17 | 4.0389e+17 | 3.5949e+17 | 3.5192e+17 | 3.9797e+17 | 3.8254e+17 | 3.7532e+17 | 4.3774e+17 | 3.9436e+17 | 3.2047e+17 | 4.0979e+17 | 3.9851e+17 | 4.2308e+17 | 4.7115e+17 | 3.4279e+17 | 3.9656e+17 | 4.3651e+17 | 3.8593e+17 | 3.8985e+17 | 3.7744e+17 | 3.3545e+17 | 3.4255e+17 | 3.8857e+17 | 3.6088e+17 | 3.7262e+17 | 3.2574e+17 | 4.3146e+17 | 4.0721e+17 | 3.5122e+17 | 3.5678e+17 | 3.2142e+17 | 3.2551e+17 | 3.8446e+17 | 3.5802e+17 | 4.0551e+17 | 3.7109e+17 | 2.9399e+17 | 3.8521e+17 | 4.378e+17 | 2.9407e+17 | 4.4008e+17 | 3.7783e+17 | 3.8296e+17 | 3.7987e+17 | 4.1163e+17 | 3.7436e+17 | 3.3406e+17 | 3.5799e+17 | 4.2287e+17 | 4.1458e+17 | 4.1064e+17 | 4.1047e+17 | 3.9534e+17 | 4.9061e+17 | 3.7884e+17 | 4.2511e+17 | 3.9862e+17 | 3.3024e+17 | 3.8563e+17 | 3.8958e+17 | 4.5967e+17 | 4.5556e+17 | 3.9333e+17 | 3.8285e+17 | 3.8635e+17 | 4.159e+17 | 3.7126e+17 | 3.8325e+17 | 3.7486e+17 | 4.0445e+17 | 3.7189e+17 | 3.3208e+17 | 3.3047e+17 | 3.7586e+17 | 4.1937e+17 | 3.2005e+17 | 3.5428e+17 | 3.2915e+17 | 3.2274e+17 | 3.6805e+17 | 3.4784e+17 | 4.6882e+17 | 3.4043e+17 | 3.135e+17 | 3.2453e+17 | 4.1718e+17 | 3.5544e+17 | 3.4574e+17 | 4.1741e+17 | 4.1702e+17 | 3.6928e+17 | 3.1965e+17 | 3.9032e+17 | 4.6878e+17 | 3.7437e+17 | 3.6004e+17 | 3.2781e+17 | 3.7086e+17 | 3.8921e+17 | 3.9674e+17 | 3.6087e+17 | 3.5595e+17 | 4.5965e+17 | 4.124e+17 | 3.3158e+17 | 4.3447e+17 | 3.3245e+17 | 3.5668e+17 | 4.2051e+17 | 3.9767e+17 | 3.492e+17 | 4.493e+17 | 4.4504e+17 | 3.4558e+17 | 3.3894e+17 | 3.6945e+17 | 4.0471e+17 | 4.4477e+17 | 2.9522e+17 | 3.8936e+17 | 3.3555e+17 | 4.025e+17 | 4.0846e+17 | 3.6671e+17 | 3.8182e+17 | 3.9885e+17 | 3.6951e+17 | 4.1762e+17 | 3.9377e+17 | 4.2844e+17 | 3.5594e+17 | 4.144e+17 | 4.2691e+17 | 3.4921e+17 | 3.5977e+17 | 3.6584e+17 | 3.6405e+17 | 3.7078e+17 | 4.0395e+17 | 3.5312e+17 | 3.3002e+17 | 3.8185e+17 | 3.8066e+17 | 4.057e+17 | 2.992e+17 | 3.4127e+17 | 3.4848e+17 | 3.8932e+17 | 3.8696e+17 | 3.6969e+17 | 3.1433e+17 | 3.5678e+17 | 3.0783e+17 | 4.1776e+17 | 4.6518e+17 | 3.7805e+17 | 3.8587e+17 | 3.0433e+17 | 2.9638e+17 | 3.4992e+17 | 3.9315e+17 | 3.632e+17 | 4.1238e+17 | 3.8172e+17 | 3.6537e+17 | 4.1572e+17 | 3.4755e+17 | 3.6704e+17 | 4.0547e+17 | 4.3151e+17 | 3.5873e+17 | 4.308e+17 | 3.9406e+17 | 4.1042e+17 | 3.949e+17 | 3.4427e+17 | 3.9264e+17 | 3.71e+17 | 3.6274e+17 | 4.2456e+17 | 3.0226e+17 | 3.6803e+17 | 3.653e+17 | 4.1623e+17 | 4.5961e+17 | 3.5277e+17 | 3.8886e+17 | 4.3267e+17 | 4.5553e+17 | 3.894e+17 | 3.4833e+17 | 3.2876e+17 | 3.5551e+17 | 2.7944e+17 | 4.0103e+17 | 3.9517e+17 | 3.464e+17 | 4.0458e+17 | 3.3288e+17 | 4.2064e+17 | 3.5778e+17 | 3.945e+17 | 3.6707e+17 | 3.8802e+17 | 4.0851e+17 | 3.8054e+17 | 3.0972e+17 | 4.8544e+17 | 3.8053e+17 | 3.5501e+17 | 3.9243e+17 | 3.5886e+17 | 3.8873e+17 | 3.8458e+17 | 4.0087e+17 | 4.3074e+17 | 3.7557e+17 | 3.4323e+17 | 3.453e+17 | 3.7776e+17 | 3.6131e+17 | 3.5626e+17 | 3.8801e+17 | 3.5857e+17 | 3.4342e+17 | 3.8712e+17 | 3.7269e+17 | 3.9707e+17 | 4.0903e+17 | 3.336e+17 | 2.8726e+17 | 3.5581e+17 | 3.3628e+17 | 4.0069e+17 | 3.9865e+17 | 3.9007e+17 | 3.6914e+17 | 3.3741e+17 | 3.1408e+17 | 3.0123e+17 | 4.4201e+17 | 3.8639e+17 | 3.7255e+17 | 4.8537e+17 | 3.5646e+17 | 3.6468e+17 | 3.1828e+17 | 3.9816e+17 | 4.148e+17 | 3.2234e+17 | 3.5516e+17 | 4.5381e+17 | 3.6928e+17 | 3.9804e+17 | 3.3869e+17 | 4.3807e+17 | 3.8593e+17 | 3.4426e+17 | 3.714e+17 | 4.1141e+17 | 3.5439e+17 | 3.4217e+17 | 4.0989e+17 | 3.1555e+17 | 4.2436e+17 | 4.3506e+17 | 3.3509e+17 | 3.5623e+17 | 3.6814e+17 | 4.0177e+17 | 3.1793e+17 | 3.9793e+17 | 3.1015e+17 | 4.2136e+17 | 4.1668e+17 | 3.6049e+17 | 3.8436e+17 | 3.8751e+17 | 3.9469e+17 | 3.4769e+17 | 3.3786e+17 | 3.5751e+17 | 4.4939e+17 | 3.9137e+17 | 3.8856e+17 | 3.6578e+17 | 3.4997e+17 | 4.5886e+17 | 3.9526e+17 | 3.3805e+17 | 4.0923e+17 | 3.8942e+17 | 3.5434e+17 | 3.958e+17 | 3.9686e+17 | 4.1074e+17 | 3.5137e+17 | 3.9917e+17 | 3.6127e+17 | 4.0827e+17 | 4.2206e+17 | 3.6664e+17 | 3.8776e+17 | 4.4453e+17 | 3.6473e+17 | 3.5983e+17 | 3.9766e+17 | 3.9943e+17 | 3.4286e+17 | 3.5611e+17 | 3.7636e+17 | 4.601e+17 | 3.6257e+17 | 4.4405e+17 | 4.6915e+17 | 4.0813e+17 | 4.4523e+17 | 3.8011e+17 | 3.859e+17 | 3.3449e+17 | 3.6529e+17 | 4.0124e+17 | 3.9415e+17 | 3.5181e+17 | 3.6675e+17 | 3.1949e+17 | 3.9458e+17 | 3.8304e+17 | 3.0906e+17 | 3.7331e+17 | 3.283e+17 | 3.3213e+17 | 4.2203e+17 | 4.7334e+17 | 3.7755e+17 | 3.6888e+17 | 3.5083e+17 | 3.7341e+17 | 3.9823e+17 | 3.3038e+17 | 4.0428e+17 | 2.9898e+17 | 4.1784e+17 | 3.5215e+17 | 3.472e+17 | 4.1402e+17 | 4.0284e+17 | 3.771e+17 | 4.1026e+17 | 3.9988e+17 | 3.6624e+17 | 4.1821e+17 | 3.7014e+17 | 3.564e+17 | 3.5872e+17 | 3.6399e+17 | 3.7557e+17 | 3.756e+17 | 3.542e+17 | 4.0785e+17 | 3.7909e+17 | 3.9095e+17 | 3.5584e+17 | 4.2742e+17 | 3.4476e+17 | 3.8115e+17 | 3.8443e+17 | 3.5977e+17 | 3.9255e+17 | 3.1301e+17 | 4.2016e+17 | 3.6526e+17 | 3.5816e+17 | 3.7763e+17 | 3.9184e+17 | 3.8371e+17 | 4.0023e+17 | 4.1349e+17 | 4.3096e+17 | 3.3077e+17 | 4.0638e+17 | 3.965e+17 | 2.8625e+17 | 3.6435e+17 | 3.5075e+17 | 4.2908e+17 | 3.0092e+17 | 3.1667e+17 | 3.5055e+17 | 3.6505e+17 | 3.8927e+17 | 3.265e+17 | 4.2925e+17 | 3.598e+17 | 3.3185e+17 | 4.0745e+17 | 3.276e+17 | 4.1165e+17 | 3.7086e+17 | 3.5005e+17 | 3.3026e+17 | 2.815e+17 | 3.3335e+17 | 3.4924e+17 | 4.1778e+17 | 3.5383e+17 | 2.8439e+17 | 3.1222e+17 | 3.4671e+17 | 3.9295e+17 | 3.6254e+17 | 2.8827e+17 | 3.7329e+17 | 2.819e+17 | 4.3279e+17 | 3.3603e+17 | 4.1834e+17 | 3.1787e+17 | 3.7661e+17 | 3.6784e+17 | 4.012e+17 | 3.741e+17 | 3.8402e+17 | 3.888e+17 | 4.0854e+17 | 3.4877e+17 | 4.5832e+17 | 3.3435e+17 | 4.3443e+17 | 3.6914e+17 | 3.8175e+17 | 4.0767e+17 | 4.3001e+17 | 3.5833e+17 | 3.5158e+17 | 3.4697e+17 | 4.2365e+17 | 3.7585e+17 | 4.0426e+17 | 3.5306e+17 | 3.3796e+17 | 3.8185e+17 | 4.319e+17 | 4.5201e+17 | 3.735e+17 | 3.5414e+17 | 4.1846e+17 | 3.5966e+17 | 4.7762e+17 | 3.319e+17 | 4.3312e+17 | 3.857e+17 | 4.0825e+17 | 4.171e+17 | 3.6845e+17 | 3.1286e+17 | 3.7148e+17 | 3.9745e+17 | 3.5163e+17 | 3.5649e+17 | 3.809e+17 | 4.4399e+17 | 4.3776e+17 | 4.0764e+17 | 3.6684e+17 | 3.1574e+17 | 4.2242e+17 | 4.2422e+17 | 3.9839e+17 | 3.3289e+17 | 3.9557e+17 | 3.5526e+17 | 4.0777e+17 | 3.271e+17 | 3.0098e+17 | 4.3081e+17 | 3.6785e+17 | 3.8598e+17 | 3.4605e+17 | 3.5964e+17 | 4.1076e+17 | 3.8488e+17 | 3.3294e+17 | 3.8214e+17 | 2.886e+17 | 4.2003e+17 | 3.3434e+17 | 3.7331e+17 | 3.8473e+17 | 4.074e+17 | 4.5503e+17 | 3.447e+17 | 3.9812e+17 | 3.8624e+17 | 3.3413e+17 | 3.5292e+17 | 3.6714e+17 | 3.9055e+17 | 3.5382e+17 | 3.8229e+17 | 3.7054e+17 | 3.6134e+17 | 3.8381e+17 | 3.5525e+17 | 3.5259e+17 | 3.8007e+17 | 3.6877e+17 | 3.5692e+17 | 3.9785e+17 | 3.6407e+17 | 3.5755e+17 | 4.1564e+17 | 3.6071e+17 | 3.9823e+17 | 4.0923e+17 | 4.1613e+17 | 3.9491e+17 | 3.5756e+17 | 3.4621e+17 | 4.2034e+17 | 2.9997e+17 | 3.5632e+17 | 4.2382e+17 | 4.0629e+17 | 2.8923e+17 | 3.972e+17 | 4.4602e+17 | 3.0898e+17 | 4.4361e+17 | 3.3279e+17 | 3.9594e+17 | 3.9767e+17 | 4.4004e+17 | 3.3729e+17 | 4.0249e+17 | 3.9626e+17 | 3.7697e+17 | 3.7051e+17 | 3.9231e+17 | 4.1922e+17 | 3.1508e+17 | 3.8692e+17 | 3.9198e+17 | 3.7221e+17 | 3.5653e+17 | 3.7596e+17 | 4.4175e+17 | 3.4801e+17 | 3.9548e+17 | 3.4699e+17 | 3.4944e+17 | 3.3094e+17 | 4.3929e+17 | 3.1574e+17 | 3.8774e+17 | 3.2967e+17 | 3.7423e+17 | 3.0177e+17 | 4.3411e+17 | 3.9335e+17 | 3.8631e+17 | 3.704e+17 | 4.025e+17 | 3.7967e+17 | 4.0652e+17 | 4.1461e+17 | 4.1861e+17 | 3.7418e+17 | 3.8877e+17 | 3.705e+17 | 4.2248e+17 | 3.6415e+17 | 3.3857e+17 | 3.6102e+17 | 3.597e+17 | 3.6426e+17 | 3.9835e+17 | 3.4888e+17 | 4.0438e+17 | 3.7199e+17 | 3.6186e+17 | 3.5738e+17 | 3.488e+17 | 4.277e+17 | 3.5245e+17 | 3.5541e+17 | 3.9264e+17 | 3.8424e+17 | 4.1357e+17 | 3.9749e+17 | 3.8676e+17 | 3.7559e+17 | 3.6703e+17 | 3.7079e+17 | 3.7066e+17 | 3.3953e+17 | 3.7072e+17 | 4.1551e+17 | 3.7281e+17 | 3.5537e+17 | 4.4406e+17 | 3.8132e+17 | 3.2616e+17 | 3.9913e+17 | 3.9978e+17 | 3.6377e+17 | 4.0265e+17 | 3.4332e+17 | 3.9866e+17 | 3.1835e+17 | 3.4055e+17 | 3.5855e+17 | 3.6608e+17 | 3.6282e+17 | 3.6068e+17 | 3.6063e+17 | 3.7327e+17 | 3.6588e+17 | 3.6462e+17 | 3.5303e+17 | 3.9187e+17 | 4.1205e+17 | 3.533e+17 | 4.1639e+17 | 3.3981e+17 | 4.1582e+17 | 3.0684e+17 | 3.8084e+17 | 3.7761e+17 | 3.3438e+17 | 3.307e+17 | 4.2314e+17 | 3.4002e+17 | 3.8749e+17 | 3.7803e+17 | 3.174e+17 | 3.7812e+17 | 3.6295e+17 | 4.2893e+17 | 3.3371e+17 | 3.3603e+17 | 3.6821e+17 | 3.7698e+17 | 3.6247e+17 | 3.5101e+17 | 4.1525e+17 | 4.2503e+17 | 4.1878e+17 | 3.6351e+17 | 3.2749e+17 | 4.1015e+17 | 3.6759e+17 | 3.9132e+17 | 4.1006e+17 | 4.0684e+17 | 4.2054e+17 | 3.7525e+17 | 3.6964e+17 | 4.5072e+17 | 3.3795e+17 | 4.0406e+17 | 3.2225e+17 | 3.7741e+17 | 3.3704e+17 | 3.8677e+17 | 3.66e+17 | 3.8118e+17 | 4.3606e+17 | 3.868e+17 | 3.4423e+17 | 3.5796e+17 | 3.6572e+17 | 3.4557e+17 | 3.2393e+17 | 3.5787e+17 | 3.6832e+17 | 4.5054e+17 | 3.4198e+17 | 3.9537e+17 | 3.3397e+17 | 4.2997e+17 | 4.1872e+17 | 4.0761e+17 | 3.7942e+17 | 4.0433e+17 | 3.7296e+17 | 3.6525e+17 | 3.9064e+17 | 3.6096e+17 | 3.5899e+17 | 3.9395e+17 | 3.9454e+17 | 4.0084e+17 | 3.6985e+17 | 3.7766e+17 | 3.3402e+17 | 3.8468e+17 | 2.927e+17 | 3.1925e+17 | 3.0751e+17 | 4.1299e+17 | 4.0693e+17 | 3.7628e+17 | 3.8039e+17 | 4.3402e+17 | 4.5104e+17 | 4.1885e+17 | 4.0312e+17 | 3.6334e+17 | 4.1426e+17 | 4.666e+17 | 4.0281e+17 | 3.4122e+17 | 3.7474e+17 | 3.5492e+17 | 3.4005e+17 | 3.5357e+17 | 3.4954e+17 | 3.8733e+17 | 4.2153e+17 | 3.2017e+17 | 4.185e+17 | 3.5746e+17 | 4.4845e+17 | 2.9123e+17 | 3.5503e+17 | 3.972e+17 | 4.0888e+17 | 4.0466e+17 | 3.1153e+17 | 3.4701e+17 | 3.6281e+17 | 3.8465e+17 | 4.1138e+17 | 3.5453e+17 | 3.5821e+17 | 3.9526e+17 | 3.3833e+17 | 3.4548e+17 | 4.1254e+17 | 4.4934e+17 | 3.7663e+17 | 3.8661e+17 | 3.5749e+17 | 4.0549e+17 | 3.9585e+17 | 3.9682e+17 | 3.6976e+17 | 3.2879e+17 | 3.4176e+17 | 4.0955e+17 | 4.0939e+17 | 3.1779e+17 | 3.7549e+17 | 3.4216e+17 | 4.3216e+17 | 3.0967e+17 | 3.5131e+17 | 3.2205e+17 | 3.6107e+17 | 3.3419e+17 | 4.2768e+17 | 3.9651e+17 | 3.87e+17 | 3.7478e+17 | 3.8685e+17 | 3.5662e+17 | 3.9206e+17 | 3.3887e+17 | 3.1422e+17 | 4.0626e+17 | 3.9803e+17 | 3.8998e+17 | 4.0791e+17 | 2.7794e+17 | 3.625e+17 | 3.5943e+17 | 3.4045e+17 | 3.8622e+17 | 4.5975e+17 | 4.0156e+17 | 3.5471e+17 | 3.7186e+17 | 4.5765e+17 | 4.3854e+17 | 3.3592e+17 | 3.3897e+17 | 3.291e+17 | 4.4693e+17 | 3.6012e+17 | 3.9638e+17 | 4.0308e+17 | 3.8595e+17 | 3.1621e+17 | 4.4036e+17 | 3.1213e+17 | 3.9513e+17 | 4.183e+17 | 3.9322e+17 | 3.7972e+17 | 4.1792e+17 | 4.2187e+17 | 3.8683e+17 | 3.9629e+17 | 4.0085e+17 | 3.7874e+17 | 3.7569e+17 | 4.1146e+17 | 3.4604e+17 | 4.2641e+17 | 3.3076e+17 | 3.8089e+17 | 3.8292e+17 | 4.0059e+17 | 3.6465e+17 | 3.0813e+17 | 2.8174e+17 | 3.6938e+17 | 3.6885e+17 | 3.694e+17 | 4.1095e+17 | 3.776e+17 | 3.6576e+17 | 3.8318e+17 | 4.1164e+17 | 3.7369e+17 | 3.2888e+17 | 3.4387e+17 | 3.545e+17 | 4.2254e+17 | 3.8115e+17 | 3.4679e+17 | 3.9849e+17 | 3.7083e+17 | 3.1426e+17 | 4.0841e+17 | 3.5274e+17 | 3.8867e+17 | 2.7779e+17 | 4.0225e+17 | 3.6245e+17 | 3.7468e+17 | 3.7294e+17 | 3.9838e+17 | 3.9408e+17 | 3.9296e+17 | 3.9669e+17 | 3.2115e+17 | 4.0131e+17 | 4.3118e+17 | 3.7367e+17 | 3.9105e+17 | 4.0706e+17 | 4.5116e+17 | 4.079e+17 | 3.1053e+17 | 3.6787e+17 | 3.5281e+17 | 3.3243e+17 | 4.3518e+17 | 3.5681e+17 | 3.8767e+17 | 3.385e+17 | 3.6349e+17 | 3.5079e+17 | 2.9445e+17 | 3.9377e+17 | 3.8285e+17 | 3.477e+17 | 3.8531e+17 | 3.6299e+17 | 4.4244e+17 | 4.2843e+17 | 4.5099e+17 | 3.6713e+17 | 3.82e+17 | 4.2968e+17 | 3.3745e+17 | 3.7582e+17 | 4.1726e+17 | 3.9078e+17 | 3.6852e+17 | 3.7465e+17 | 3.5868e+17 | 3.4181e+17 | 4.1295e+17 | 4.2936e+17 | 4.2667e+17 | 3.168e+17 | 3.0314e+17 | 3.7544e+17 | 2.9913e+17 | 3.6438e+17 | 3.3817e+17 | 4.0216e+17 | 4.0527e+17 | 3.4919e+17 | 4.0157e+17 | 3.1905e+17 | 4.0767e+17 | 3.335e+17 | 3.3405e+17 | 4.536e+17 | 3.5754e+17 | 4.1291e+17 | 4.1557e+17 | 4.2586e+17 | 3.8994e+17 | 3.9325e+17 | 3.8877e+17 | 4.4165e+17 | 4.0325e+17 | 4.255e+17 | 2.701e+17 | 3.6606e+17 | 3.7945e+17 | 3.8646e+17 | 3.9109e+17 | 4.004e+17 | 3.4717e+17 | 3.5918e+17 | 3.7852e+17 | 3.9239e+17 | 3.5917e+17 | 4.0605e+17 | 4.1162e+17 | 3.6925e+17 | 3.4127e+17 | 4.3885e+17 | 4.8261e+17 | 4.4344e+17 | 4.023e+17 | 4.0118e+17 | 3.8762e+17 | 3.9164e+17 | 3.8204e+17 | 3.8294e+17 | 3.158e+17 | 2.9053e+17 | 4.235e+17 | 3.9835e+17 | 3.8959e+17 | 3.7935e+17 | 3.4535e+17 | 3.4801e+17 | 3.7691e+17 | 3.9222e+17 | 3.4486e+17 | 3.2748e+17 | 3.0744e+17 | 3.6308e+17 | 3.9375e+17 | 4.6107e+17 | 3.3079e+17 | 4.2008e+17 | 4.8002e+17 | 3.6077e+17 | 3.658e+17 | 3.6349e+17 | 3.1249e+17 | 3.6974e+17 | 3.9258e+17 | 3.4553e+17 | 4.2055e+17 | 4.0364e+17 | 3.6502e+17 | 4.115e+17 | 3.7302e+17 | 3.3247e+17 | 4.1121e+17 | 3.5404e+17 | 4.0494e+17 | 4.9924e+17 | 3.5675e+17 | 4.6548e+17 | 3.1029e+17 | 3.4413e+17 | 4.1702e+17 | 3.9278e+17 | 4.2181e+17 | 4.2795e+17 | 3.8704e+17 | 4.4148e+17 | 3.7509e+17 | 3.5372e+17 | 3.6729e+17 | 4.0234e+17 | 3.72e+17 | 3.3598e+17 | 3.7408e+17 | 3.9381e+17 | 3.4649e+17 | 3.8201e+17 | 4.2737e+17 | 3.5898e+17 | 3.3341e+17 | 3.7681e+17 | 4.288e+17 | 3.4941e+17 | 3.7194e+17 | 3.8881e+17 | 3.6444e+17 | 3.565e+17 | 4.0545e+17 | 3.6695e+17 | 4.2217e+17 | 3.5522e+17 | 4.0067e+17 | 3.4326e+17 | 4.2024e+17 | 4.0273e+17 | 3.4029e+17 | 4.0241e+17 | 3.7742e+17 | 4.0211e+17 | 3.2767e+17 | 4.2109e+17 | 3.6895e+17 | 4.0239e+17 | 3.9495e+17 | 3.6864e+17 | 3.5436e+17 | 3.9936e+17 | 4.0704e+17 | 3.7562e+17 | 3.9598e+17 | 4.5961e+17 | 4.1479e+17 | 3.5715e+17 | 3.8127e+17 | 3.3771e+17 | 3.991e+17 | 3.8037e+17 | 3.6332e+17 | 4.0569e+17 | 3.9028e+17 | 4.8268e+17 | 3.5727e+17 | 3.5327e+17 | 3.4208e+17 | 3.9337e+17 | 3.4374e+17 | 3.3841e+17 | 4.1559e+17 | 4.4389e+17 | 3.7234e+17 | 3.6218e+17 | 3.7381e+17 | 3.6379e+17 | 4.1613e+17 | 3.8643e+17 | 3.2443e+17 | 3.8079e+17 | 2.9467e+17 | 4.0312e+17 | 3.9523e+17 | 4.1593e+17 | 3.2901e+17 | 3.9715e+17 | 4.3808e+17 | 3.4594e+17 | 3.4869e+17 | 3.6565e+17 | 3.7959e+17 | 3.6194e+17 | 3.7159e+17 | 3.0077e+17 | 4.6368e+17 | 3.6162e+17 | 3.0062e+17 | 3.7104e+17 | 3.7115e+17 | 4.3231e+17 | 2.6361e+17 | 3.8361e+17 | 3.9695e+17 | 2.9382e+17 | 3.8861e+17 | 4.0157e+17 | 4.1469e+17 | 3.2094e+17 | 4.0662e+17 | 3.6663e+17 | 3.4544e+17 | 3.8028e+17 | 3.8382e+17 | 4.2189e+17 | 3.5536e+17 | 4.5561e+17 | 3.8855e+17 | 4.3537e+17 | 3.5128e+17 | 3.9329e+17 | 4.2986e+17 | 4.3615e+17 | 3.5775e+17 | 3.5386e+17 | 3.7478e+17 | 4.4491e+17 | 3.3708e+17 | 3.3746e+17 | 3.2534e+17 | 3.9832e+17 | 4.2205e+17 | 4.0524e+17 | 3.5634e+17 | 4.9711e+17 | 4.2339e+17 | 3.8832e+17 | 4.1823e+17 | 3.6575e+17 | 3.5648e+17 | 3.5948e+17 | 4.1238e+17 | 3.3976e+17 | 4.1716e+17 | 3.7887e+17 | 2.9588e+17 | 3.4147e+17 | 3.4135e+17 | 3.9099e+17 | 3.9567e+17 | 4.0722e+17 | 4.2723e+17 | 3.7761e+17 | 3.8038e+17 | 3.5791e+17 | 4.5395e+17 | 3.369e+17 | 3.9962e+17 | 4.034e+17 | 3.8094e+17 | 4.3413e+17 | 3.5456e+17 | 3.8266e+17 | 3.5439e+17 | 3.6188e+17 | 3.6044e+17 | 3.8114e+17 | 3.4018e+17 | 3.3409e+17 | 3.4783e+17 | 4.0169e+17 | 4.0465e+17 | 3.6999e+17 | 3.8052e+17 | 3.7908e+17 | 3.6146e+17 | 3.5211e+17 | 3.2271e+17 | 3.9425e+17 | 3.8206e+17 | 3.4039e+17 | 4.0783e+17 | 3.6382e+17 | 3.5613e+17 | 3.9085e+17 | 3.5272e+17 | 3.1018e+17 | 3.9343e+17 | 3.2741e+17 | 3.7878e+17 | 3.6803e+17 | 4.003e+17 | 3.3446e+17 | 3.8878e+17 | 3.1931e+17 | 3.0956e+17 | 3.3571e+17 | 4.6903e+17 | 3.9903e+17 | 3.063e+17 | 3.2641e+17 | 3.5388e+17 | 3.4355e+17 | 3.7841e+17 | 4.1226e+17 | 3.438e+17 | 3.8895e+17 | 3.2694e+17 | 3.6426e+17 | 3.5804e+17 | 3.8225e+17 | 4.0507e+17 | 3.776e+17 | 3.2817e+17 | 3.9873e+17 | 3.5398e+17 | 2.9888e+17 | 3.7888e+17 | 3.8039e+17 | 3.6448e+17 | 3.554e+17 | 3.6218e+17 | 3.3689e+17 | 3.8019e+17 | 3.7629e+17 | 4.0561e+17 | 3.6176e+17 | 4.3061e+17 | 3.9815e+17 | 3.2364e+17 | 4.3215e+17 | 3.9012e+17 | 3.6875e+17 | 4.0528e+17 | 3.4756e+17 | 3.7814e+17 | 3.6575e+17 | 3.7601e+17 | 3.9692e+17 | 3.6564e+17 | 4.1366e+17 | 4.7155e+17 | 3.0363e+17 | 4.0772e+17 | 4.0535e+17 | 3.8375e+17 | 3.6502e+17 | 3.3634e+17 | 4.3948e+17 | 3.692e+17 | 3.9924e+17 | 3.9191e+17 | 3.6057e+17 | 3.749e+17 | 3.4433e+17 | 3.4368e+17 | 3.8833e+17 | 4.4361e+17 | 3.6926e+17 | 3.4208e+17 | 4.3704e+17 | 3.2188e+17 | 3.7243e+17 | 3.8503e+17 | 3.3459e+17 | 3.9215e+17 | 3.3021e+17 | 3.7272e+17 | 3.7384e+17 | 3.452e+17 | 4.0348e+17 | 3.6917e+17 | 3.7469e+17 | 3.4158e+17 | 3.7814e+17 | 3.4725e+17 | 4.2382e+17 | 3.4183e+17 | 3.8442e+17 | 4.1882e+17 | 3.6243e+17 | 3.8348e+17 | 4.1566e+17 | 4.2056e+17 | 4.3576e+17 | 2.9562e+17 | 3.9492e+17 | 3.4569e+17 | 4.593e+17 | 3.2563e+17 | 3.9019e+17 | 3.7703e+17 | 3.6357e+17 | 3.989e+17 | 3.5114e+17 | 4.0509e+17 | 4.2432e+17 | 3.2591e+17 | 4.1142e+17 | 3.4251e+17 | 4.1406e+17 | 3.6681e+17 | 4.1258e+17 | 3.2702e+17 | 3.5174e+17 | 3.7466e+17 | 3.9447e+17 | 3.7484e+17 | 3.6172e+17 | 4.4371e+17 | 4.2658e+17 | 3.4978e+17 | 4.5356e+17 | 3.9468e+17 | 3.7381e+17 | 3.646e+17 | 3.5419e+17 | 3.8659e+17 | 3.881e+17 | 3.3409e+17 | 3.6433e+17 | 3.3504e+17 | 4.0701e+17 | 4.1468e+17 | 3.3608e+17 | 4.0371e+17 | 4.0551e+17 | 3.5907e+17 | 3.5304e+17 | 4.2395e+17 | 3.812e+17 | 3.8779e+17 | 3.0555e+17 | 3.9195e+17 | 3.3047e+17 | 3.5142e+17 | 3.95e+17 | 3.7018e+17 | 3.8894e+17 | 3.753e+17 | 4.0599e+17 | 3.9445e+17 | 3.3534e+17 | 3.828e+17 | 4.0316e+17 | 4.0076e+17 | 2.979e+17 | 3.6808e+17 | 4.2178e+17 | 3.6596e+17 | 3.9132e+17 | 3.5345e+17 | 3.5842e+17 | 3.6341e+17 | 3.9416e+17 | 3.5221e+17 | 3.8493e+17 | 4.2557e+17 | 3.8751e+17 | 3.6813e+17 | 3.9167e+17 | 4.1365e+17 | 4.02e+17 | 3.6941e+17 | 3.6951e+17 | 3.3864e+17 | 3.5553e+17 | 3.6256e+17 | 4.0258e+17 | 4.0257e+17 | 3.3344e+17 | 3.6881e+17 | 3.2949e+17 | 4.3404e+17 | 4.0996e+17 | 3.8421e+17 | 2.7725e+17 | 4.5017e+17 | 3.5695e+17 | 2.9847e+17 | 4.3885e+17 | 3.9004e+17 | 4.214e+17 | 3.7046e+17 | 3.9809e+17 | 3.9642e+17 | 3.9224e+17 | 3.5191e+17 | 3.9739e+17 | 3.604e+17 | 3.669e+17 | 3.8514e+17 | 3.5846e+17 | 3.4526e+17 | 3.0899e+17 | 4.016e+17 | 3.3003e+17 | 4.2651e+17 | 3.647e+17 | 3.8568e+17 | 4.0682e+17 | 3.5721e+17 | 3.9972e+17 | 3.7846e+17 | 3.5352e+17 | 3.4549e+17 | 4.2713e+17 | 4.2101e+17 | 3.7062e+17 | 3.8206e+17 | 4.1684e+17 | 3.5505e+17 | 3.7524e+17 | 4.6009e+17 | 3.9827e+17 | 4.114e+17 | 3.5779e+17 | 3.5601e+17 | 3.7293e+17 | 3.3306e+17 | 3.5309e+17 | 3.8886e+17 | 2.9912e+17 | 3.6063e+17 | 4.25e+17 | 3.3702e+17 | 3.4607e+17 | 2.9199e+17 | 4.2322e+17 | 4.186e+17 | 3.4855e+17 | 4.1395e+17 | 3.4632e+17 | 3.2977e+17 | 3.6973e+17 | 3.7644e+17 | 3.7775e+17 | 3.6984e+17 | 3.2013e+17 | 4.5803e+17 | 2.6902e+17 | 3.6349e+17 | 4.0691e+17 | 4.0219e+17 | 3.0871e+17 | 3.8872e+17 | 4.179e+17 | 3.9267e+17 | 3.6415e+17 | 3.6735e+17 | 3.5299e+17 | 3.5838e+17 | 3.7451e+17 | 3.7888e+17 | 3.3965e+17 | 4.0089e+17 | 3.1135e+17 | 3.813e+17 | 3.519e+17 | 3.7656e+17 | 4.0074e+17 | 4.3242e+17 | 3.6904e+17 | 4.1018e+17 | 3.5754e+17 | 4.6409e+17 | 3.9173e+17 | 3.243e+17 | 3.3853e+17 | 3.5321e+17 | 4.1488e+17 | 4.1605e+17 | 3.6775e+17 | 4.3644e+17 | 4.0639e+17 | 3.736e+17 | 3.3971e+17 | 3.4151e+17 | 3.7021e+17 | 4.1616e+17 | 4.2478e+17 | 3.8191e+17 | 3.5263e+17 | 3.5441e+17 | 3.7833e+17 | 4.1355e+17 | 3.8113e+17 | 3.0027e+17 | 3.828e+17 | 3.4217e+17 | 3.7006e+17 | 3.6465e+17 | 3.4711e+17 | 4.0033e+17 | 3.3828e+17 | 3.726e+17 | 3.8698e+17 | 4.0025e+17 | 3.776e+17 | 3.7707e+17 | 3.4186e+17 | 3.2231e+17 | 3.6886e+17 | 4.0081e+17 | 3.9856e+17 | 4.1632e+17 | 3.6726e+17 | 3.6779e+17 | 3.603e+17 | 4.0637e+17 | 3.5128e+17 | 4.1838e+17 | 4.0339e+17 | 3.8707e+17 | 3.809e+17 | 4.0839e+17 | 3.0759e+17 | 4.0357e+17 | 3.9802e+17 | 4.2776e+17 | 4.1646e+17 | 3.3414e+17 | 3.6987e+17 | 3.4126e+17 | 3.7527e+17 | 4.0556e+17 | 3.6859e+17 | 3.7348e+17 | 3.5114e+17 | 3.7123e+17 | 4.1203e+17 | 3.4428e+17 | 3.7662e+17 | 4.0167e+17 | 3.4365e+17 | 4.223e+17 | 3.4356e+17 | 3.4672e+17 | 3.8108e+17 | 3.6011e+17 | 3.6028e+17 | 3.7486e+17 | 3.7144e+17 | 4.3803e+17 | 3.4034e+17 | 4.2795e+17 | 3.6635e+17 | 3.3248e+17 | 4.7788e+17 | 3.9729e+17 | 4.3456e+17 | 3.0871e+17 | 3.9877e+17 | 3.9952e+17 | 3.433e+17 | 3.8694e+17 | 3.5318e+17 | 4.1126e+17 | 4.0983e+17 | 3.5816e+17 | 3.776e+17 | 4.1996e+17 | 4.0302e+17 | 3.6255e+17 | 3.5384e+17 | 3.3326e+17 | 3.3146e+17 | 3.7895e+17 | 4.1731e+17 | 3.6304e+17 | 3.3577e+17 | 3.5845e+17 | 3.2473e+17 | 4.3165e+17 | 4.0472e+17 | 4.4196e+17 | 4.0897e+17 | 3.3689e+17 | 3.5702e+17 | 4.0998e+17 | 4.3989e+17 | 3.9025e+17 | 4.3221e+17 | 3.7063e+17 | 3.3336e+17 | 3.4575e+17 | 3.4834e+17 | 3.7251e+17 | 3.7662e+17 | 4.2248e+17 | 3.7061e+17 | 4.0046e+17 | 4.2104e+17 | 3.014e+17 | 3.7272e+17 | 4.3617e+17 | 3.3127e+17 | 3.7085e+17 | 3.59e+17 | 4.0328e+17 | 3.9969e+17 | 3.9247e+17 | 3.6607e+17 | 4.2571e+17 | 2.9607e+17 | 3.5366e+17 | 4.3452e+17 | 3.3949e+17 | 3.4923e+17 | 3.9148e+17 | 4.1895e+17 | 3.4088e+17 | 3.9329e+17 | 4.0301e+17 | 3.3239e+17 | 3.833e+17 | 3.8163e+17 | 3.3972e+17 | 4.0915e+17 | 3.6231e+17 | 5.0771e+17 | 3.9035e+17 | 4.2437e+17 | 3.6684e+17 | 4.3135e+17 | 3.677e+17 | 3.4454e+17 | 3.8865e+17 | 3.5429e+17 | 4.0107e+17 | 3.4594e+17 | 4.092e+17 | 3.5439e+17 | 3.8497e+17 | 4.1614e+17 | 3.7099e+17 | 3.6594e+17 | 3.7765e+17 | 4.1187e+17 | 3.7196e+17 | 3.2606e+17 | 3.7908e+17 | 4.461e+17 | 3.9487e+17 | 4.3869e+17 | 4.2007e+17 | 3.9934e+17 | 3.7351e+17 | 4.1084e+17 | 3.4222e+17 | 3.0905e+17 | 3.8332e+17 | 4.2283e+17 | 3.6982e+17 | 2.7258e+17 | 3.7474e+17 | 3.8536e+17 | 3.2234e+17 | 3.9082e+17 | 3.4909e+17 | 3.3857e+17 | 4.2388e+17 | 3.9059e+17 | 3.7359e+17 | 3.3679e+17 | 4.3393e+17 | 3.5192e+17 | 3.9915e+17 | 4.3233e+17 | 4.3665e+17 | 3.2746e+17 | 3.5983e+17 | 3.7964e+17 | 4.042e+17 | 3.2167e+17 | 3.8331e+17 | 3.4187e+17 | 3.8298e+17 | 3.6304e+17 | 3.5409e+17 | 4.0301e+17 | 2.606e+17 | 3.3363e+17 | 3.3828e+17 | 3.8919e+17 | 3.5343e+17 | 3.9411e+17 | 3.7725e+17 | 3.3522e+17 | 3.2619e+17 | 4.4582e+17 | 3.9003e+17 | 3.7196e+17 | 4.0048e+17 | 3.7689e+17 | 2.9575e+17 | 3.8708e+17 | 3.308e+17 | 3.2058e+17 | 4.0511e+17 | 3.1963e+17 | 3.7954e+17 | 3.5371e+17 | 4.2582e+17 | 4.1967e+17 | 3.1825e+17 | 3.0461e+17 | 3.1759e+17 | 3.1954e+17 | 4.2045e+17 | 4.0356e+17 | 3.9816e+17 | 4.0082e+17 | 3.7865e+17 | 3.9945e+17 | 3.6742e+17 | 3.8599e+17 | 3.5673e+17 | 3.866e+17 | 3.8762e+17 | 3.5485e+17 | 3.532e+17 | 3.2368e+17 | 3.8128e+17 | 4.1071e+17 | 4.1938e+17 | 3.9344e+17 | 3.2957e+17 | 3.8072e+17 | 4.2214e+17 | 4.0658e+17 | 3.0227e+17 | 3.2653e+17 | 3.2086e+17 | 3.6727e+17 | 3.0386e+17 | 3.4403e+17 | 3.5384e+17 | 3.8876e+17 | 3.9526e+17 | 3.8065e+17 | 3.2488e+17 | 4.1518e+17 | 4.1179e+17 | 4.4666e+17 | 3.6492e+17 | 3.4155e+17 | 3.3294e+17 | 3.9154e+17 | 4.3388e+17 | 4.0908e+17 | 3.2418e+17 | 3.538e+17 | 4.0712e+17 | 3.3197e+17 | 4.0047e+17 | 4.4469e+17 | 4.263e+17 | 3.5666e+17 | 3.4987e+17 | 4.0807e+17 | 3.3994e+17 | 3.5958e+17 | 3.9472e+17 | 3.3693e+17 | 3.5211e+17 | 3.5479e+17 | 3.5683e+17 | 3.738e+17 | 3.4848e+17 | 2.9999e+17 | 3.9329e+17 | 3.6741e+17 | 3.9129e+17 | 3.9592e+17 | 3.3189e+17 | 3.7469e+17 | 3.3881e+17 | 3.7739e+17 | 3.8531e+17 | 3.6935e+17 | 4.0749e+17 | 3.912e+17 | 2.9292e+17 | 3.8852e+17 | 3.6293e+17 | 3.7515e+17 | 3.5739e+17 | 3.6819e+17 | 3.9495e+17 | 3.9248e+17 | 3.9384e+17 | 3.4868e+17 | 3.3234e+17 | 3.4503e+17 | 3.8038e+17 | 3.7764e+17 | 4.3311e+17 | 4.1934e+17 | 3.3564e+17 | 4.0984e+17 | 3.4024e+17 | 3.9863e+17 | 3.8246e+17 | 3.7071e+17 | 4.4049e+17 | 3.83e+17 | 3.9697e+17 | 3.612e+17 | 2.9401e+17 | 3.7304e+17 | 3.5623e+17 | 4.28e+17 | 3.3658e+17 | 4.3779e+17 | 4.1663e+17 | 4.2622e+17 | 4.1022e+17 | 3.7982e+17 | 3.575e+17 | 4.062e+17 | 3.2934e+17 | 3.5257e+17 | 4.292e+17 | 4.0211e+17 | 4.1775e+17 | 3.6446e+17 | 3.83e+17 | 3.8817e+17 | 3.735e+17 | 3.7116e+17 | 3.7816e+17 | 3.6412e+17 | 3.7926e+17 | 3.6983e+17 | 4.2633e+17 | 3.4214e+17 | 3.9847e+17 | 4.1137e+17 | 3.1854e+17 | 3.4307e+17 | 4.0347e+17 | 4.0033e+17 | 4.075e+17 | 3.8181e+17 | 4.2022e+17 | 3.4467e+17 | 3.4954e+17 | 4.0749e+17 | 3.7605e+17 | 3.5105e+17 | 4.2801e+17 | 4.2093e+17 | 4.0811e+17 | 3.4789e+17 | 3.0311e+17 | 3.6503e+17 | 3.7771e+17 | 3.4436e+17 | 2.9319e+17 | 3.6491e+17 | 3.6615e+17 | 3.4931e+17 | 2.9121e+17 | 4.2678e+17 | 3.6631e+17 | 4.1195e+17 | 3.7592e+17 | 4.0904e+17 | 4.0321e+17 | 3.7061e+17 | 4.4381e+17 | 4.0029e+17 | 3.2281e+17 | 3.9926e+17 | 4.4516e+17 | 4.211e+17 | 3.7852e+17 | 3.5075e+17 | 4.0674e+17 | 2.9769e+17 | 4.2457e+17 | 4.2866e+17 | 3.4994e+17 | 4.0412e+17 | 2.886e+17 | 3.9165e+17 | 3.9587e+17 | 3.355e+17 | 3.8289e+17 | 3.748e+17 | 3.9353e+17 | 3.5157e+17 | 3.4077e+17 | 3.6896e+17 | 3.3406e+17 | 4.1193e+17 | 4.0505e+17 | 3.9353e+17 | 4.2438e+17 | 3.6831e+17 | 3.6278e+17 | 4.3336e+17 | 4.0167e+17 | 3.7713e+17 | 3.6896e+17 | 4.251e+17 | 3.6767e+17 | 2.9875e+17 | 4.0375e+17 | 3.8871e+17 | 3.5365e+17 | 3.2796e+17 | 4.4157e+17 | 4.2897e+17 | 3.1105e+17 | 3.2412e+17 | 3.2603e+17 | 3.6277e+17 | 4.1219e+17 | 3.6065e+17 | 3.2959e+17 | 3.932e+17 | 3.2383e+17 | 4.2084e+17 | 3.0815e+17 | 4.3881e+17 | 3.966e+17 | 4.0627e+17 | 3.8745e+17 | 3.2318e+17 | 3.9336e+17 | 3.8134e+17 | 4.4674e+17 | 3.8946e+17 | 4.156e+17 | 2.7166e+17 | 3.271e+17 | 4.0884e+17 | 4.0825e+17 | 4.4598e+17 | 3.3238e+17 | 2.9414e+17 | 3.6518e+17 | 3.703e+17 | 4.131e+17 | 4.5978e+17 | 3.7903e+17 | 3.8596e+17 | 3.2771e+17 | 3.4937e+17 | 3.5639e+17 | 3.5293e+17 | 3.5052e+17 | 4.3746e+17 | 4.0512e+17 | 3.6199e+17 | 4.0311e+17 | 3.7108e+17 | 3.1688e+17 | 3.5181e+17 | 2.983e+17 | 4.0527e+17 | 3.3057e+17 | 3.7607e+17 | 4.0226e+17 | 3.7781e+17 | 3.3551e+17 | 3.8171e+17 | 3.5152e+17 | 3.8355e+17 | 3.2197e+17 | 3.916e+17 | 3.5666e+17 | 4.0074e+17 | 3.4081e+17 | 4.005e+17 | 3.0856e+17 | 3.2252e+17 | 3.7033e+17 | 3.4687e+17 | 4.4391e+17 | 3.2048e+17 | 3.6384e+17 | 3.3347e+17 | 4.3835e+17 | 3.444e+17 | 3.8e+17 | 4.369e+17 | 4.2251e+17 | 3.8918e+17 | 3.6792e+17 | 3.5752e+17 | 3.882e+17 | 3.8552e+17 | 3.7542e+17 | 3.6597e+17 | 3.2539e+17 | 3.944e+17 | 3.9016e+17 | 3.3546e+17 | 3.8768e+17 | 3.9702e+17 | 3.9672e+17 | 3.8014e+17 | 3.425e+17 | 4.057e+17 | 3.9909e+17 | 3.7657e+17 | 3.423e+17 | 3.6832e+17 | 3.8657e+17 | 3.6463e+17 | 4.1846e+17 | 3.0562e+17 | 4.2538e+17 | 3.7251e+17 | 3.3653e+17 | 3.6378e+17 | 4.6723e+17 | 3.6437e+17 | 3.5131e+17 | 4.023e+17 | 3.9044e+17 | 4.2745e+17 | 3.494e+17 | 3.5408e+17 | 3.7399e+17 | 3.7283e+17 | 4.1459e+17 | 3.1075e+17 | 4.6341e+17 | 4.0888e+17 | 4.2763e+17 | 3.5491e+17 | 4.0582e+17 | 3.2247e+17 | 3.1774e+17 | 3.7315e+17 | 4.4006e+17 | 3.7128e+17 | 3.6589e+17 | 3.9793e+17 | 3.7626e+17
Dose constant | K | constant | 410 | 410 |  | These values are not used by this model |  | 410 | 410 | 410 | 410 | 410 | 410 | 410 | 410 | 410 | 410 | 410 | 410 | 410 | 410 | 410 | 410 | 410 | 410 | 410 | 410 | 410 | 410 | 410 | 410 | 410 | 410 | 410 | 410 | 410 | 410 | 410 | 410 | 410 | 410 | 410 | 410 | 410 | 410 | 410 | 410 | 410 | 410 | 410 | 410 | 410 | 410 | 410 | 410 | 410 | 410 | 410 | 410 | 410 | 410 | 410 | 410 | 410 | 410 | 410 | 410 | 410 | 410 | 410 | 410 | 410 | 410 | 410 | 410 | 410 | 410 | 410 | 410 | 410 | 410 | 410 | 410 | 410 | 410 | 410 | 410 | 410 | 410 | 410 | 410 | 410 | 410 | 410 | 410 | 410 | 410 | 410 | 410 | 410 | 410 | 410 | 410 | 410 | 410 | 410 | 410 | 410 | 410 | 410 | 410 | 410 | 410 | 410 | 410 | 410 | 410 | 410 | 410 | 410 | 410 | 410 | 410 | 410 | 410 | 410 | 410 | 410 | 410 | 410 | 410 | 410 | 410 | 410 | 410 | 410 | 410 | 410 | 410 | 410 | 410 | 410 | 410 | 410 | 410 | 410 | 410 | 410 | 410 | 410 | 410 | 410 | 410 | 410 | 410 | 410 | 410 | 410 | 410 | 410 | 410 | 410 | 410 | 410 | 410 | 410 | 410 | 410 | 410 | 410 | 410 | 410 | 410 | 410 | 410 | 410 | 410 | 410 | 410 | 410 | 410 | 410 | 410 | 410 | 410 | 410 | 410 | 410 | 410 | 410 | 410 | 410 | 410 | 410 | 410 | 410 | 410 | 410 | 410 | 410 | 410 | 410 | 410 | 410 | 410 | 410 | 410 | 410 | 410 | 410 | 410 | 410 | 410 | 410 | 410 | 410 | 410 | 410 | 410 | 410 | 410 | 410 | 410 | 410 | 410 | 410 | 410 | 410 | 410 | 410 | 410 | 410 | 410 | 410 | 410 | 410 | 410 | 410 | 410 | 410 | 410 | 410 | 410 | 410 | 410 | 410 | 410 | 410 | 410 | 410 | 410 | 410 | 410 | 410 | 410 | 410 | 410 | 410 | 410 | 410 | 410 | 410 | 410 | 410 | 410 | 410 | 410 | 410 | 410 | 410 | 410 | 410 | 410 | 410 | 410 | 410 | 410 | 410 | 410 | 410 | 410 | 410 | 410 | 410 | 410 | 410 | 410 | 410 | 410 | 410 | 410 | 410 | 410 | 410 | 410 | 410 | 410 | 410 | 410 | 410 | 410 | 410 | 410 | 410 | 410 | 410 | 410 | 410 | 410 | 410 | 410 | 410 | 410 | 410 | 410 | 410 | 410 | 410 | 410 | 410 | 410 | 410 | 410 | 410 | 410 | 410 | 410 | 410 | 410 | 410 | 410 | 410 | 410 | 410 | 410 | 410 | 410 | 410 | 410 | 410 | 410 | 410 | 410 | 410 | 410 | 410 | 410 | 410 | 410 | 410 | 410 | 410 | 410 | 410 | 410 | 410 | 410 | 410 | 410 | 410 | 410 | 410 | 410 | 410 | 410 | 410 | 410 | 410 | 410 | 410 | 410 | 410 | 410 | 410 | 410 | 410 | 410 | 410 | 410 | 410 | 410 | 410 | 410 | 410 | 410 | 410 | 410 | 410 | 410 | 410 | 410 | 410 | 410 | 410 | 410 | 410 | 410 | 410 | 410 | 410 | 410 | 410 | 410 | 410 | 410 | 410 | 410 | 410 | 410 | 410 | 410 | 410 | 410 | 410 | 410 | 410 | 410 | 410 | 410 | 410 | 410 | 410 | 410 | 410 | 410 | 410 | 410 | 410 | 410 | 410 | 410 | 410 | 410 | 410 | 410 | 410 | 410 | 410 | 410 | 410 | 410 | 410 | 410 | 410 | 410 | 410 | 410 | 410 | 410 | 410 | 410 | 410 | 410 | 410 | 410 | 410 | 410 | 410 | 410 | 410 | 410 | 410 | 410 | 410 | 410 | 410 | 410 | 410 | 410 | 410 | 410 | 410 | 410 | 410 | 410 | 410 | 410 | 410 | 410 | 410 | 410 | 410 | 410 | 410 | 410 | 410 | 410 | 410 | 410 | 410 | 410 | 410 | 410 | 410 | 410 | 410 | 410 | 410 | 410 | 410 | 410 | 410 | 410 | 410 | 410 | 410 | 410 | 410 | 410 | 410 | 410 | 410 | 410 | 410 | 410 | 410 | 410 | 410 | 410 | 410 | 410 | 410 | 410 | 410 | 410 | 410 | 410 | 410 | 410 | 410 | 410 | 410 | 410 | 410 | 410 | 410 | 410 | 410 | 410 | 410 | 410 | 410 | 410 | 410 | 410 | 410 | 410 | 410 | 410 | 410 | 410 | 410 | 410 | 410 | 410 | 410 | 410 | 410 | 410 | 410 | 410 | 410 | 410 | 410 | 410 | 410 | 410 | 410 | 410 | 410 | 410 | 410 | 410 | 410 | 410 | 410 | 410 | 410 | 410 | 410 | 410 | 410 | 410 | 410 | 410 | 410 | 410 | 410 | 410 | 410 | 410 | 410 | 410 | 410 | 410 | 410 | 410 | 410 | 410 | 410 | 410 | 410 | 410 | 410 | 410 | 410 | 410 | 410 | 410 | 410 | 410 | 410 | 410 | 410 | 410 | 410 | 410 | 410 | 410 | 410 | 410 | 410 | 410 | 410 | 410 | 410 | 410 | 410 | 410 | 410 | 410 | 410 | 410 | 410 | 410 | 410 | 410 | 410 | 410 | 410 | 410 | 410 | 410 | 410 | 410 | 410 | 410 | 410 | 410 | 410 | 410 | 410 | 410 | 410 | 410 | 410 | 410 | 410 | 410 | 410 | 410 | 410 | 410 | 410 | 410 | 410 | 410 | 410 | 410 | 410 | 410 | 410 | 410 | 410 | 410 | 410 | 410 | 410 | 410 | 410 | 410 | 410 | 410 | 410 | 410 | 410 | 410 | 410 | 410 | 410 | 410 | 410 | 410 | 410 | 410 | 410 | 410 | 410 | 410 | 410 | 410 | 410 | 410 | 410 | 410 | 410 | 410 | 410 | 410 | 410 | 410 | 410 | 410 | 410 | 410 | 410 | 410 | 410 | 410 | 410 | 410 | 410 | 410 | 410 | 410 | 410 | 410 | 410 | 410 | 410 | 410 | 410 | 410 | 410 | 410 | 410 | 410 | 410 | 410 | 410 | 410 | 410 | 410 | 410 | 410 | 410 | 410 | 410 | 410 | 410 | 410 | 410 | 410 | 410 | 410 | 410 | 410 | 410 | 410 | 410 | 410 | 410 | 410 | 410 | 410 | 410 | 410 | 410 | 410 | 410 | 410 | 410 | 410 | 410 | 410 | 410 | 410 | 410 | 410 | 410 | 410 | 410 | 410 | 410 | 410 | 410 | 410 | 410 | 410 | 410 | 410 | 410 | 410 | 410 | 410 | 410 | 410 | 410 | 410 | 410 | 410 | 410 | 410 | 410 | 410 | 410 | 410 | 410 | 410 | 410 | 410 | 410 | 410 | 410 | 410 | 410 | 410 | 410 | 410 | 410 | 410 | 410 | 410 | 410 | 410 | 410 | 410 | 410 | 410 | 410 | 410 | 410 | 410 | 410 | 410 | 410 | 410 | 410 | 410 | 410 | 410 | 410 | 410 | 410 | 410 | 410 | 410 | 410 | 410 | 410 | 410 | 410 | 410 | 410 | 410 | 410 | 410 | 410 | 410 | 410 | 410 | 410 | 410 | 410 | 410 | 410 | 410 | 410 | 410 | 410 | 410 | 410 | 410 | 410 | 410 | 410 | 410 | 410 | 410 | 410 | 410 | 410 | 410 | 410 | 410 | 410 | 410 | 410 | 410 | 410 | 410 | 410 | 410 | 410 | 410 | 410 | 410 | 410 | 410 | 410 | 410 | 410 | 410 | 410 | 410 | 410 | 410 | 410 | 410 | 410 | 410 | 410 | 410 | 410 | 410 | 410 | 410 | 410 | 410 | 410 | 410 | 410 | 410 | 410 | 410 | 410 | 410 | 410 | 410 | 410 | 410 | 410 | 410 | 410 | 410 | 410 | 410 | 410 | 410 | 410 | 410 | 410 | 410 | 410 | 410 | 410 | 410 | 410 | 410 | 410 | 410 | 410 | 410 | 410 | 410 | 410 | 410 | 410 | 410 | 410 | 410 | 410 | 410 | 410 | 410 | 410 | 410 | 410 | 410 | 410 | 410 | 410 | 410 | 410 | 410 | 410 | 410 | 410 | 410 | 410 | 410 | 410 | 410 | 410 | 410 | 410 | 410 | 410 | 410 | 410 | 410 | 410 | 410 | 410 | 410 | 410 | 410 | 410 | 410 | 410 | 410 | 410 | 410 | 410 | 410 | 410 | 410 | 410 | 410 | 410 | 410 | 410 | 410 | 410 | 410 | 410 | 410 | 410 | 410 | 410 | 410 | 410 | 410 | 410 | 410 | 410 | 410 | 410 | 410 | 410 | 410 | 410 | 410 | 410 | 410 | 410 | 410 | 410 | 410 | 410 | 410 | 410 | 410 | 410 | 410 | 410 | 410 | 410 | 410 | 410 | 410 | 410 | 410 | 410 | 410 | 410 | 410 | 410 | 410 | 410 | 410 | 410 | 410 | 410 | 410 | 410 | 410 | 410 | 410 | 410 | 410 | 410 | 410 | 410 | 410 | 410 | 410 | 410 | 410 | 410 | 410 | 410 | 410 | 410 | 410 | 410 | 410 | 410 | 410 | 410 | 410 | 410 | 410 | 410 | 410 | 410 | 410 | 410 | 410 | 410 | 410 | 410 | 410 | 410 | 410 | 410 | 410 | 410 | 410 | 410 | 410 | 410 | 410 | 410 | 410 | 410 | 410 | 410 | 410 | 410 | 410 | 410 | 410 | 410 | 410 | 410 | 410 | 410 | 410 | 410 | 410 | 410 | 410 | 410 | 410 | 410 | 410 | 410 | 410 | 410 | 410 | 410 | 410 | 410 | 410 | 410 | 410 | 410 | 410 | 410 | 410 | 410 | 410 | 410 | 410 | 410 | 410 | 410 | 410 | 410 | 410 | 410 | 410 | 410 | 410 | 410 | 410 | 410 | 410 | 410 | 410 | 410 | 410 | 410 | 410 | 410 | 410 | 410 | 410 | 410 | 410 | 410 | 410 | 410 | 410 | 410 | 410 | 410 | 410 | 410 | 410 | 410 | 410 | 410 | 410 | 410 | 410 | 410 | 410 | 410 | 410 | 410 | 410 | 410 | 410 | 410 | 410 | 410 | 410 | 410 | 410 | 410 | 410 | 410 | 410 | 410 | 410 | 410 | 410 | 410 | 410 | 410 | 410 | 410 | 410 | 410 | 410 | 410 | 410 | 410 | 410 | 410 | 410 | 410 | 410 | 410 | 410 | 410 | 410 | 410 | 410 | 410 | 410 | 410 | 410 | 410 | 410 | 410 | 410 | 410 | 410 | 410 | 410 | 410 | 410 | 410 | 410 | 410 | 410 | 410 | 410 | 410 | 410 | 410 | 410 | 410 | 410 | 410 | 410 | 410 | 410 | 410 | 410 | 410 | 410 | 410 | 410 | 410 | 410 | 410 | 410 | 410 | 410 | 410 | 410 | 410 | 410 | 410 | 410 | 410 | 410 | 410 | 410 | 410 | 410 | 410 | 410 | 410 | 410 | 410 | 410 | 410 | 410 | 410 | 410 | 410 | 410 | 410 | 410 | 410 | 410 | 410 | 410 | 410 | 410 | 410 | 410 | 410 | 410 | 410 | 410 | 410 | 410 | 410 | 410 | 410 | 410 | 410 | 410 | 410 | 410 | 410 | 410 | 410 | 410 | 410 | 410 | 410 | 410 | 410 | 410 | 410 | 410 | 410 | 410 | 410 | 410 | 410 | 410 | 410 | 410 | 410 | 410 | 410 | 410 | 410 | 410 | 410 | 410 | 410 | 410 | 410 | 410 | 410 | 410 | 410 | 410 | 410 | 410 | 410 | 410 | 410 | 410 | 410 | 410 | 410 | 410 | 410 | 410 | 410 | 410 | 410 | 410 | 410 | 410 | 410 | 410 | 410 | 410 | 410 | 410 | 410 | 410 | 410 | 410 | 410 | 410 | 410 | 410 | 410 | 410 | 410 | 410 | 410 | 410 | 410 | 410 | 410 | 410 | 410 | 410 | 410 | 410 | 410 | 410 | 410 | 410 | 410 | 410 | 410 | 410 | 410 | 410 | 410 | 410 | 410 | 410 | 410 | 410 | 410 | 410 | 410 | 410 | 410 | 410 | 410 | 410 | 410 | 410 | 410 | 410 | 410 | 410 | 410 | 410 | 410 | 410 | 410 | 410 | 410 | 410 | 410 | 410 | 410 | 410 | 410 | 410 | 410 | 410 | 410 | 410 | 410 | 410 | 410 | 410 | 410 | 410 | 410 | 410 | 410 | 410 | 410 | 410 | 410 | 410 | 410 | 410 | 410 | 410 | 410 | 410 | 410 | 410 | 410 | 410 | 410 | 410 | 410 | 410 | 410 | 410 | 410 | 410 | 410 | 410 | 410 | 410 | 410 | 410 | 410 | 410 | 410 | 410 | 410 | 410 | 410 | 410 | 410 | 410 | 410 | 410 | 410 | 410 | 410 | 410 | 410 | 410 | 410 | 410 | 410 | 410 | 410 | 410 | 410 | 410 | 410 | 410 | 410 | 410 | 410 | 410 | 410 | 410 | 410 | 410 | 410 | 410 | 410 | 410 | 410 | 410 | 410 | 410 | 410 | 410 | 410 | 410 | 410 | 410 | 410 | 410 | 410 | 410 | 410 | 410 | 410 | 410 | 410 | 410 | 410 | 410 | 410 | 410 | 410 | 410 | 410 | 410 | 410 | 410 | 410 | 410 | 410 | 410 | 410 | 410 | 410 | 410 | 410 | 410 | 410 | 410 | 410 | 410 | 410 | 410 | 410 | 410 | 410 | 410 | 410 | 410 | 410 | 410 | 410 | 410 | 410 | 410 | 410 | 410 | 410 | 410 | 410 | 410 | 410 | 410 | 410 | 410 | 410 | 410 | 410 | 410 | 410 | 410 | 410 | 410 | 410 | 410 | 410 | 410 | 410 | 410 | 410 | 410 | 410 | 410 | 410 | 410 | 410 | 410 | 410 | 410 | 410 | 410 | 410 | 410 | 410 | 410 | 410 | 410 | 410 | 410 | 410 | 410 | 410 | 410 | 410 | 410 | 410 | 410 | 410 | 410 | 410 | 410 | 410 | 410 | 410 | 410 | 410 | 410 | 410 | 410 | 410 | 410 | 410 | 410 | 410 | 410 | 410 | 410 | 410 | 410 | 410 | 410 | 410 | 410 | 410 | 410 | 410 | 410 | 410 | 410 | 410 | 410 | 410 | 410 | 410 | 410 | 410 | 410 | 410 | 410 | 410 | 410 | 410 | 410 | 410 | 410 | 410 | 410 | 410 | 410 | 410 | 410 | 410 | 410 | 410 | 410 | 410 | 410 | 410 | 410 | 410 | 410 | 410 | 410 | 410 | 410 | 410 | 410 | 410 | 410 | 410 | 410 | 410 | 410 | 410 | 410 | 410 | 410 | 410 | 410 | 410 | 410 | 410 | 410 | 410 | 410 | 410 | 410 | 410 | 410 | 410 | 410 | 410 | 410 | 410 | 410 | 410 | 410 | 410 | 410 | 410 | 410 | 410 | 410 | 410 | 410 | 410 | 410 | 410 | 410 | 410 | 410 | 410 | 410 | 410 | 410 | 410 | 410 | 410 | 410 | 410 | 410 | 410 | 410 | 410 | 410 | 410 | 410 | 410 | 410 | 410 | 410 | 410 | 410 | 410 | 410 | 410 | 410 | 410 | 410 | 410 | 410 | 410 | 410 | 410 | 410 | 410 | 410 | 410 | 410 | 410 | 410 | 410 | 410 | 410 | 410 | 410 | 410 | 410 | 410 | 410 | 410 | 410 | 410 | 410 | 410 | 410 | 410 | 410 | 410 | 410 | 410 | 410 | 410 | 410 | 410 | 410 | 410 | 410 | 410 | 410 | 410 | 410 | 410 | 410 | 410 | 410 | 410 | 410 | 410 | 410 | 410 | 410 | 410 | 410 | 410 | 410 | 410 | 410 | 410 | 410 | 410 | 410 | 410 | 410 | 410 | 410 | 410 | 410 | 410 | 410 | 410 | 410 | 410 | 410 | 410 | 410 | 410 | 410 | 410 | 410 | 410 | 410 | 410 | 410 | 410 | 410 | 410 | 410 | 410 | 410 | 410 | 410 | 410 | 410 | 410 | 410 | 410 | 410 | 410 | 410 | 410 | 410 | 410 | 410 | 410 | 410 | 410 | 410 | 410 | 410 | 410 | 410 | 410 | 410 | 410 | 410 | 410 | 410 | 410 | 410 | 410 | 410 | 410 | 410 | 410 | 410 | 410 | 410 | 410 | 410 | 410 | 410 | 410 | 410 | 410 | 410 | 410 | 410 | 410 | 410 | 410 | 410 | 410 | 410 | 410 | 410 | 410 | 410 | 410 | 410 | 410 | 410 | 410 | 410 | 410 | 410 | 410 | 410 | 410 | 410 | 410 | 410 | 410 | 410 | 410 | 410 | 410 | 410 | 410 | 410 | 410 | 410 | 410 | 410 | 410 | 410 | 410 | 410 | 410 | 410 | 410 | 410 | 410 | 410 | 410 | 410 | 410 | 410 | 410 | 410 | 410 | 410 | 410 | 410 | 410 | 410 | 410 | 410 | 410 | 410 | 410 | 410 | 410 | 410 | 410 | 410 | 410 | 410 | 410 | 410 | 410 | 410 | 410 | 410 | 410 | 410 | 410 | 410 | 410 | 410 | 410 | 410 | 410 | 410 | 410 | 410 | 410 | 410 | 410 | 410 | 410 | 410 | 410 | 410 | 410 | 410 | 410 | 410 | 410 | 410 | 410 | 410 | 410 | 410 | 410 | 410 | 410 | 410 | 410 | 410 | 410 | 410 | 410 | 410 | 410 | 410 | 410 | 410 | 410 | 410 | 410 | 410 | 410 | 410 | 410 | 410 | 410 | 410 | 410 | 410 | 410 | 410 | 410 | 410 | 410 | 410 | 410 | 410 | 410 | 410 | 410 | 410 | 410 | 410 | 410 | 410 | 410 | 410 | 410 | 410 | 410 | 410 | 410 | 410 | 410 | 410 | 410 | 410 | 410 | 410 | 410 | 410 | 410 | 410 | 410 | 410 | 410 | 410 | 410 | 410 | 410 | 410 | 410 | 410 | 410 | 410 | 410 | 410 | 410 | 410 | 410 | 410 | 410 | 410 | 410 | 410 | 410 | 410 | 410 | 410 | 410 | 410 | 410 | 410 | 410 | 410 | 410 | 410 | 410 | 410 | 410 | 410 | 410 | 410 | 410 | 410 | 410 | 410 | 410 | 410 | 410 | 410 | 410 | 410 | 410 | 410 | 410 | 410 | 410 | 410 | 410 | 410 | 410 | 410 | 410 | 410 | 410 | 410 | 410 | 410 | 410 | 410 | 410 | 410 | 410 | 410 | 410 | 410 | 410 | 410 | 410 | 410 | 410 | 410 | 410 | 410 | 410 | 410 | 410 | 410 | 410 | 410 | 410 | 410 | 410 | 410 | 410 | 410 | 410 | 410 | 410 | 410 | 410 | 410 | 410 | 410 | 410 | 410 | 410 | 410 | 410 | 410 | 410 | 410 | 410 | 410 | 410 | 410 | 410 | 410 | 410 | 410 | 410 | 410 | 410 | 410 | 410 | 410 | 410 | 410 | 410 | 410 | 410 | 410 | 410 | 410 | 410 | 410 | 410 | 410 | 410 | 410 | 410 | 410 | 410 | 410 | 410 | 410 | 410 | 410 | 410 | 410 | 410 | 410 | 410 | 410 | 410 | 410 | 410 | 410 | 410 | 410 | 410 | 410 | 410 | 410 | 410 | 410 | 410 | 410 | 410 | 410 | 410 | 410 | 410 | 410 | 410 | 410 | 410 | 410 | 410 | 410 | 410 | 410 | 410 | 410 | 410 | 410 | 410 | 410 | 410 | 410 | 410 | 410 | 410 | 410 | 410 | 410 | 410 | 410 | 410 | 410 | 410 | 410 | 410 | 410 | 410 | 410 | 410 | 410 | 410 | 410 | 410 | 410 | 410 | 410 | 410 | 410 | 410 | 410 | 410 | 410 | 410 | 410 | 410 | 410 | 410 | 410 | 410 | 410 | 410 | 410 | 410 | 410 | 410 | 410 | 410 | 410 | 410 | 410 | 410 | 410 | 410 | 410 | 410 | 410 | 410 | 410 | 410 | 410 | 410 | 410 | 410 | 410 | 410 | 410 | 410 | 410 | 410 | 410 | 410 | 410 | 410 | 410 | 410 | 410 | 410 | 410 | 410 | 410 | 410 | 410 | 410 | 410 | 410 | 410 | 410 | 410 | 410 | 410 | 410 | 410 | 410 | 410 | 410 | 410 | 410 | 410 | 410 | 410 | 410 | 410 | 410 | 410 | 410 | 410 | 410 | 410 | 410 | 410 | 410 | 410 | 410 | 410 | 410 | 410 | 410 | 410 | 410 | 410 | 410 | 410 | 410 | 410 | 410 | 410 | 410 | 410 | 410 | 410 | 410 | 410 | 410 | 410 | 410 | 410 | 410 | 410 | 410 | 410 | 410 | 410 | 410 | 410 | 410 | 410 | 410 | 410 | 410 | 410 | 410 | 410 | 410 | 410 | 410 | 410 | 410 | 410 | 410 | 410 | 410 | 410 | 410 | 410 | 410 | 410 | 410 | 410 | 410 | 410 | 410 | 410 | 410 | 410 | 410 | 410 | 410 | 410 | 410 | 410 | 410 | 410 | 410 | 410 | 410 | 410 | 410 | 410 | 410 | 410 | 410 | 410 | 410 | 410 | 410 | 410 | 410 | 410 | 410 | 410 | 410 | 410 | 410 | 410 | 410 | 410 | 410 | 410 | 410 | 410 | 410 | 410 | 410 | 410 | 410 | 410 | 410 | 410 | 410 | 410 | 410 | 410 | 410 | 410 | 410 | 410 | 410 | 410 | 410 | 410 | 410 | 410 | 410 | 410 | 410 | 410 | 410 | 410 | 410 | 410 | 410 | 410 | 410 | 410 | 410 | 410 | 410 | 410 | 410 | 410 | 410 | 410 | 410 | 410 | 410 | 410 | 410 | 410 | 410 | 410 | 410 | 410 | 410 | 410 | 410 | 410 | 410 | 410 | 410 | 410 | 410 | 410 | 410 | 410 | 410 | 410 | 410 | 410 | 410 | 410 | 410 | 410 | 410 | 410 | 410 | 410 | 410 | 410 | 410 | 410 | 410 | 410 | 410 | 410 | 410 | 410 | 410 | 410 | 410 | 410 | 410 | 410 | 410 | 410 | 410 | 410 | 410 | 410 | 410 | 410 | 410 | 410 | 410 | 410 | 410 | 410 | 410 | 410 | 410 | 410 | 410 | 410 | 410 | 410 | 410 | 410 | 410 | 410 | 410 | 410 | 410 | 410 | 410 | 410 | 410 | 410 | 410 | 410 | 410 | 410 | 410 | 410 | 410 | 410 | 410 | 410 | 410 | 410 | 410 | 410 | 410 | 410 | 410 | 410 | 410 | 410 | 410 | 410 | 410 | 410 | 410 | 410 | 410 | 410 | 410 | 410 | 410 | 410 | 410 | 410 | 410 | 410 | 410 | 410 | 410 | 410 | 410 | 410 | 410 | 410 | 410 | 410 | 410 | 410 | 410 | 410 | 410 | 410 | 410 | 410 | 410 | 410 | 410 | 410 | 410 | 410 | 410 | 410 | 410 | 410 | 410 | 410 | 410 | 410 | 410 | 410 | 410 | 410 | 410 | 410 | 410 | 410 | 410 | 410 | 410 | 410 | 410 | 410 | 410 | 410 | 410 | 410 | 410 | 410 | 410 | 410 | 410 | 410 | 410 | 410 | 410 | 410 | 410 | 410 | 410 | 410 | 410 | 410 | 410 | 410 | 410 | 410 | 410 | 410 | 410 | 410 | 410 | 410 | 410 | 410 | 410 | 410 | 410 | 410 | 410 | 410 | 410 | 410 | 410 | 410 | 410 | 410 | 410 | 410 | 410 | 410 | 410 | 410 | 410 | 410 | 410 | 410 | 410 | 410 | 410 | 410 | 410 | 410 | 410 | 410 | 410 | 410 | 410 | 410 | 410 | 410 | 410 | 410 | 410 | 410 | 410 | 410 | 410 | 410 | 410 | 410 | 410 | 410 | 410 | 410 | 410 | 410 | 410 | 410 | 410 | 410 | 410 | 410 | 410 | 410 | 410 | 410 | 410 | 410 | 410 | 410 | 410 | 410 | 410 | 410 | 410 | 410 | 410 | 410 | 410 | 410 | 410 | 410 | 410 | 410 | 410 | 410 | 410 | 410 | 410 | 410 | 410 | 410 | 410 | 410 | 410 | 410 | 410 | 410 | 410 | 410 | 410 | 410 | 410 | 410 | 410 | 410 | 410 | 410 | 410 | 410 | 410 | 410 | 410 | 410 | 410 | 410 | 410 | 410 | 410 | 410 | 410 | 410 | 410 | 410 | 410 | 410 | 410 | 410 | 410 | 410 | 410 | 410 | 410 | 410 | 410 | 410 | 410 | 410 | 410 | 410 | 410 | 410 | 410 | 410 | 410 | 410 | 410 | 410 | 410 | 410 | 410 | 410 | 410 | 410 | 410 | 410 | 410 | 410 | 410 | 410 | 410 | 410 | 410 | 410 | 410 | 410 | 410 | 410 | 410 | 410 | 410 | 410 | 410 | 410 | 410 | 410 | 410 | 410 | 410 | 410 | 410 | 410 | 410 | 410 | 410 | 410 | 410 | 410 | 410 | 410 | 410 | 410 | 410 | 410 | 410 | 410 | 410 | 410 | 410 | 410 | 410 | 410 | 410 | 410 | 410 | 410 | 410 | 410 | 410 | 410 | 410 | 410 | 410 | 410 | 410 | 410 | 410 | 410 | 410 | 410 | 410 | 410 | 410 | 410 | 410 | 410 | 410 | 410 | 410 | 410 | 410 | 410 | 410 | 410 | 410 | 410 | 410 | 410 | 410 | 410 | 410 | 410 | 410 | 410 | 410 | 410 | 410 | 410 | 410 | 410 | 410 | 410 | 410 | 410 | 410 | 410 | 410 | 410 | 410 | 410 | 410 | 410 | 410 | 410 | 410 | 410 | 410 | 410 | 410 | 410 | 410 | 410 | 410 | 410 | 410 | 410 | 410 | 410 | 410 | 410 | 410 | 410 | 410 | 410 | 410 | 410 | 410 | 410 | 410 | 410 | 410 | 410 | 410 | 410 | 410 | 410 | 410 | 410 | 410 | 410 | 410 | 410 | 410 | 410 | 410 | 410 | 410 | 410 | 410 | 410 | 410 | 410 | 410 | 410 | 410 | 410 | 410 | 410 | 410 | 410 | 410 | 410 | 410 | 410 | 410 | 410 | 410 | 410 | 410 | 410 | 410 | 410 | 410 | 410 | 410 | 410 | 410 | 410 | 410 | 410 | 410 | 410 | 410 | 410 | 410 | 410 | 410 | 410 | 410 | 410 | 410 | 410 | 410 | 410 | 410 | 410 | 410 | 410 | 410 | 410 | 410 | 410 | 410 | 410 | 410 | 410 | 410 | 410 | 410 | 410 | 410 | 410 | 410 | 410 | 410 | 410 | 410 | 410 | 410 | 410 | 410 | 410 | 410 | 410 | 410 | 410 | 410 | 410 | 410 | 410 | 410 | 410 | 410 | 410 | 410 | 410 | 410 | 410 | 410 | 410 | 410 | 410 | 410 | 410 | 410 | 410 | 410 | 410 | 410 | 410 | 410 | 410 | 410 | 410 | 410 | 410 | 410 | 410 | 410 | 410 | 410 | 410 | 410 | 410 | 410 | 410 | 410 | 410 | 410 | 410 | 410 | 410 | 410 | 410 | 410 | 410 | 410 | 410 | 410 | 410 | 410 | 410 | 410 | 410 | 410 | 410 | 410 | 410 | 410 | 410 | 410 | 410 | 410 | 410 | 410 | 410 | 410 | 410 | 410 | 410 | 410 | 410 | 410 | 410 | 410 | 410 | 410 | 410 | 410 | 410 | 410 | 410 | 410 | 410 | 410 | 410 | 410 | 410 | 410 | 410 | 410 | 410 | 410 | 410 | 410 | 410 | 410 | 410 | 410 | 410 | 410 | 410 | 410 | 410 | 410 | 410 | 410 | 410 | 410 | 410 | 410 | 410 | 410 | 410 | 410 | 410 | 410 | 410 | 410 | 410 | 410 | 410 | 410 | 410 | 410 | 410 | 410 | 410 | 410 | 410 | 410 | 410 | 410 | 410 | 410 | 410 | 410 | 410 | 410 | 410 | 410 | 410 | 410 | 410 | 410 | 410 | 410 | 410 | 410 | 410 | 410 | 410 | 410 | 410 | 410 | 410 | 410 | 410 | 410 | 410 | 410 | 410 | 410 | 410 | 410 | 410 | 410 | 410 | 410 | 410 | 410 | 410 | 410 | 410 | 410 | 410 | 410 | 410 | 410 | 410 | 410 | 410 | 410 | 410 | 410 | 410 | 410 | 410 | 410 | 410 | 410 | 410 | 410 | 410 | 410 | 410 | 410 | 410 | 410 | 410 | 410 | 410 | 410 | 410 | 410 | 410 | 410 | 410 | 410 | 410 | 410 | 410 | 410 | 410 | 410 | 410 | 410 | 410 | 410 | 410 | 410 | 410 | 410 | 410 | 410 | 410 | 410 | 410 | 410 | 410 | 410 | 410 | 410 | 410 | 410 | 410 | 410 | 410 | 410 | 410 | 410 | 410 | 410 | 410 | 410 | 410 | 410 | 410 | 410 | 410 | 410 | 410 | 410 | 410 | 410 | 410 | 410 | 410 | 410 | 410 | 410 | 410 | 410 | 410 | 410 | 410 | 410 | 410 | 410 | 410 | 410 | 410 | 410 | 410 | 410 | 410 | 410 | 410 | 410 | 410 | 410 | 410 | 410 | 410 | 410 | 410 | 410 | 410 | 410 | 410 | 410 | 410 | 410 | 410 | 410 | 410 | 410 | 410 | 410 | 410 | 410 | 410 | 410 | 410 | 410 | 410 | 410 | 410 | 410 | 410 | 410 | 410 | 410 | 410 | 410 | 410 | 410 | 410 | 410 | 410 | 410 | 410 | 410 | 410 | 410 | 410 | 410 | 410 | 410 | 410 | 410 | 410 | 410 | 410 | 410 | 410 | 410 | 410 | 410 | 410 | 410 | 410 | 410 | 410 | 410 | 410 | 410 | 410 | 410 | 410 | 410 | 410 | 410 | 410 | 410 | 410 | 410 | 410 | 410 | 410 | 410 | 410 | 410 | 410 | 410 | 410 | 410 | 410 | 410 | 410 | 410 | 410 | 410 | 410 | 410 | 410 | 410 | 410 | 410 | 410 | 410 | 410 | 410 | 410 | 410 | 410 | 410 | 410 | 410 | 410 | 410 | 410 | 410 | 410 | 410 | 410 | 410 | 410 | 410 | 410 | 410 | 410 | 410 | 410 | 410 | 410 | 410 | 410 | 410 | 410 | 410 | 410 | 410 | 410 | 410 | 410 | 410 | 410 | 410 | 410 | 410 | 410 | 410 | 410 | 410 | 410 | 410 | 410 | 410 | 410 | 410 | 410 | 410 | 410 | 410 | 410 | 410 | 410 | 410 | 410 | 410 | 410 | 410 | 410 | 410 | 410 | 410 | 410 | 410 | 410 | 410 | 410 | 410 | 410 | 410 | 410 | 410 | 410 | 410 | 410 | 410 | 410 | 410 | 410 | 410 | 410 | 410 | 410 | 410 | 410 | 410 | 410 | 410 | 410 | 410 | 410 | 410 | 410 | 410 | 410 | 410 | 410 | 410 | 410 | 410 | 410 | 410 | 410 | 410 | 410 | 410 | 410 | 410 | 410 | 410 | 410 | 410 | 410 | 410 | 410 | 410 | 410 | 410 | 410 | 410 | 410 | 410 | 410 | 410 | 410 | 410 | 410 | 410 | 410 | 410 | 410 | 410 | 410 | 410 | 410 | 410 | 410 | 410 | 410 | 410 | 410 | 410 | 410 | 410 | 410 | 410 | 410 | 410 | 410 | 410 | 410 | 410 | 410 | 410 | 410 | 410 | 410 | 410 | 410 | 410 | 410 | 410 | 410 | 410 | 410 | 410 | 410 | 410 | 410 | 410 | 410 | 410 | 410 | 410 | 410 | 410 | 410 | 410 | 410 | 410 | 410 | 410 | 410 | 410 | 410 | 410 | 410 | 410 | 410 | 410 | 410 | 410 | 410 | 410 | 410 | 410 | 410 | 410 | 410 | 410 | 410 | 410 | 410 | 410 | 410 | 410 | 410 | 410 | 410 | 410 | 410 | 410 | 410 | 410 | 410 | 410 | 410 | 410 | 410 | 410 | 410 | 410 | 410 | 410 | 410 | 410 | 410 | 410 | 410 | 410 | 410 | 410 | 410 | 410 | 410 | 410 | 410 | 410 | 410 | 410 | 410 | 410 | 410 | 410 | 410 | 410 | 410 | 410 | 410 | 410 | 410 | 410 | 410 | 410 | 410 | 410 | 410 | 410 | 410 | 410 | 410 | 410 | 410 | 410 | 410 | 410 | 410 | 410 | 410 | 410 | 410 | 410 | 410 | 410 | 410 | 410 | 410 | 410 | 410 | 410 | 410 | 410 | 410 | 410 | 410 | 410 | 410 | 410 | 410 | 410 | 410 | 410 | 410 | 410 | 410 | 410 | 410 | 410 | 410 | 410 | 410 | 410 | 410 | 410 | 410 | 410 | 410 | 410 | 410 | 410 | 410 | 410 | 410 | 410 | 410 | 410 | 410 | 410 | 410 | 410 | 410 | 410 | 410 | 410 | 410 | 410 | 410 | 410 | 410 | 410 | 410 | 410 | 410 | 410 | 410 | 410 | 410 | 410 | 410 | 410 | 410 | 410 | 410 | 410 | 410 | 410 | 410 | 410 | 410 | 410 | 410 | 410 | 410 | 410 | 410 | 410 | 410 | 410 | 410 | 410 | 410 | 410 | 410 | 410 | 410 | 410 | 410 | 410 | 410 | 410 | 410 | 410 | 410 | 410 | 410 | 410 | 410 | 410 | 410 | 410 | 410 | 410 | 410 | 410 | 410 | 410 | 410 | 410 | 410 | 410 | 410 | 410 | 410 | 410 | 410 | 410 | 410 | 410 | 410 | 410 | 410 | 410 | 410 | 410 | 410 | 410 | 410 | 410 | 410 | 410 | 410 | 410 | 410 | 410 | 410 | 410 | 410 | 410 | 410 | 410 | 410 | 410 | 410 | 410 | 410 | 410 | 410 | 410 | 410 | 410 | 410 | 410 | 410 | 410 | 410 | 410 | 410 | 410 | 410 | 410 | 410 | 410 | 410 | 410 | 410 | 410 | 410 | 410 | 410 | 410 | 410 | 410 | 410 | 410 | 410 | 410 | 410 | 410 | 410 | 410 | 410 | 410 | 410 | 410 | 410 | 410 | 410 | 410 | 410 | 410 | 410 | 410 | 410 | 410 | 410 | 410 | 410 | 410 | 410 | 410 | 410 | 410 | 410 | 410 | 410 | 410 | 410 | 410 | 410 | 410 | 410 | 410 | 410 | 410 | 410 | 410 | 410 | 410 | 410 | 410 | 410 | 410 | 410 | 410 | 410 | 410 | 410 | 410 | 410 | 410 | 410 | 410 | 410 | 410 | 410 | 410 | 410 | 410 | 410 | 410 | 410 | 410 | 410 | 410 | 410 | 410 | 410 | 410 | 410 | 410 | 410 | 410 | 410 | 410 | 410 | 410 | 410 | 410 | 410 | 410 | 410 | 410 | 410 | 410 | 410 | 410 | 410 | 410 | 410 | 410 | 410 | 410 | 410 | 410 | 410 | 410 | 410 | 410 | 410 | 410 | 410 | 410 | 410 | 410 | 410 | 410 | 410 | 410 | 410 | 410 | 410 | 410 | 410 | 410 | 410 | 410 | 410 | 410 | 410 | 410 | 410 | 410 | 410 | 410 | 410 | 410 | 410 | 410 | 410 | 410 | 410 | 410 | 410 | 410 | 410 | 410 | 410 | 410 | 410 | 410 | 410 | 410 | 410 | 410 | 410 | 410 | 410 | 410 | 410 | 410 | 410 | 410 | 410 | 410 | 410 | 410 | 410 | 410 | 410 | 410 | 410 | 410 | 410 | 410 | 410 | 410 | 410 | 410 | 410 | 410 | 410 | 410 | 410 | 410 | 410 | 410 | 410 | 410 | 410 | 410 | 410 | 410 | 410 | 410 | 410 | 410 | 410 | 410 | 410 | 410 | 410 | 410 | 410 | 410 | 410 | 410 | 410 | 410 | 410 | 410 | 410 | 410 | 410 | 410 | 410 | 410 | 410 | 410 | 410 | 410 | 410 | 410 | 410 | 410 | 410 | 410 | 410 | 410 | 410 | 410 | 410 | 410 | 410 | 410 | 410 | 410 | 410 | 410 | 410 | 410 | 410 | 410 | 410 | 410 | 410 | 410 | 410 | 410 | 410 | 410 | 410 | 410 | 410 | 410 | 410 | 410 | 410 | 410 | 410 | 410 | 410 | 410 | 410 | 410 | 410 | 410 | 410 | 410 | 410 | 410 | 410 | 410 | 410 | 410 | 410 | 410 | 410 | 410 | 410 | 410 | 410 | 410 | 410 | 410 | 410 | 410 | 410 | 410 | 410 | 410 | 410 | 410 | 410 | 410 | 410 | 410 | 410 | 410 | 410 | 410 | 410 | 410 | 410 | 410 | 410 | 410 | 410 | 410 | 410 | 410 | 410 | 410 | 410 | 410 | 410 | 410 | 410 | 410 | 410 | 410 | 410 | 410 | 410 | 410 | 410 | 410 | 410 | 410 | 410 | 410 | 410 | 410 | 410 | 410 | 410 | 410 | 410 | 410 | 410 | 410 | 410 | 410 | 410 | 410 | 410 | 410 | 410 | 410 | 410 | 410 | 410 | 410 | 410 | 410 | 410 | 410 | 410 | 410 | 410 | 410 | 410 | 410 | 410 | 410 | 410 | 410 | 410 | 410 | 410 | 410 | 410 | 410 | 410 | 410 | 410 | 410 | 410 | 410 | 410 | 410 | 410 | 410 | 410 | 410 | 410 | 410 | 410 | 410 | 410 | 410 | 410 | 410 | 410 | 410 | 410 | 410 | 410 | 410 | 410 | 410 | 410 | 410 | 410 | 410 | 410 | 410 | 410 | 410 | 410 | 410 | 410 | 410 | 410 | 410 | 410 | 410 | 410 | 410 | 410 | 410 | 410 | 410 | 410 | 410 | 410 | 410 | 410 | 410 | 410 | 410 | 410 | 410 | 410 | 410 | 410 | 410 | 410 | 410 | 410 | 410 | 410 | 410 | 410 | 410 | 410 | 410 | 410 | 410 | 410 | 410 | 410 | 410 | 410 | 410 | 410 | 410 | 410 | 410 | 410 | 410 | 410 | 410 | 410 | 410 | 410 | 410 | 410 | 410 | 410 | 410 | 410 | 410 | 410 | 410 | 410 | 410 | 410 | 410 | 410 | 410 | 410 | 410 | 410 | 410 | 410 | 410 | 410 | 410 | 410 | 410 | 410 | 410 | 410 | 410 | 410 | 410 | 410 | 410 | 410 | 410 | 410 | 410 | 410 | 410 | 410 | 410 | 410 | 410 | 410 | 410 | 410 | 410 | 410 | 410 | 410 | 410 | 410 | 410 | 410 | 410 | 410 | 410 | 410 | 410 | 410 | 410 | 410 | 410 | 410 | 410 | 410 | 410 | 410 | 410 | 410 | 410 | 410 | 410 | 410 | 410 | 410 | 410 | 410 | 410 | 410 | 410 | 410 | 410 | 410 | 410 | 410 | 410 | 410 | 410 | 410 | 410 | 410 | 410 | 410 | 410 | 410 | 410 | 410 | 410 | 410 | 410 | 410 | 410 | 410 | 410 | 410 | 410 | 410 | 410 | 410 | 410 | 410 | 410 | 410 | 410 | 410 | 410 | 410 | 410 | 410 | 410 | 410 | 410 | 410 | 410 | 410 | 410 | 410 | 410 | 410 | 410 | 410 | 410 | 410 | 410 | 410 | 410 | 410 | 410 | 410 | 410 | 410 | 410 | 410 | 410 | 410 | 410 | 410 | 410 | 410 | 410 | 410 | 410 | 410 | 410 | 410 | 410 | 410 | 410 | 410 | 410 | 410 | 410 | 410 | 410 | 410 | 410 | 410 | 410 | 410 | 410 | 410 | 410 | 410 | 410 | 410 | 410 | 410 | 410 | 410 | 410 | 410 | 410 | 410 | 410 | 410 | 410 | 410 | 410 | 410 | 410 | 410 | 410 | 410 | 410 | 410 | 410 | 410 | 410 | 410 | 410 | 410 | 410 | 410 | 410 | 410 | 410 | 410 | 410 | 410 | 410 | 410 | 410 | 410 | 410 | 410 | 410 | 410 | 410 | 410 | 410 | 410 | 410 | 410 | 410 | 410 | 410 | 410 | 410 | 410 | 410 | 410 | 410 | 410 | 410 | 410 | 410 | 410 | 410 | 410 | 410 | 410 | 410 | 410 | 410 | 410 | 410 | 410 | 410 | 410 | 410 | 410 | 410 | 410 | 410 | 410 | 410 | 410 | 410 | 410 | 410 | 410 | 410 | 410 | 410 | 410 | 410 | 410 | 410 | 410 | 410 | 410 | 410 | 410 | 410 | 410 | 410 | 410 | 410 | 410 | 410 | 410 | 410 | 410 | 410 | 410 | 410 | 410 | 410 | 410 | 410 | 410 | 410 | 410 | 410 | 410 | 410 | 410 | 410 | 410 | 410 | 410 | 410 | 410 | 410 | 410 | 410 | 410 | 410 | 410 | 410 | 410 | 410 | 410 | 410 | 410 | 410 | 410 | 410 | 410 | 410 | 410 | 410 | 410 | 410 | 410 | 410 | 410 | 410 | 410 | 410 | 410 | 410 | 410 | 410 | 410 | 410 | 410 | 410 | 410 | 410 | 410 | 410 | 410 | 410 | 410 | 410 | 410 | 410 | 410 | 410 | 410 | 410 | 410 | 410 | 410 | 410 | 410 | 410 | 410 | 410 | 410 | 410 | 410 | 410 | 410 | 410 | 410 | 410 | 410 | 410 | 410 | 410 | 410 | 410 | 410 | 410 | 410 | 410 | 410 | 410 | 410 | 410 | 410 | 410 | 410 | 410 | 410 | 410 | 410 | 410 | 410 | 410 | 410 | 410 | 410 | 410 | 410 | 410 | 410 | 410 | 410 | 410 | 410 | 410 | 410 | 410 | 410 | 410 | 410 | 410 | 410 | 410 | 410 | 410 | 410 | 410 | 410 | 410 | 410 | 410 | 410 | 410 | 410 | 410 | 410 | 410 | 410 | 410 | 410 | 410 | 410 | 410 | 410 | 410 | 410 | 410 | 410 | 410 | 410 | 410 | 410 | 410 | 410 | 410 | 410 | 410 | 410 | 410 | 410 | 410 | 410 | 410 | 410 | 410 | 410 | 410 | 410 | 410 | 410 | 410 | 410 | 410 | 410 | 410 | 410 | 410 | 410 | 410 | 410 | 410 | 410 | 410 | 410 | 410 | 410 | 410 | 410 | 410 | 410 | 410 | 410 | 410 | 410 | 410 | 410 | 410 | 410 | 410 | 410 | 410 | 410 | 410 | 410 | 410 | 410 | 410 | 410 | 410 | 410 | 410 | 410 | 410 | 410 | 410 | 410 | 410 | 410 | 410 | 410 | 410 | 410 | 410 | 410 | 410 | 410 | 410 | 410 | 410 | 410 | 410 | 410 | 410 | 410 | 410 | 410 | 410 | 410 | 410 | 410 | 410 | 410 | 410 | 410 | 410 | 410 | 410 | 410 | 410 | 410 | 410 | 410 | 410 | 410 | 410 | 410 | 410 | 410 | 410 | 410 | 410 | 410 | 410 | 410 | 410 | 410 | 410 | 410 | 410 | 410 | 410 | 410 | 410 | 410 | 410 | 410 | 410 | 410 | 410 | 410 | 410 | 410 | 410 | 410 | 410 | 410 | 410 | 410 | 410 | 410 | 410 | 410 | 410 | 410 | 410 | 410 | 410 | 410 | 410 | 410 | 410 | 410 | 410 | 410 | 410 | 410 | 410 | 410 | 410 | 410 | 410 | 410 | 410 | 410 | 410 | 410 | 410 | 410 | 410 | 410 | 410 | 410 | 410 | 410 | 410 | 410 | 410 | 410 | 410 | 410 | 410 | 410 | 410 | 410 | 410 | 410 | 410 | 410 | 410 | 410 | 410 | 410 | 410 | 410 | 410 | 410 | 410 | 410 | 410 | 410 | 410 | 410 | 410 | 410 | 410 | 410 | 410 | 410 | 410 | 410 | 410 | 410 | 410 | 410 | 410 | 410 | 410 | 410 | 410 | 410 | 410 | 410 | 410 | 410 | 410 | 410 | 410 | 410 | 410 | 410 | 410 | 410 | 410 | 410 | 410 | 410 | 410 | 410 | 410 | 410 | 410 | 410 | 410 | 410 | 410 | 410 | 410 | 410 | 410 | 410 | 410 | 410 | 410 | 410 | 410 | 410 | 410 | 410 | 410 | 410 | 410 | 410 | 410 | 410 | 410 | 410 | 410 | 410 | 410 | 410 | 410 | 410 | 410 | 410 | 410 | 410 | 410 | 410 | 410 | 410 | 410 | 410 | 410 | 410 | 410 | 410 | 410 | 410 | 410 | 410 | 410 | 410 | 410 | 410 | 410 | 410 | 410 | 410 | 410 | 410 | 410 | 410 | 410 | 410 | 410 | 410 | 410 | 410 | 410 | 410 | 410 | 410 | 410 | 410 | 410 | 410 | 410 | 410 | 410 | 410 | 410 | 410 | 410 | 410 | 410 | 410 | 410 | 410 | 410 | 410 | 410 | 410 | 410 | 410 | 410 | 410 | 410 | 410 | 410 | 410 | 410 | 410 | 410 | 410 | 410 | 410 | 410 | 410 | 410 | 410 | 410 | 410 | 410 | 410 | 410 | 410 | 410 | 410 | 410 | 410 | 410 | 410 | 410 | 410 | 410 | 410 | 410 | 410 | 410 | 410 | 410 | 410 | 410 | 410 | 410 | 410 | 410 | 410 | 410 | 410 | 410 | 410 | 410 | 410 | 410 | 410 | 410 | 410 | 410 | 410 | 410 | 410 | 410 | 410 | 410 | 410 | 410 | 410 | 410 | 410 | 410 | 410 | 410 | 410 | 410 | 410 | 410 | 410 | 410 | 410 | 410 | 410 | 410 | 410 | 410 | 410 | 410 | 410 | 410 | 410 | 410 | 410 | 410 | 410 | 410 | 410 | 410 | 410 | 410 | 410 | 410 | 410 | 410 | 410 | 410 | 410 | 410 | 410 | 410 | 410 | 410 | 410 | 410 | 410 | 410 | 410 | 410 | 410 | 410 | 410 | 410 | 410 | 410 | 410 | 410 | 410 | 410 | 410 | 410 | 410 | 410 | 410 | 410 | 410 | 410 | 410 | 410 | 410 | 410 | 410 | 410 | 410 | 410 | 410 | 410 | 410 | 410 | 410 | 410 | 410 | 410 | 410 | 410 | 410 | 410 | 410 | 410 | 410 | 410 | 410 | 410 | 410 | 410 | 410 | 410 | 410 | 410 | 410 | 410 | 410 | 410 | 410 | 410 | 410 | 410 | 410 | 410 | 410 | 410 | 410 | 410 | 410 | 410 | 410 | 410 | 410 | 410 | 410 | 410 | 410 | 410 | 410 | 410 | 410 | 410 | 410 | 410 | 410 | 410 | 410 | 410 | 410 | 410 | 410 | 410 | 410 | 410 | 410 | 410 | 410 | 410 | 410 | 410 | 410 | 410 | 410 | 410 | 410 | 410 | 410 | 410 | 410 | 410 | 410 | 410 | 410 | 410 | 410 | 410 | 410 | 410 | 410 | 410 | 410 | 410 | 410 | 410 | 410 | 410 | 410 | 410 | 410 | 410 | 410 | 410 | 410 | 410 | 410 | 410 | 410 | 410 | 410 | 410 | 410 | 410 | 410 | 410 | 410 | 410 | 410 | 410 | 410 | 410 | 410 | 410 | 410 | 410 | 410 | 410 | 410 | 410 | 410 | 410 | 410 | 410 | 410 | 410 | 410 | 410 | 410 | 410 | 410 | 410 | 410 | 410 | 410 | 410 | 410 | 410 | 410 | 410 | 410 | 410 | 410 | 410 | 410 | 410 | 410 | 410 | 410 | 410 | 410 | 410 | 410 | 410 | 410 | 410 | 410 | 410 | 410 | 410 | 410 | 410 | 410 | 410 | 410 | 410 | 410 | 410 | 410 | 410 | 410 | 410 | 410 | 410 | 410 | 410 | 410 | 410 | 410 | 410 | 410 | 410 | 410 | 410 | 410 | 410 | 410 | 410 | 410 | 410 | 410 | 410 | 410 | 410 | 410 | 410 | 410 | 410 | 410 | 410 | 410 | 410 | 410 | 410 | 410 | 410 | 410 | 410 | 410 | 410 | 410 | 410 | 410 | 410 | 410 | 410 | 410 | 410 | 410 | 410 | 410 | 410 | 410 | 410 | 410 | 410 | 410 | 410 | 410 | 410 | 410 | 410 | 410 | 410 | 410 | 410 | 410 | 410 | 410 | 410 | 410 | 410 | 410 | 410 | 410 | 410 | 410 | 410 | 410 | 410 | 410 | 410 | 410 | 410 | 410 | 410 | 410 | 410 | 410 | 410 | 410 | 410 | 410 | 410 | 410 | 410 | 410 | 410 | 410 | 410 | 410 | 410 | 410 | 410 | 410 | 410 | 410 | 410 | 410 | 410 | 410 | 410 | 410 | 410 | 410 | 410 | 410 | 410 | 410 | 410 | 410 | 410 | 410 | 410 | 410 | 410 | 410 | 410 | 410 | 410 | 410 | 410 | 410 | 410 | 410 | 410 | 410 | 410 | 410 | 410 | 410 | 410 | 410 | 410 | 410 | 410 | 410 | 410 | 410 | 410 | 410 | 410 | 410 | 410 | 410 | 410 | 410 | 410 | 410 | 410 | 410 | 410 | 410 | 410 | 410 | 410 | 410 | 410 | 410 | 410 | 410 | 410 | 410 | 410 | 410 | 410 | 410 | 410 | 410 | 410 | 410 | 410 | 410 | 410 | 410 | 410 | 410 | 410 | 410 | 410 | 410 | 410 | 410 | 410 | 410 | 410 | 410 | 410 | 410 | 410 | 410 | 410 | 410 | 410 | 410 | 410 | 410 | 410 | 410 | 410 | 410 | 410 | 410 | 410 | 410 | 410 | 410 | 410 | 410 | 410 | 410 | 410 | 410 | 410 | 410 | 410 | 410 | 410 | 410 | 410 | 410 | 410 | 410 | 410 | 410 | 410 | 410 | 410 | 410 | 410 | 410 | 410 | 410 | 410 | 410 | 410 | 410 | 410 | 410 | 410 | 410 | 410 | 410 | 410 | 410 | 410 | 410 | 410 | 410 | 410 | 410 | 410 | 410 | 410 | 410 | 410 | 410 | 410 | 410 | 410 | 410 | 410 | 410 | 410 | 410 | 410 | 410 | 410 | 410 | 410 | 410 | 410 | 410 | 410 | 410 | 410 | 410 | 410 | 410 | 410 | 410 | 410 | 410 | 410 | 410 | 410 | 410 | 410 | 410 | 410 | 410 | 410 | 410 | 410 | 410 | 410 | 410 | 410 | 410 | 410 | 410 | 410 | 410 | 410 | 410 | 410 | 410 | 410 | 410 | 410 | 410 | 410 | 410 | 410 | 410 | 410 | 410 | 410 | 410 | 410 | 410 | 410 | 410 | 410 | 410 | 410 | 410 | 410 | 410 | 410 | 410 | 410 | 410 | 410 | 410 | 410 | 410 | 410 | 410 | 410 | 410 | 410 | 410 | 410 | 410 | 410 | 410 | 410 | 410 | 410 | 410 | 410 | 410 | 410 | 410 | 410 | 410 | 410 | 410 | 410 | 410 | 410 | 410 | 410 | 410 | 410 | 410 | 410 | 410 | 410 | 410 | 410 | 410 | 410 | 410 | 410 | 410 | 410 | 410 | 410 | 410 | 410 | 410 | 410 | 410 | 410 | 410 | 410 | 410 | 410 | 410 | 410 | 410 | 410 | 410 | 410 | 410 | 410 | 410 | 410 | 410 | 410 | 410 | 410 | 410 | 410 | 410 | 410 | 410 | 410 | 410 | 410 | 410 | 410 | 410 | 410 | 410 | 410 | 410 | 410 | 410 | 410 | 410 | 410 | 410 | 410 | 410 | 410 | 410 | 410 | 410 | 410 | 410 | 410 | 410 | 410 | 410 | 410 | 410 | 410 | 410 | 410 | 410 | 410 | 410 | 410 | 410 | 410 | 410 | 410 | 410 | 410 | 410 | 410 | 410 | 410 | 410 | 410 | 410 | 410 | 410 | 410 | 410 | 410 | 410 | 410 | 410 | 410 | 410 | 410 | 410 | 410 | 410 | 410 | 410 | 410 | 410 | 410 | 410 | 410 | 410 | 410 | 410 | 410 | 410 | 410 | 410 | 410 | 410 | 410 | 410 | 410 | 410 | 410 | 410 | 410 | 410 | 410 | 410 | 410 | 410 | 410 | 410 | 410 | 410 | 410 | 410 | 410 | 410 | 410 | 410 | 410 | 410 | 410 | 410 | 410 | 410 | 410 | 410 | 410 | 410 | 410 | 410 | 410 | 410 | 410 | 410 | 410 | 410 | 410 | 410 | 410 | 410 | 410 | 410 | 410 | 410 | 410 | 410 | 410 | 410 | 410 | 410 | 410 | 410 | 410 | 410 | 410 | 410 | 410 | 410 | 410 | 410 | 410 | 410 | 410 | 410 | 410 | 410 | 410 | 410 | 410 | 410 | 410 | 410 | 410 | 410 | 410 | 410 | 410 | 410 | 410 | 410 | 410 | 410 | 410 | 410 | 410 | 410 | 410 | 410 | 410 | 410 | 410 | 410 | 410 | 410 | 410 | 410 | 410 | 410 | 410 | 410 | 410 | 410 | 410 | 410 | 410 | 410 | 410 | 410 | 410 | 410 | 410 | 410 | 410 | 410 | 410 | 410 | 410 | 410 | 410 | 410 | 410 | 410 | 410 | 410 | 410 | 410 | 410 | 410 | 410 | 410 | 410 | 410 | 410 | 410 | 410 | 410 | 410 | 410 | 410 | 410 | 410 | 410 | 410 | 410 | 410 | 410 | 410 | 410 | 410 | 410 | 410 | 410 | 410 | 410 | 410 | 410 | 410 | 410 | 410 | 410 | 410 | 410 | 410 | 410 | 410 | 410 | 410 | 410 | 410 | 410 | 410 | 410 | 410 | 410 | 410 | 410 | 410 | 410 | 410 | 410 | 410 | 410 | 410 | 410 | 410 | 410 | 410 | 410 | 410 | 410 | 410 | 410 | 410 | 410 | 410 | 410 | 410 | 410 | 410 | 410 | 410 | 410 | 410 | 410 | 410 | 410 | 410 | 410 | 410 | 410 | 410 | 410 | 410 | 410 | 410 | 410 | 410 | 410 | 410 | 410 | 410 | 410 | 410 | 410 | 410 | 410 | 410 | 410 | 410 | 410 | 410 | 410 | 410 | 410 | 410 | 410 | 410 | 410 | 410 | 410 | 410 | 410 | 410 | 410 | 410 | 410 | 410 | 410 | 410 | 410 | 410 | 410 | 410 | 410 | 410 | 410 | 410 | 410 | 410 | 410 | 410 | 410 | 410 | 410 | 410 | 410 | 410 | 410 | 410 | 410 | 410 | 410 | 410 | 410 | 410 | 410 | 410 | 410 | 410 | 410 | 410 | 410 | 410 | 410 | 410 | 410 | 410 | 410 | 410 | 410 | 410 | 410 | 410 | 410 | 410 | 410 | 410 | 410 | 410 | 410 | 410 | 410 | 410 | 410 | 410 | 410 | 410 | 410 | 410 | 410 | 410 | 410 | 410 | 410 | 410 | 410 | 410 | 410 | 410 | 410 | 410 | 410 | 410 | 410 | 410 | 410 | 410 | 410 | 410 | 410 | 410 | 410 | 410 | 410 | 410 | 410 | 410 | 410 | 410 | 410 | 410 | 410 | 410 | 410 | 410 | 410 | 410 | 410 | 410 | 410 | 410 | 410 | 410 | 410 | 410 | 410 | 410 | 410 | 410 | 410 | 410 | 410 | 410 | 410 | 410 | 410 | 410 | 410 | 410 | 410 | 410 | 410 | 410 | 410 | 410 | 410 | 410 | 410 | 410 | 410 | 410 | 410 | 410 | 410 | 410 | 410 | 410 | 410 | 410 | 410 | 410 | 410 | 410 | 410 | 410 | 410 | 410 | 410 | 410 | 410 | 410 | 410 | 410 | 410 | 410 | 410 | 410 | 410 | 410 | 410 | 410 | 410 | 410 | 410 | 410 | 410 | 410 | 410 | 410 | 410 | 410 | 410 | 410 | 410 | 410 | 410 | 410 | 410 | 410 | 410 | 410 | 410 | 410 | 410 | 410 | 410 | 410 | 410 | 410 | 410 | 410 | 410 | 410 | 410 | 410 | 410 | 410 | 410 | 410 | 410 | 410 | 410 | 410 | 410 | 410 | 410 | 410 | 410 | 410 | 410 | 410 | 410 | 410 | 410 | 410 | 410 | 410 | 410 | 410 | 410 | 410 | 410 | 410 | 410 | 410 | 410 | 410 | 410 | 410 | 410 | 410 | 410 | 410 | 410 | 410 | 410 | 410 | 410 | 410 | 410 | 410 | 410 | 410 | 410 | 410 | 410 | 410 | 410 | 410 | 410 | 410 | 410 | 410 | 410 | 410 | 410 | 410 | 410 | 410 | 410 | 410 | 410 | 410 | 410 | 410 | 410 | 410 | 410 | 410 | 410 | 410 | 410 | 410 | 410 | 410 | 410 | 410 | 410 | 410 | 410 | 410 | 410 | 410 | 410 | 410 | 410 | 410 | 410 | 410 | 410 | 410 | 410 | 410 | 410 | 410 | 410 | 410 | 410 | 410 | 410 | 410 | 410 | 410 | 410 | 410 | 410 | 410 | 410 | 410 | 410 | 410 | 410 | 410 | 410 | 410 | 410 | 410 | 410 | 410 | 410 | 410 | 410 | 410 | 410 | 410 | 410 | 410 | 410 | 410 | 410 | 410 | 410 | 410 | 410 | 410 | 410 | 410 | 410 | 410 | 410 | 410 | 410 | 410 | 410 | 410 | 410 | 410 | 410 | 410 | 410 | 410 | 410 | 410 | 410 | 410 | 410 | 410 | 410 | 410 | 410 | 410 | 410 | 410 | 410 | 410 | 410 | 410 | 410 | 410 | 410 | 410 | 410 | 410 | 410 | 410 | 410 | 410 | 410 | 410 | 410 | 410 | 410 | 410 | 410 | 410 | 410 | 410 | 410 | 410 | 410 | 410 | 410 | 410 | 410 | 410 | 410 | 410 | 410 | 410 | 410 | 410 | 410 | 410 | 410 | 410 | 410 | 410 | 410 | 410 | 410 | 410 | 410 | 410 | 410 | 410 | 410 | 410 | 410 | 410 | 410 | 410 | 410 | 410 | 410 | 410 | 410 | 410 | 410 | 410 | 410 | 410 | 410 | 410 | 410 | 410 | 410 | 410 | 410 | 410 | 410 | 410 | 410 | 410 | 410 | 410 | 410 | 410 | 410 | 410 | 410 | 410 | 410 | 410 | 410 | 410 | 410 | 410 | 410 | 410 | 410 | 410 | 410 | 410 | 410 | 410 | 410 | 410 | 410 | 410 | 410 | 410 | 410 | 410 | 410 | 410 | 410 | 410 | 410 | 410 | 410 | 410 | 410 | 410 | 410 | 410 | 410 | 410 | 410 | 410 | 410 | 410 | 410 | 410 | 410 | 410 | 410 | 410 | 410 | 410 | 410 | 410 | 410 | 410 | 410 | 410 | 410 | 410 | 410 | 410 | 410 | 410 | 410 | 410 | 410 | 410 | 410 | 410 | 410 | 410 | 410 | 410 | 410 | 410 | 410 | 410 | 410 | 410 | 410 | 410 | 410 | 410 | 410 | 410 | 410 | 410 | 410 | 410 | 410 | 410 | 410 | 410 | 410 | 410 | 410 | 410 | 410 | 410 | 410 | 410 | 410 | 410 | 410 | 410 | 410 | 410 | 410 | 410 | 410 | 410 | 410 | 410 | 410 | 410 | 410 | 410 | 410 | 410 | 410 | 410 | 410 | 410 | 410 | 410 | 410 | 410 | 410 | 410 | 410 | 410 | 410 | 410 | 410 | 410 | 410 | 410 | 410 | 410 | 410 | 410 | 410 | 410 | 410 | 410 | 410 | 410 | 410 | 410 | 410 | 410 | 410 | 410 | 410 | 410 | 410 | 410 | 410 | 410 | 410 | 410 | 410 | 410 | 410 | 410 | 410 | 410 | 410 | 410 | 410 | 410 | 410 | 410 | 410 | 410 | 410 | 410 | 410 | 410 | 410 | 410 | 410 | 410 | 410 | 410 | 410 | 410 | 410 | 410 | 410 | 410 | 410 | 410 | 410 | 410 | 410 | 410 | 410 | 410 | 410 | 410 | 410 | 410 | 410 | 410 | 410 | 410 | 410 | 410 | 410 | 410 | 410 | 410 | 410 | 410 | 410 | 410 | 410 | 410 | 410 | 410 | 410 | 410 | 410 | 410 | 410 | 410 | 410 | 410 | 410 | 410 | 410 | 410 | 410 | 410 | 410 | 410 | 410 | 410 | 410 | 410 | 410 | 410 | 410 | 410 | 410 | 410 | 410 | 410 | 410 | 410 | 410 | 410 | 410 | 410 | 410 | 410 | 410 | 410 | 410 | 410 | 410 | 410 | 410 | 410 | 410 | 410 | 410 | 410 | 410 | 410 | 410 | 410 | 410 | 410 | 410 | 410 | 410 | 410 | 410 | 410 | 410 | 410 | 410 | 410 | 410 | 410 | 410 | 410 | 410 | 410 | 410 | 410 | 410 | 410 | 410 | 410 | 410 | 410 | 410 | 410 | 410 | 410 | 410 | 410 | 410 | 410 | 410 | 410 | 410 | 410 | 410 | 410 | 410 | 410 | 410 | 410 | 410 | 410 | 410 | 410 | 410 | 410 | 410 | 410 | 410 | 410 | 410 | 410 | 410 | 410 | 410 | 410 | 410 | 410 | 410 | 410 | 410 | 410 | 410 | 410 | 410 | 410 | 410 | 410 | 410 | 410 | 410 | 410 | 410 | 410 | 410 | 410 | 410 | 410 | 410 | 410 | 410 | 410 | 410 | 410 | 410 | 410 | 410 | 410 | 410 | 410 | 410 | 410 | 410 | 410 | 410 | 410 | 410 | 410 | 410 | 410 | 410 | 410 | 410 | 410 | 410 | 410 | 410 | 410 | 410 | 410 | 410 | 410 | 410 | 410 | 410 | 410 | 410 | 410 | 410 | 410 | 410 | 410 | 410 | 410 | 410 | 410 | 410 | 410 | 410 | 410 | 410 | 410 | 410 | 410 | 410 | 410 | 410 | 410 | 410 | 410 | 410 | 410 | 410 | 410 | 410 | 410 | 410 | 410 | 410 | 410 | 410 | 410 | 410 | 410 | 410 | 410 | 410 | 410 | 410 | 410 | 410 | 410 | 410 | 410 | 410 | 410 | 410 | 410 | 410 | 410 | 410 | 410 | 410 | 410 | 410 | 410 | 410 | 410 | 410 | 410 | 410 | 410 | 410 | 410 | 410 | 410 | 410 | 410 | 410 | 410 | 410 | 410 | 410 | 410 | 410 | 410 | 410 | 410 | 410 | 410 | 410 | 410 | 410 | 410 | 410 | 410 | 410 | 410 | 410 | 410 | 410 | 410 | 410 | 410 | 410 | 410 | 410 | 410 | 410 | 410 | 410 | 410 | 410 | 410 | 410 | 410 | 410 | 410 | 410 | 410 | 410 | 410 | 410 | 410 | 410 | 410 | 410 | 410 | 410 | 410 | 410 | 410 | 410 | 410 | 410 | 410 | 410 | 410 | 410 | 410 | 410 | 410 | 410 | 410 | 410 | 410 | 410 | 410 | 410 | 410 | 410 | 410 | 410 | 410 | 410 | 410 | 410 | 410 | 410 | 410 | 410 | 410 | 410 | 410 | 410 | 410 | 410 | 410 | 410 | 410 | 410 | 410 | 410 | 410 | 410 | 410 | 410 | 410 | 410 | 410 | 410 | 410 | 410 | 410 | 410 | 410 | 410 | 410 | 410 | 410 | 410 | 410 | 410 | 410 | 410 | 410 | 410 | 410 | 410 | 410 | 410 | 410 | 410 | 410 | 410 | 410 | 410 | 410 | 410 | 410 | 410 | 410 | 410 | 410 | 410 | 410 | 410 | 410 | 410 | 410 | 410 | 410 | 410 | 410 | 410 | 410 | 410 | 410 | 410 | 410 | 410 | 410 | 410 | 410 | 410 | 410 | 410 | 410 | 410 | 410 | 410 | 410 | 410 | 410 | 410 | 410 | 410 | 410 | 410 | 410 | 410 | 410 | 410 | 410 | 410 | 410 | 410 | 410 | 410 | 410 | 410 | 410 | 410 | 410 | 410 | 410 | 410 | 410 | 410 | 410 | 410 | 410 | 410 | 410 | 410 | 410 | 410 | 410 | 410 | 410 | 410 | 410 | 410 | 410 | 410 | 410 | 410 | 410 | 410 | 410 | 410 | 410 | 410 | 410 | 410 | 410 | 410 | 410 | 410 | 410 | 410 | 410 | 410 | 410 | 410 | 410 | 410 | 410 | 410 | 410 | 410 | 410 | 410 | 410 | 410 | 410 | 410 | 410 | 410 | 410 | 410 | 410 | 410 | 410 | 410 | 410 | 410 | 410 | 410 | 410 | 410 | 410 | 410 | 410 | 410 | 410 | 410 | 410 | 410 | 410 | 410 | 410 | 410 | 410 | 410 | 410 | 410 | 410 | 410 | 410 | 410 | 410 | 410 | 410 | 410 | 410 | 410 | 410 | 410 | 410 | 410 | 410 | 410 | 410 | 410 | 410 | 410 | 410 | 410 | 410 | 410 | 410 | 410 | 410 | 410 | 410 | 410 | 410 | 410 | 410 | 410 | 410 | 410 | 410 | 410 | 410 | 410 | 410 | 410 | 410 | 410 | 410 | 410 | 410 | 410 | 410 | 410 | 410 | 410 | 410 | 410 | 410 | 410 | 410 | 410 | 410 | 410 | 410 | 410 | 410 | 410 | 410 | 410 | 410 | 410 | 410 | 410 | 410 | 410 | 410 | 410 | 410 | 410 | 410 | 410 | 410 | 410 | 410 | 410 | 410 | 410 | 410 | 410 | 410 | 410 | 410 | 410 | 410 | 410 | 410 | 410 | 410 | 410 | 410 | 410 | 410 | 410 | 410 | 410 | 410 | 410 | 410 | 410 | 410 | 410 | 410 | 410 | 410 | 410 | 410 | 410 | 410 | 410 | 410 | 410 | 410 | 410 | 410 | 410 | 410 | 410 | 410 | 410 | 410 | 410 | 410 | 410 | 410 | 410 | 410 | 410 | 410 | 410 | 410 | 410 | 410 | 410 | 410 | 410 | 410 | 410 | 410 | 410 | 410 | 410 | 410 | 410 | 410 | 410 | 410 | 410 | 410 | 410 | 410 | 410 | 410 | 410 | 410 | 410 | 410 | 410 | 410 | 410 | 410 | 410 | 410 | 410 | 410 | 410 | 410 | 410 | 410 | 410 | 410 | 410 | 410 | 410 | 410 | 410 | 410 | 410 | 410 | 410 | 410 | 410 | 410 | 410 | 410 | 410 | 410 | 410 | 410 | 410 | 410 | 410 | 410 | 410 | 410 | 410 | 410 | 410 | 410 | 410 | 410 | 410 | 410 | 410 | 410 | 410 | 410 | 410 | 410 | 410 | 410 | 410 | 410 | 410 | 410 | 410 | 410 | 410 | 410 | 410 | 410 | 410 | 410 | 410 | 410 | 410 | 410 | 410 | 410 | 410 | 410 | 410 | 410 | 410 | 410 | 410 | 410 | 410 | 410 | 410 | 410 | 410 | 410 | 410 | 410 | 410 | 410 | 410 | 410 | 410 | 410 | 410 | 410 | 410 | 410 | 410 | 410 | 410 | 410 | 410 | 410 | 410 | 410 | 410 | 410 | 410 | 410 | 410 | 410 | 410 | 410 | 410 | 410 | 410 | 410 | 410 | 410 | 410 | 410 | 410 | 410 | 410 | 410 | 410 | 410 | 410 | 410 | 410 | 410 | 410 | 410 | 410 | 410 | 410 | 410 | 410 | 410 | 410 | 410 | 410 | 410 | 410 | 410 | 410 | 410 | 410 | 410 | 410 | 410 | 410 | 410 | 410 | 410 | 410 | 410 | 410 | 410 | 410 | 410 | 410 | 410 | 410 | 410 | 410 | 410 | 410 | 410 | 410 | 410 | 410 | 410 | 410 | 410 | 410 | 410 | 410 | 410 | 410 | 410 | 410 | 410 | 410 | 410 | 410 | 410 | 410 | 410 | 410 | 410 | 410 | 410 | 410 | 410 | 410 | 410 | 410 | 410 | 410 | 410 | 410 | 410 | 410 | 410 | 410 | 410 | 410 | 410 | 410 | 410 | 410 | 410 | 410 | 410 | 410 | 410 | 410 | 410 | 410 | 410 | 410 | 410 | 410 | 410 | 410 | 410 | 410 | 410 | 410 | 410 | 410 | 410 | 410 | 410 | 410 | 410 | 410 | 410 | 410 | 410 | 410 | 410 | 410 | 410 | 410 | 410 | 410 | 410 | 410 | 410 | 410 | 410 | 410 | 410 | 410 | 410 | 410 | 410 | 410 | 410 | 410 | 410 | 410 | 410 | 410 | 410 | 410 | 410 | 410 | 410 | 410 | 410 | 410 | 410 | 410 | 410 | 410 | 410 | 410 | 410 | 410 | 410 | 410 | 410 | 410 | 410 | 410 | 410 | 410 | 410 | 410 | 410 | 410 | 410 | 410 | 410 | 410 | 410 | 410 | 410 | 410 | 410 | 410 | 410 | 410 | 410 | 410 | 410 | 410 | 410 | 410 | 410 | 410 | 410 | 410 | 410 | 410 | 410 | 410 | 410 | 410 | 410 | 410 | 410 | 410 | 410 | 410 | 410 | 410 | 410 | 410 | 410 | 410 | 410 | 410 | 410 | 410 | 410 | 410 | 410 | 410 | 410 | 410 | 410 | 410 | 410 | 410 | 410 | 410 | 410 | 410 | 410 | 410 | 410 | 410 | 410 | 410 | 410 | 410 | 410 | 410 | 410 | 410 | 410 | 410 | 410 | 410 | 410 | 410 | 410 | 410 | 410 | 410 | 410 | 410 | 410 | 410 | 410 | 410 | 410 | 410 | 410 | 410 | 410 | 410 | 410 | 410 | 410 | 410 | 410 | 410 | 410 | 410 | 410 | 410 | 410 | 410 | 410 | 410 | 410 | 410 | 410 | 410 | 410 | 410 | 410 | 410 | 410 | 410 | 410 | 410 | 410 | 410 | 410 | 410 | 410 | 410 | 410 | 410 | 410 | 410 | 410 | 410 | 410 | 410 | 410 | 410 | 410 | 410 | 410 | 410 | 410 | 410 | 410 | 410 | 410 | 410 | 410 | 410 | 410 | 410 | 410 | 410 | 410 | 410 | 410 | 410 | 410 | 410 | 410 | 410 | 410 | 410 | 410 | 410 | 410 | 410 | 410 | 410 | 410 | 410 | 410 | 410 | 410 | 410 | 410 | 410 | 410 | 410 | 410 | 410 | 410 | 410 | 410 | 410 | 410 | 410 | 410 | 410 | 410 | 410 | 410 | 410 | 410 | 410 | 410 | 410 | 410 | 410 | 410 | 410 | 410 | 410 | 410 | 410 | 410 | 410 | 410 | 410 | 410 | 410 | 410 | 410 | 410 | 410 | 410 | 410 | 410 | 410 | 410 | 410 | 410 | 410 | 410 | 410 | 410 | 410 | 410 | 410 | 410 | 410 | 410 | 410 | 410 | 410 | 410 | 410 | 410 | 410 | 410 | 410 | 410 | 410 | 410 | 410 | 410 | 410 | 410 | 410 | 410 | 410 | 410 | 410 | 410 | 410 | 410 | 410 | 410 | 410 | 410 | 410 | 410 | 410 | 410 | 410 | 410 | 410 | 410 | 410 | 410 | 410 | 410 | 410 | 410 | 410 | 410 | 410 | 410 | 410 | 410 | 410 | 410 | 410 | 410 | 410 | 410 | 410 | 410 | 410 | 410 | 410 | 410 | 410 | 410 | 410 | 410 | 410 | 410 | 410 | 410 | 410 | 410 | 410 | 410 | 410 | 410 | 410 | 410 | 410 | 410 | 410 | 410 | 410 | 410 | 410 | 410 | 410 | 410 | 410 | 410 | 410 | 410 | 410 | 410 | 410 | 410 | 410 | 410 | 410 | 410 | 410 | 410 | 410 | 410 | 410 | 410 | 410 | 410 | 410 | 410 | 410 | 410 | 410 | 410 | 410 | 410 | 410 | 410 | 410 | 410 | 410 | 410 | 410 | 410 | 410 | 410 | 410 | 410 | 410 | 410 | 410 | 410 | 410 | 410 | 410 | 410 | 410 | 410 | 410 | 410 | 410 | 410 | 410 | 410 | 410 | 410 | 410 | 410 | 410 | 410 | 410 | 410 | 410 | 410 | 410 | 410 | 410 | 410 | 410 | 410 | 410 | 410 | 410 | 410 | 410 | 410 | 410 | 410 | 410 | 410 | 410 | 410 | 410 | 410 | 410 | 410 | 410 | 410 | 410 | 410 | 410 | 410 | 410 | 410 | 410 | 410 | 410 | 410 | 410 | 410 | 410 | 410 | 410 | 410 | 410 | 410 | 410 | 410 | 410 | 410 | 410 | 410 | 410 | 410 | 410 | 410 | 410 | 410 | 410 | 410 | 410 | 410 | 410 | 410 | 410 | 410 | 410 | 410 | 410 | 410 | 410 | 410 | 410 | 410 | 410 | 410 | 410 | 410 | 410 | 410 | 410 | 410 | 410 | 410 | 410 | 410 | 410 | 410 | 410 | 410 | 410 | 410 | 410 | 410 | 410 | 410 | 410 | 410 | 410 | 410 | 410 | 410 | 410 | 410 | 410 | 410 | 410 | 410 | 410 | 410 | 410 | 410 | 410 | 410 | 410 | 410 | 410 | 410 | 410 | 410 | 410 | 410 | 410 | 410 | 410 | 410 | 410 | 410 | 410 | 410 | 410 | 410 | 410 | 410 | 410 | 410 | 410 | 410 | 410 | 410 | 410 | 410 | 410 | 410 | 410 | 410 | 410 | 410 | 410 | 410 | 410 | 410 | 410 | 410 | 410 | 410 | 410 | 410 | 410 | 410 | 410 | 410 | 410 | 410 | 410 | 410 | 410 | 410 | 410 | 410 | 410 | 410 | 410 | 410 | 410 | 410 | 410 | 410 | 410 | 410 | 410 | 410 | 410 | 410 | 410 | 410 | 410 | 410 | 410 | 410 | 410 | 410 | 410 | 410 | 410 | 410 | 410 | 410 | 410 | 410 | 410 | 410 | 410 | 410 | 410 | 410 | 410 | 410 | 410 | 410 | 410 | 410 | 410 | 410 | 410 | 410 | 410 | 410 | 410 | 410 | 410 | 410 | 410 | 410 | 410 | 410 | 410 | 410 | 410 | 410 | 410 | 410 | 410 | 410 | 410 | 410 | 410 | 410 | 410 | 410 | 410 | 410 | 410 | 410 | 410 | 410 | 410 | 410 | 410 | 410 | 410 | 410 | 410 | 410 | 410 | 410 | 410 | 410 | 410 | 410 | 410 | 410 | 410 | 410 | 410 | 410 | 410 | 410 | 410 | 410 | 410 | 410 | 410 | 410 | 410 | 410 | 410 | 410 | 410 | 410 | 410 | 410 | 410 | 410 | 410 | 410 | 410 | 410 | 410 | 410 | 410 | 410 | 410 | 410 | 410 | 410 | 410 | 410 | 410 | 410 | 410 | 410 | 410 | 410 | 410 | 410 | 410 | 410 | 410 | 410 | 410 | 410 | 410 | 410 | 410 | 410 | 410 | 410 | 410 | 410 | 410 | 410 | 410 | 410 | 410 | 410 | 410 | 410 | 410 | 410 | 410 | 410 | 410 | 410 | 410 | 410 | 410 | 410 | 410 | 410 | 410 | 410 | 410 | 410 | 410 | 410 | 410 | 410 | 410 | 410 | 410 | 410 | 410 | 410 | 410 | 410 | 410 | 410 | 410 | 410 | 410 | 410 | 410 | 410 | 410 | 410 | 410 | 410 | 410 | 410 | 410 | 410 | 410 | 410 | 410 | 410 | 410 | 410 | 410 | 410 | 410 | 410 | 410 | 410 | 410 | 410 | 410 | 410 | 410 | 410 | 410 | 410 | 410 | 410 | 410 | 410 | 410 | 410 | 410 | 410 | 410 | 410 | 410 | 410 | 410 | 410 | 410 | 410 | 410 | 410 | 410 | 410 | 410 | 410 | 410 | 410 | 410 | 410 | 410 | 410 | 410 | 410 | 410 | 410 | 410 | 410 | 410 | 410 | 410 | 410 | 410 | 410 | 410 | 410 | 410 | 410 | 410 | 410 | 410 | 410 | 410 | 410 | 410 | 410 | 410 | 410 | 410 | 410 | 410 | 410 | 410 | 410 | 410 | 410 | 410 | 410 | 410 | 410 | 410 | 410 | 410 | 410 | 410 | 410 | 410 | 410 | 410 | 410 | 410 | 410 | 410 | 410 | 410 | 410 | 410 | 410 | 410 | 410 | 410 | 410 | 410 | 410 | 410 | 410 | 410 | 410 | 410 | 410 | 410 | 410 | 410 | 410 | 410 | 410 | 410 | 410 | 410 | 410 | 410 | 410 | 410 | 410 | 410 | 410 | 410 | 410 | 410 | 410 | 410 | 410 | 410 | 410 | 410 | 410 | 410 | 410 | 410 | 410 | 410 | 410 | 410 | 410 | 410 | 410 | 410 | 410 | 410 | 410 | 410 | 410 | 410 | 410 | 410 | 410 | 410 | 410 | 410 | 410 | 410 | 410 | 410 | 410 | 410 | 410 | 410 | 410 | 410 | 410 | 410 | 410 | 410 | 410 | 410 | 410 | 410 | 410 | 410 | 410 | 410 | 410 | 410 | 410 | 410 | 410 | 410 | 410 | 410 | 410 | 410 | 410 | 410 | 410 | 410 | 410 | 410 | 410 | 410 | 410 | 410 | 410 | 410 | 410 | 410 | 410 | 410 | 410 | 410 | 410 | 410 | 410 | 410 | 410 | 410 | 410 | 410 | 410 | 410 | 410 | 410 | 410 | 410 | 410 | 410 | 410 | 410 | 410 | 410 | 410 | 410 | 410 | 410 | 410 | 410 | 410 | 410 | 410 | 410 | 410 | 410 | 410 | 410 | 410 | 410 | 410 | 410 | 410 | 410 | 410 | 410 | 410 | 410 | 410 | 410 | 410 | 410 | 410 | 410 | 410 | 410 | 410 | 410 | 410 | 410 | 410 | 410 | 410 | 410 | 410 | 410 | 410 | 410 | 410 | 410 | 410 | 410 | 410 | 410 | 410 | 410 | 410 | 410 | 410 | 410 | 410 | 410 | 410 | 410 | 410 | 410 | 410 | 410 | 410 | 410 | 410 | 410 | 410 | 410 | 410 | 410 | 410 | 410 | 410 | 410 | 410 | 410 | 410 | 410 | 410 | 410 | 410 | 410 | 410 | 410 | 410 | 410 | 410 | 410 | 410 | 410 | 410 | 410 | 410 | 410 | 410 | 410 | 410 | 410 | 410 | 410 | 410 | 410 | 410 | 410 | 410 | 410 | 410 | 410 | 410 | 410 | 410 | 410 | 410 | 410 | 410 | 410 | 410 | 410 | 410 | 410 | 410 | 410 | 410 | 410 | 410 | 410 | 410 | 410 | 410 | 410 | 410 | 410 | 410 | 410 | 410 | 410 | 410 | 410 | 410 | 410 | 410 | 410 | 410 | 410 | 410 | 410 | 410 | 410 | 410 | 410 | 410 | 410 | 410 | 410 | 410 | 410 | 410 | 410 | 410 | 410 | 410 | 410 | 410 | 410 | 410 | 410 | 410 | 410 | 410 | 410 | 410 | 410 | 410 | 410 | 410 | 410 | 410 | 410 | 410 | 410 | 410 | 410 | 410 | 410 | 410 | 410 | 410 | 410 | 410 | 410 | 410 | 410 | 410 | 410 | 410 | 410 | 410 | 410 | 410 | 410 | 410 | 410 | 410 | 410 | 410 | 410 | 410 | 410 | 410 | 410 | 410 | 410 | 410 | 410 | 410 | 410 | 410 | 410 | 410 | 410 | 410 | 410 | 410 | 410 | 410 | 410 | 410 | 410 | 410 | 410 | 410 | 410 | 410 | 410 | 410 | 410 | 410 | 410 | 410 | 410 | 410 | 410 | 410 | 410 | 410 | 410 | 410 | 410 | 410 | 410 | 410 | 410 | 410 | 410 | 410 | 410 | 410 | 410 | 410 | 410 | 410 | 410 | 410 | 410 | 410 | 410 | 410 | 410 | 410 | 410 | 410 | 410 | 410 | 410 | 410 | 410 | 410 | 410 | 410 | 410 | 410 | 410 | 410 | 410 | 410 | 410 | 410 | 410 | 410 | 410 | 410 | 410 | 410 | 410 | 410 | 410 | 410 | 410 | 410 | 410 | 410 | 410 | 410 | 410 | 410 | 410 | 410 | 410 | 410 | 410 | 410 | 410 | 410 | 410 | 410 | 410 | 410 | 410 | 410 | 410 | 410 | 410 | 410 | 410 | 410 | 410 | 410 | 410 | 410 | 410 | 410 | 410 | 410 | 410 | 410 | 410 | 410 | 410 | 410 | 410 | 410 | 410 | 410 | 410 | 410 | 410 | 410 | 410 | 410 | 410 | 410 | 410 | 410 | 410 | 410 | 410 | 410 | 410 | 410 | 410 | 410 | 410 | 410 | 410 | 410 | 410 | 410 | 410 | 410 | 410 | 410 | 410 | 410 | 410 | 410 | 410 | 410 | 410 | 410 | 410 | 410 | 410 | 410 | 410 | 410 | 410 | 410 | 410 | 410 | 410 | 410 | 410 | 410 | 410 | 410 | 410 | 410 | 410 | 410 | 410 | 410 | 410 | 410 | 410 | 410 | 410 | 410 | 410 | 410 | 410 | 410 | 410 | 410 | 410 | 410 | 410 | 410 | 410 | 410 | 410 | 410 | 410 | 410 | 410 | 410 | 410 | 410 | 410 | 410 | 410 | 410 | 410 | 410 | 410 | 410 | 410 | 410 | 410 | 410 | 410 | 410 | 410 | 410 | 410 | 410 | 410 | 410 | 410 | 410 | 410 | 410 | 410 | 410 | 410 | 410 | 410 | 410 | 410 | 410 | 410 | 410 | 410 | 410 | 410 | 410 | 410 | 410 | 410 | 410 | 410 | 410 | 410 | 410 | 410 | 410 | 410 | 410 | 410 | 410 | 410 | 410 | 410 | 410 | 410 | 410 | 410 | 410 | 410 | 410 | 410 | 410 | 410 | 410 | 410 | 410 | 410 | 410 | 410 | 410 | 410 | 410 | 410 | 410 | 410 | 410 | 410 | 410 | 410 | 410 | 410 | 410 | 410 | 410 | 410 | 410 | 410 | 410 | 410 | 410 | 410 | 410 | 410 | 410 | 410 | 410 | 410 | 410 | 410 | 410 | 410 | 410 | 410 | 410 | 410 | 410 | 410 | 410 | 410 | 410 | 410 | 410 | 410 | 410 | 410 | 410 | 410 | 410 | 410 | 410 | 410 | 410 | 410 | 410 | 410 | 410 | 410 | 410 | 410 | 410 | 410 | 410 | 410 | 410 | 410 | 410 | 410 | 410 | 410 | 410 | 410 | 410 | 410 | 410 | 410 | 410 | 410 | 410 | 410 | 410 | 410 | 410 | 410 | 410 | 410 | 410 | 410 | 410 | 410 | 410 | 410 | 410 | 410 | 410 | 410 | 410 | 410 | 410 | 410 | 410 | 410 | 410 | 410 | 410 | 410 | 410 | 410 | 410 | 410 | 410 | 410 | 410 | 410 | 410 | 410 | 410 | 410 | 410 | 410 | 410 | 410 | 410 | 410 | 410 | 410 | 410 | 410 | 410 | 410 | 410 | 410 | 410 | 410 | 410 | 410 | 410 | 410 | 410 | 410 | 410 | 410 | 410 | 410 | 410 | 410 | 410 | 410 | 410 | 410 | 410 | 410 | 410 | 410 | 410 | 410 | 410 | 410 | 410 | 410 | 410 | 410 | 410 | 410 | 410 | 410 | 410 | 410 | 410 | 410 | 410 | 410 | 410 | 410 | 410 | 410 | 410 | 410 | 410 | 410 | 410 | 410 | 410 | 410 | 410 | 410 | 410 | 410 | 410 | 410 | 410 | 410 | 410 | 410 | 410 | 410 | 410 | 410 | 410 | 410 | 410 | 410 | 410 | 410 | 410 | 410 | 410 | 410 | 410 | 410 | 410 | 410 | 410 | 410 | 410 | 410 | 410 | 410 | 410 | 410 | 410 | 410 | 410 | 410 | 410 | 410 | 410 | 410 | 410 | 410 | 410 | 410 | 410 | 410 | 410 | 410 | 410 | 410 | 410 | 410 | 410 | 410 | 410 | 410 | 410 | 410 | 410 | 410 | 410 | 410 | 410 | 410 | 410 | 410 | 410 | 410 | 410 | 410 | 410 | 410 | 410 | 410 | 410 | 410 | 410 | 410 | 410 | 410 | 410 | 410 | 410 | 410 | 410 | 410 | 410 | 410 | 410 | 410 | 410 | 410 | 410 | 410 | 410 | 410 | 410 | 410 | 410 | 410 | 410 | 410 | 410 | 410 | 410 | 410 | 410 | 410 | 410 | 410 | 410 | 410 | 410 | 410 | 410 | 410 | 410 | 410 | 410 | 410 | 410 | 410 | 410 | 410 | 410 | 410 | 410 | 410 | 410 | 410 | 410 | 410 | 410 | 410 | 410 | 410 | 410 | 410 | 410 | 410 | 410 | 410 | 410 | 410 | 410 | 410 | 410 | 410 | 410 | 410 | 410 | 410 | 410 | 410 | 410 | 410 | 410 | 410 | 410 | 410 | 410 | 410 | 410 | 410 | 410 | 410 | 410 | 410 | 410 | 410 | 410 | 410 | 410 | 410 | 410 | 410 | 410 | 410 | 410 | 410 | 410 | 410 | 410 | 410 | 410 | 410 | 410 | 410 | 410 | 410 | 410 | 410 | 410 | 410 | 410 | 410 | 410 | 410 | 410 | 410 | 410 | 410 | 410 | 410 | 410 | 410 | 410 | 410 | 410 | 410 | 410 | 410 | 410 | 410 | 410 | 410 | 410 | 410 | 410 | 410 | 410 | 410 | 410 | 410 | 410 | 410 | 410 | 410 | 410 | 410 | 410 | 410 | 410 | 410 | 410 | 410 | 410 | 410 | 410 | 410 | 410 | 410 | 410 | 410 | 410 | 410 | 410 | 410 | 410 | 410 | 410 | 410 | 410 | 410 | 410 | 410 | 410 | 410 | 410 | 410 | 410 | 410 | 410 | 410 | 410 | 410 | 410 | 410 | 410 | 410 | 410 | 410 | 410 | 410 | 410 | 410 | 410 | 410 | 410 | 410 | 410 | 410 | 410 | 410 | 410 | 410 | 410 | 410 | 410 | 410 | 410 | 410 | 410 | 410 | 410 | 410 | 410 | 410 | 410 | 410 | 410 | 410 | 410 | 410 | 410 | 410 | 410 | 410 | 410 | 410 | 410 | 410 | 410 | 410 | 410 | 410 | 410 | 410 | 410 | 410 | 410 | 410 | 410 | 410 | 410 | 410 | 410 | 410 | 410 | 410 | 410 | 410 | 410 | 410 | 410 | 410 | 410 | 410 | 410 | 410 | 410 | 410 | 410 | 410 | 410 | 410 | 410 | 410 | 410 | 410 | 410 | 410 | 410 | 410 | 410 | 410 | 410 | 410 | 410 | 410 | 410 | 410 | 410 | 410 | 410 | 410 | 410 | 410 | 410 | 410 | 410 | 410 | 410 | 410 | 410 | 410 | 410 | 410 | 410 | 410 | 410 | 410 | 410 | 410 | 410 | 410 | 410 | 410 | 410 | 410 | 410 | 410 | 410 | 410 | 410 | 410 | 410 | 410 | 410 | 410 | 410 | 410 | 410 | 410 | 410 | 410 | 410 | 410 | 410 | 410 | 410 | 410 | 410 | 410 | 410 | 410 | 410 | 410 | 410 | 410 | 410 | 410 | 410 | 410 | 410 | 410 | 410 | 410 | 410 | 410 | 410 | 410 | 410
Proportion of virions | - | uniform | 0.01 | 0.1 |  | These values are not used by this model | - | 0.065152 | 0.081591 | 0.058539 | 0.010984 | 0.027133 | 0.057694 | 0.096167 | 0.085812 | 0.015707 | 0.085021 | 0.016382 | 0.051148 | 0.060563 | 0.078808 | 0.060262 | 0.027488 | 0.01816 | 0.021458 | 0.044345 | 0.092095 | 0.053271 | 0.033453 | 0.083265 | 0.046426 | 0.018318 | 0.081578 | 0.064732 | 0.05615 | 0.052127 | 0.063405 | 0.082983 | 0.052311 | 0.064921 | 0.028378 | 0.02222 | 0.018929 | 0.063542 | 0.01764 | 0.029781 | 0.038246 | 0.022295 | 0.054375 | 0.028816 | 0.09755 | 0.019945 | 0.095248 | 0.014476 | 0.080213 | 0.079958 | 0.021844 | 0.055985 | 0.01398 | 0.02819 | 0.052119 | 0.034683 | 0.018136 | 0.0562 | 0.086783 | 0.06131 | 0.012892 | 0.07475 | 0.067719 | 0.052267 | 0.018258 | 0.02756 | 0.089245 | 0.046739 | 0.086557 | 0.022994 | 0.091966 | 0.065329 | 0.090883 | 0.029003 | 0.093595 | 0.023902 | 0.045695 | 0.089463 | 0.076307 | 0.039698 | 0.087177 | 0.083961 | 0.090391 | 0.069544 | 0.012781 | 0.093163 | 0.061489 | 0.016501 | 0.035931 | 0.032401 | 0.027873 | 0.067756 | 0.045983 | 0.036258 | 0.053851 | 0.018909 | 0.053255 | 0.032627 | 0.027745 | 0.045504 | 0.095442 | 0.022123 | 0.031561 | 0.041547 | 0.015532 | 0.071565 | 0.083369 | 0.017959 | 0.031739 | 0.044609 | 0.018193 | 0.078401 | 0.031299 | 0.015332 | 0.074088 | 0.015001 | 0.062362 | 0.031508 | 0.018936 | 0.064834 | 0.032233 | 0.033925 | 0.048767 | 0.055517 | 0.058697 | 0.012902 | 0.024224 | 0.074598 | 0.07433 | 0.0384 | 0.05531 | 0.054486 | 0.055182 | 0.054341 | 0.010794 | 0.046759 | 0.063713 | 0.010484 | 0.066542 | 0.068591 | 0.081858 | 0.074914 | 0.0473 | 0.080801 | 0.017083 | 0.064832 | 0.056374 | 0.056259 | 0.019276 | 0.014677 | 0.028442 | 0.081799 | 0.076999 | 0.01259 | 0.022636 | 0.025574 | 0.057505 | 0.09002 | 0.029264 | 0.04303 | 0.078777 | 0.067752 | 0.037736 | 0.061529 | 0.088833 | 0.094678 | 0.022162 | 0.094484 | 0.011646 | 0.057421 | 0.034603 | 0.019131 | 0.074885 | 0.0403 | 0.031535 | 0.090152 | 0.024282 | 0.070544 | 0.054708 | 0.057976 | 0.0785 | 0.038974 | 0.094529 | 0.087709 | 0.074355 | 0.08301 | 0.080307 | 0.050861 | 0.085779 | 0.097199 | 0.021231 | 0.01188 | 0.094459 | 0.038972 | 0.016434 | 0.047384 | 0.080071 | 0.098927 | 0.05912 | 0.081611 | 0.097678 | 0.03958 | 0.041981 | 0.016151 | 0.042747 | 0.060959 | 0.027288 | 0.081355 | 0.071706 | 0.036284 | 0.063453 | 0.095719 | 0.036227 | 0.068719 | 0.02102 | 0.020236 | 0.051146 | 0.065988 | 0.071555 | 0.019198 | 0.034994 | 0.072426 | 0.084227 | 0.053113 | 0.079557 | 0.056862 | 0.035472 | 0.090688 | 0.032904 | 0.074981 | 0.090843 | 0.024907 | 0.098529 | 0.045453 | 0.055814 | 0.067626 | 0.036653 | 0.053339 | 0.04355 | 0.053579 | 0.057928 | 0.025929 | 0.074098 | 0.064506 | 0.088478 | 0.093684 | 0.039922 | 0.070502 | 0.077361 | 0.060485 | 0.087344 | 0.019387 | 0.05476 | 0.085493 | 0.062399 | 0.048451 | 0.069226 | 0.096166 | 0.015867 | 0.084014 | 0.084548 | 0.068735 | 0.037135 | 0.069728 | 0.015698 | 0.051384 | 0.098096 | 0.080963 | 0.094855 | 0.056322 | 0.032694 | 0.065992 | 0.046377 | 0.084454 | 0.028664 | 0.060391 | 0.076894 | 0.016781 | 0.028054 | 0.030466 | 0.014016 | 0.080543 | 0.050269 | 0.021518 | 0.049721 | 0.053651 | 0.09265 | 0.075052 | 0.057788 | 0.067602 | 0.05491 | 0.059184 | 0.011393 | 0.010007 | 0.086782 | 0.06836 | 0.090518 | 0.063291 | 0.073888 | 0.020327 | 0.084784 | 0.014484 | 0.027493 | 0.030237 | 0.041121 | 0.083385 | 0.033368 | 0.091343 | 0.032003 | 0.077922 | 0.089387 | 0.052166 | 0.080039 | 0.077436 | 0.071296 | 0.014169 | 0.084626 | 0.092395 | 0.056921 | 0.036585 | 0.09389 | 0.037919 | 0.01237 | 0.075019 | 0.073867 | 0.094581 | 0.027886 | 0.026141 | 0.097859 | 0.031368 | 0.034498 | 0.095581 | 0.092301 | 0.087517 | 0.07887 | 0.090063 | 0.066606 | 0.058262 | 0.091838 | 0.0674 | 0.054997 | 0.029412 | 0.013228 | 0.016387 | 0.046739 | 0.069141 | 0.049082 | 0.095054 | 0.034416 | 0.026737 | 0.090455 | 0.033312 | 0.055067 | 0.029903 | 0.05236 | 0.042229 | 0.035818 | 0.079264 | 0.026636 | 0.028302 | 0.061091 | 0.033147 | 0.074834 | 0.07893 | 0.029067 | 0.083522 | 0.05587 | 0.091141 | 0.01868 | 0.074708 | 0.06544 | 0.079842 | 0.060181 | 0.037184 | 0.07968 | 0.049656 | 0.072503 | 0.085913 | 0.075464 | 0.079805 | 0.084529 | 0.071111 | 0.023507 | 0.094935 | 0.050168 | 0.033798 | 0.040089 | 0.076312 | 0.012813 | 0.096856 | 0.045127 | 0.066363 | 0.084647 | 0.041405 | 0.072187 | 0.091226 | 0.03769 | 0.020085 | 0.014244 | 0.050182 | 0.046557 | 0.078381 | 0.036971 | 0.098978 | 0.049215 | 0.029998 | 0.05097 | 0.012086 | 0.024168 | 0.036107 | 0.020066 | 0.018314 | 0.050608 | 0.038563 | 0.057779 | 0.023721 | 0.041376 | 0.082323 | 0.011801 | 0.019394 | 0.076175 | 0.053075 | 0.035954 | 0.081034 | 0.087547 | 0.012935 | 0.08335 | 0.01504 | 0.091903 | 0.038749 | 0.016081 | 0.063281 | 0.030107 | 0.023814 | 0.071045 | 0.067775 | 0.010253 | 0.079873 | 0.075582 | 0.090689 | 0.026967 | 0.026467 | 0.070901 | 0.098272 | 0.039881 | 0.040316 | 0.044979 | 0.039942 | 0.074378 | 0.095348 | 0.096768 | 0.038821 | 0.08684 | 0.011967 | 0.092404 | 0.06796 | 0.019923 | 0.090112 | 0.044966 | 0.01292 | 0.025676 | 0.056016 | 0.064346 | 0.08452 | 0.013286 | 0.040105 | 0.030147 | 0.045928 | 0.068715 | 0.085156 | 0.014138 | 0.080716 | 0.092216 | 0.068314 | 0.092329 | 0.04473 | 0.02411 | 0.056825 | 0.085089 | 0.014328 | 0.052523 | 0.050274 | 0.015332 | 0.098182 | 0.060871 | 0.049866 | 0.043834 | 0.086664 | 0.057739 | 0.019347 | 0.027149 | 0.011092 | 0.023685 | 0.066653 | 0.099931 | 0.097976 | 0.036741 | 0.073846 | 0.039691 | 0.033978 | 0.031699 | 0.084295 | 0.016368 | 0.055268 | 0.056729 | 0.053061 | 0.073871 | 0.089677 | 0.017891 | 0.085336 | 0.097277 | 0.07487 | 0.077274 | 0.035797 | 0.092399 | 0.0243 | 0.070679 | 0.058997 | 0.096655 | 0.01774 | 0.069047 | 0.066645 | 0.024729 | 0.065981 | 0.078842 | 0.028605 | 0.046684 | 0.070606 | 0.064137 | 0.054224 | 0.057009 | 0.078358 | 0.04145 | 0.08074 | 0.084906 | 0.09497 | 0.098465 | 0.083373 | 0.065922 | 0.025498 | 0.012486 | 0.094758 | 0.07404 | 0.039577 | 0.088933 | 0.076176 | 0.053783 | 0.038204 | 0.012919 | 0.077427 | 0.027884 | 0.060936 | 0.049929 | 0.014596 | 0.016923 | 0.045955 | 0.082063 | 0.011105 | 0.039735 | 0.041545 | 0.087062 | 0.07447 | 0.029993 | 0.016276 | 0.095695 | 0.030937 | 0.053676 | 0.083506 | 0.090691 | 0.054192 | 0.026583 | 0.080989 | 0.043662 | 0.076651 | 0.051011 | 0.056956 | 0.024875 | 0.043415 | 0.03891 | 0.084808 | 0.097971 | 0.097965 | 0.040827 | 0.045054 | 0.028417 | 0.090178 | 0.096944 | 0.054877 | 0.032229 | 0.074232 | 0.033807 | 0.087818 | 0.039553 | 0.059336 | 0.071459 | 0.021703 | 0.026232 | 0.036749 | 0.041448 | 0.015301 | 0.030766 | 0.084271 | 0.02096 | 0.059543 | 0.089391 | 0.052845 | 0.023939 | 0.042096 | 0.075785 | 0.053459 | 0.027134 | 0.043829 | 0.085973 | 0.017713 | 0.060322 | 0.040495 | 0.034039 | 0.066933 | 0.076815 | 0.081039 | 0.089576 | 0.086977 | 0.043882 | 0.028545 | 0.034326 | 0.088693 | 0.04028 | 0.046831 | 0.039071 | 0.068244 | 0.021083 | 0.05645 | 0.057314 | 0.035424 | 0.047383 | 0.018478 | 0.038951 | 0.011617 | 0.055454 | 0.084084 | 0.036504 | 0.086509 | 0.081166 | 0.064948 | 0.057583 | 0.02964 | 0.019047 | 0.059669 | 0.012793 | 0.08831 | 0.063586 | 0.067089 | 0.077381 | 0.045436 | 0.089724 | 0.045192 | 0.082201 | 0.027253 | 0.0404 | 0.058032 | 0.081979 | 0.095507 | 0.059921 | 0.038418 | 0.090955 | 0.06984 | 0.03586 | 0.031798 | 0.050343 | 0.093943 | 0.074978 | 0.083102 | 0.076105 | 0.079807 | 0.063567 | 0.083509 | 0.02787 | 0.092406 | 0.097128 | 0.06944 | 0.065288 | 0.067818 | 0.065601 | 0.090704 | 0.060625 | 0.072947 | 0.014256 | 0.062404 | 0.015836 | 0.092287 | 0.024719 | 0.069306 | 0.030276 | 0.071723 | 0.047281 | 0.087886 | 0.055992 | 0.065442 | 0.025332 | 0.072864 | 0.065544 | 0.011238 | 0.092244 | 0.05722 | 0.067157 | 0.075998 | 0.01154 | 0.047738 | 0.079294 | 0.079025 | 0.029211 | 0.057581 | 0.080128 | 0.039889 | 0.080085 | 0.07606 | 0.014602 | 0.033066 | 0.063879 | 0.079821 | 0.016957 | 0.016081 | 0.082518 | 0.03908 | 0.052434 | 0.049771 | 0.097718 | 0.088082 | 0.098241 | 0.019282 | 0.016598 | 0.093288 | 0.07996 | 0.021786 | 0.050256 | 0.018276 | 0.037456 | 0.059957 | 0.08745 | 0.084987 | 0.077101 | 0.050329 | 0.042265 | 0.083011 | 0.075081 | 0.051456 | 0.068229 | 0.071014 | 0.013135 | 0.039841 | 0.093429 | 0.033687 | 0.094516 | 0.079319 | 0.094471 | 0.045777 | 0.045161 | 0.042434 | 0.085073 | 0.060087 | 0.030642 | 0.045346 | 0.041577 | 0.049207 | 0.030688 | 0.015031 | 0.027539 | 0.044362 | 0.088284 | 0.094368 | 0.025729 | 0.087157 | 0.015296 | 0.087905 | 0.044226 | 0.038188 | 0.046919 | 0.070945 | 0.078014 | 0.073895 | 0.056388 | 0.047733 | 0.088211 | 0.089826 | 0.0196 | 0.06878 | 0.020968 | 0.099007 | 0.0687 | 0.088411 | 0.081832 | 0.024361 | 0.068263 | 0.053937 | 0.041777 | 0.065917 | 0.015894 | 0.020438 | 0.045246 | 0.050702 | 0.027133 | 0.057004 | 0.01122 | 0.069067 | 0.076241 | 0.050845 | 0.076609 | 0.063972 | 0.011333 | 0.051149 | 0.051592 | 0.073024 | 0.097048 | 0.098134 | 0.024343 | 0.067118 | 0.012151 | 0.045724 | 0.050953 | 0.096662 | 0.092419 | 0.011559 | 0.08699 | 0.030945 | 0.050915 | 0.096972 | 0.06527 | 0.019603 | 0.012855 | 0.083709 | 0.03451 | 0.087683 | 0.05018 | 0.016347 | 0.057298 | 0.089729 | 0.052326 | 0.032236 | 0.075233 | 0.072035 | 0.023223 | 0.064779 | 0.045407 | 0.095575 | 0.058822 | 0.069906 | 0.081122 | 0.034019 | 0.086366 | 0.012614 | 0.036294 | 0.034729 | 0.063748 | 0.066221 | 0.025543 | 0.057291 | 0.055075 | 0.049588 | 0.011277 | 0.09546 | 0.043831 | 0.027019 | 0.074958 | 0.07991 | 0.082413 | 0.055154 | 0.033239 | 0.014313 | 0.040149 | 0.067038 | 0.017041 | 0.089297 | 0.095629 | 0.097802 | 0.062728 | 0.061689 | 0.0298 | 0.026177 | 0.093946 | 0.061859 | 0.096376 | 0.057565 | 0.056712 | 0.026591 | 0.070642 | 0.096914 | 0.044874 | 0.058551 | 0.058197 | 0.054828 | 0.022771 | 0.076192 | 0.084801 | 0.099967 | 0.044663 | 0.058827 | 0.042608 | 0.032197 | 0.099356 | 0.055797 | 0.014822 | 0.05617 | 0.096489 | 0.0772 | 0.098203 | 0.064954 | 0.036022 | 0.082271 | 0.038069 | 0.048616 | 0.040363 | 0.087121 | 0.062331 | 0.071086 | 0.038832 | 0.035368 | 0.039442 | 0.013415 | 0.01803 | 0.032401 | 0.075871 | 0.036933 | 0.092673 | 0.075705 | 0.090618 | 0.063571 | 0.017885 | 0.020309 | 0.086755 | 0.062798 | 0.099161 | 0.038626 | 0.05301 | 0.047549 | 0.059887 | 0.085625 | 0.016832 | 0.023711 | 0.010507 | 0.089087 | 0.073796 | 0.099958 | 0.011053 | 0.052143 | 0.033362 | 0.069646 | 0.056363 | 0.052125 | 0.058001 | 0.064869 | 0.040549 | 0.037133 | 0.011168 | 0.091848 | 0.090015 | 0.092151 | 0.070267 | 0.031215 | 0.09244 | 0.09858 | 0.04464 | 0.098645 | 0.037558 | 0.054885 | 0.048366 | 0.011704 | 0.048363 | 0.080906 | 0.017471 | 0.073168 | 0.043341 | 0.033699 | 0.011756 | 0.046792 | 0.077672 | 0.038955 | 0.037134 | 0.061744 | 0.080011 | 0.029031 | 0.07879 | 0.084697 | 0.017997 | 0.02944 | 0.045883 | 0.019552 | 0.065499 | 0.064186 | 0.071609 | 0.069763 | 0.026924 | 0.079347 | 0.021431 | 0.012564 | 0.055687 | 0.073587 | 0.084854 | 0.068995 | 0.040627 | 0.062279 | 0.011943 | 0.036042 | 0.070592 | 0.037386 | 0.040529 | 0.043043 | 0.054805 | 0.044296 | 0.036215 | 0.088134 | 0.041158 | 0.057504 | 0.032866 | 0.039699 | 0.081585 | 0.034336 | 0.081065 | 0.059882 | 0.083323 | 0.029413 | 0.052611 | 0.016846 | 0.09047 | 0.032206 | 0.072159 | 0.072459 | 0.075406 | 0.07365 | 0.013905 | 0.096281 | 0.076417 | 0.043929 | 0.074032 | 0.086014 | 0.096296 | 0.057395 | 0.09056 | 0.096228 | 0.099612 | 0.074013 | 0.047468 | 0.094807 | 0.08325 | 0.045958 | 0.083275 | 0.07021 | 0.088337 | 0.074669 | 0.040976 | 0.063733 | 0.085855 | 0.045635 | 0.04503 | 0.056499 | 0.082376 | 0.047237 | 0.012805 | 0.032362 | 0.035323 | 0.083489 | 0.020627 | 0.028534 | 0.088816 | 0.065942 | 0.09172 | 0.029806 | 0.040385 | 0.096124 | 0.011686 | 0.059292 | 0.015437 | 0.058428 | 0.010403 | 0.036441 | 0.04346 | 0.09136 | 0.031971 | 0.086948 | 0.034712 | 0.068749 | 0.093044 | 0.0195 | 0.034527 | 0.029932 | 0.014015 | 0.064314 | 0.048766 | 0.073886 | 0.094645 | 0.087078 | 0.062528 | 0.013924 | 0.035452 | 0.051201 | 0.047762 | 0.081503 | 0.098849 | 0.030982 | 0.062408 | 0.049016 | 0.021239 | 0.032244 | 0.090603 | 0.03678 | 0.043211 | 0.086865 | 0.073397 | 0.063529 | 0.097411 | 0.049472 | 0.089767 | 0.081402 | 0.029186 | 0.077486 | 0.094822 | 0.09112 | 0.077736 | 0.066066 | 0.018225 | 0.038322 | 0.08126 | 0.024259 | 0.07738 | 0.096274 | 0.044964 | 0.076809 | 0.083435 | 0.039634 | 0.059476 | 0.043727 | 0.048303 | 0.070046 | 0.028773 | 0.068367 | 0.035979 | 0.0571 | 0.02887 | 0.012525 | 0.088548 | 0.083081 | 0.028138 | 0.09413 | 0.058607 | 0.05013 | 0.065915 | 0.096626 | 0.091726 | 0.070185 | 0.05303 | 0.028345 | 0.096266 | 0.034539 | 0.027458 | 0.037365 | 0.05221 | 0.045117 | 0.027768 | 0.022841 | 0.01773 | 0.06303 | 0.011217 | 0.024166 | 0.024146 | 0.041106 | 0.069705 | 0.035068 | 0.090355 | 0.021742 | 0.093301 | 0.070104 | 0.03606 | 0.099832 | 0.022283 | 0.036155 | 0.077115 | 0.032898 | 0.036971 | 0.010676 | 0.086049 | 0.084561 | 0.064976 | 0.074198 | 0.099877 | 0.098209 | 0.057106 | 0.094132 | 0.037859 | 0.097585 | 0.058143 | 0.051531 | 0.085803 | 0.034613 | 0.024715 | 0.049335 | 0.03532 | 0.071552 | 0.055516 | 0.040438 | 0.021187 | 0.020452 | 0.083468 | 0.046249 | 0.05056 | 0.066242 | 0.030787 | 0.080608 | 0.014572 | 0.040095 | 0.063775 | 0.016433 | 0.041687 | 0.047433 | 0.097056 | 0.0639 | 0.035585 | 0.0558 | 0.093052 | 0.072695 | 0.083045 | 0.039642 | 0.025908 | 0.041257 | 0.070529 | 0.010596 | 0.054594 | 0.03254 | 0.036956 | 0.010557 | 0.015501 | 0.011605 | 0.049245 | 0.048477 | 0.081515 | 0.032746 | 0.085616 | 0.063996 | 0.065042 | 0.074277 | 0.029198 | 0.094907 | 0.074815 | 0.092268 | 0.052554 | 0.067749 | 0.074623 | 0.067977 | 0.022761 | 0.03435 | 0.057327 | 0.07635 | 0.064796 | 0.090779 | 0.060381 | 0.074019 | 0.046262 | 0.040202 | 0.023074 | 0.013778 | 0.016683 | 0.044499 | 0.072203 | 0.030392 | 0.077421 | 0.026072 | 0.076706 | 0.090575 | 0.01795 | 0.056324 | 0.073458 | 0.082662 | 0.057686 | 0.039795 | 0.093328 | 0.09951 | 0.07822 | 0.09157 | 0.036766 | 0.026007 | 0.031516 | 0.065898 | 0.081156 | 0.040499 | 0.035596 | 0.019589 | 0.028273 | 0.035636 | 0.05131 | 0.081294 | 0.036882 | 0.063673 | 0.044838 | 0.094491 | 0.072477 | 0.017895 | 0.012625 | 0.017715 | 0.063603 | 0.076573 | 0.031983 | 0.068389 | 0.019591 | 0.084415 | 0.082738 | 0.010709 | 0.029028 | 0.032357 | 0.077649 | 0.063773 | 0.088939 | 0.097871 | 0.065575 | 0.016792 | 0.053565 | 0.021879 | 0.034314 | 0.048297 | 0.015798 | 0.025709 | 0.088445 | 0.046749 | 0.098559 | 0.031782 | 0.02589 | 0.088074 | 0.015553 | 0.048481 | 0.019392 | 0.057715 | 0.099162 | 0.047302 | 0.030819 | 0.067106 | 0.098384 | 0.099816 | 0.077882 | 0.02221 | 0.049318 | 0.065315 | 0.056749 | 0.048203 | 0.073678 | 0.018178 | 0.058608 | 0.026371 | 0.069095 | 0.058645 | 0.02472 | 0.093468 | 0.093886 | 0.059521 | 0.032917 | 0.08267 | 0.032664 | 0.054997 | 0.053954 | 0.095835 | 0.094774 | 0.015511 | 0.046795 | 0.052883 | 0.093313 | 0.086475 | 0.036723 | 0.019678 | 0.073656 | 0.046517 | 0.061378 | 0.036925 | 0.070814 | 0.044198 | 0.089528 | 0.059138 | 0.062565 | 0.078108 | 0.01274 | 0.025989 | 0.046 | 0.075832 | 0.030183 | 0.059311 | 0.088615 | 0.077731 | 0.037366 | 0.022653 | 0.068799 | 0.035641 | 0.094693 | 0.040281 | 0.09729 | 0.073134 | 0.047943 | 0.044106 | 0.051862 | 0.043028 | 0.047156 | 0.096361 | 0.056063 | 0.031004 | 0.092281 | 0.029537 | 0.035065 | 0.039296 | 0.043231 | 0.028559 | 0.084473 | 0.086239 | 0.093976 | 0.062538 | 0.077317 | 0.028981 | 0.017354 | 0.014638 | 0.087756 | 0.093752 | 0.042546 | 0.099217 | 0.026138 | 0.033244 | 0.069027 | 0.037013 | 0.063703 | 0.093828 | 0.09363 | 0.010371 | 0.039511 | 0.035916 | 0.028454 | 0.027016 | 0.099425 | 0.099602 | 0.018091 | 0.071264 | 0.054311 | 0.073025 | 0.017883 | 0.019593 | 0.065524 | 0.035835 | 0.058041 | 0.057847 | 0.08111 | 0.069926 | 0.076098 | 0.056704 | 0.07171 | 0.042316 | 0.029444 | 0.087613 | 0.084451 | 0.095469 | 0.033023 | 0.086498 | 0.015515 | 0.037483 | 0.044447 | 0.098328 | 0.07672 | 0.047374 | 0.023522 | 0.01329 | 0.045829 | 0.020657 | 0.028015 | 0.023078 | 0.053695 | 0.082189 | 0.057279 | 0.016391 | 0.092818 | 0.089573 | 0.097483 | 0.046339 | 0.037329 | 0.085252 | 0.079306 | 0.043271 | 0.021254 | 0.044086 | 0.094015 | 0.075312 | 0.034226 | 0.026211 | 0.070342 | 0.090458 | 0.037618 | 0.08377 | 0.026866 | 0.063226 | 0.01419 | 0.076329 | 0.04686 | 0.075381 | 0.014072 | 0.073269 | 0.05003 | 0.093517 | 0.078693 | 0.087193 | 0.013275 | 0.042643 | 0.063968 | 0.015364 | 0.047319 | 0.048848 | 0.014326 | 0.085206 | 0.099739 | 0.07603 | 0.078549 | 0.081492 | 0.062155 | 0.013966 | 0.032904 | 0.047672 | 0.028298 | 0.067439 | 0.019176 | 0.079655 | 0.087616 | 0.017862 | 0.061859 | 0.029757 | 0.01991 | 0.092821 | 0.06208 | 0.013284 | 0.09118 | 0.078784 | 0.021793 | 0.037036 | 0.023672 | 0.061573 | 0.075229 | 0.035353 | 0.025541 | 0.089551 | 0.016583 | 0.01895 | 0.058097 | 0.020598 | 0.048474 | 0.09771 | 0.071936 | 0.053763 | 0.04147 | 0.098396 | 0.012472 | 0.054238 | 0.050212 | 0.067531 | 0.070902 | 0.05195 | 0.065132 | 0.021089 | 0.0789 | 0.017236 | 0.043447 | 0.017428 | 0.061906 | 0.096779 | 0.048336 | 0.095554 | 0.026609 | 0.097207 | 0.055963 | 0.01406 | 0.04098 | 0.057043 | 0.090183 | 0.042961 | 0.068736 | 0.059167 | 0.073871 | 0.093958 | 0.092842 | 0.084542 | 0.071084 | 0.032205 | 0.019321 | 0.074518 | 0.07225 | 0.051986 | 0.017289 | 0.038082 | 0.054718 | 0.099139 | 0.097459 | 0.071483 | 0.046106 | 0.041446 | 0.050277 | 0.039083 | 0.086579 | 0.055489 | 0.093713 | 0.050969 | 0.059135 | 0.035327 | 0.08841 | 0.055925 | 0.019688 | 0.056232 | 0.026358 | 0.073214 | 0.050821 | 0.043542 | 0.099891 | 0.070866 | 0.072113 | 0.020671 | 0.027831 | 0.088703 | 0.094519 | 0.049256 | 0.023363 | 0.094182 | 0.064378 | 0.030851 | 0.07827 | 0.056484 | 0.0967 | 0.078518 | 0.024498 | 0.029434 | 0.075433 | 0.091528 | 0.063792 | 0.029167 | 0.083547 | 0.021877 | 0.091612 | 0.049501 | 0.019536 | 0.033599 | 0.047501 | 0.01656 | 0.024284 | 0.036058 | 0.066875 | 0.02397 | 0.042238 | 0.082842 | 0.03485 | 0.026113 | 0.035545 | 0.0921 | 0.098869 | 0.04673 | 0.067948 | 0.015934 | 0.094125 | 0.073805 | 0.070735 | 0.091539 | 0.063633 | 0.010772 | 0.076206 | 0.075527 | 0.062935 | 0.08476 | 0.080359 | 0.084835 | 0.016777 | 0.094232 | 0.091236 | 0.061133 | 0.011131 | 0.06699 | 0.081122 | 0.088329 | 0.073076 | 0.015835 | 0.017063 | 0.0953 | 0.060604 | 0.089173 | 0.065552 | 0.049253 | 0.08409 | 0.06403 | 0.058905 | 0.063171 | 0.096709 | 0.048155 | 0.073681 | 0.021653 | 0.022484 | 0.070473 | 0.01795 | 0.063497 | 0.084503 | 0.010338 | 0.044518 | 0.026055 | 0.052626 | 0.023768 | 0.08545 | 0.063774 | 0.036575 | 0.015704 | 0.060266 | 0.070931 | 0.054164 | 0.028577 | 0.077619 | 0.082988 | 0.069587 | 0.060435 | 0.049528 | 0.03335 | 0.018465 | 0.084412 | 0.054931 | 0.036963 | 0.058425 | 0.081078 | 0.049959 | 0.01196 | 0.010547 | 0.05238 | 0.096719 | 0.039337 | 0.02124 | 0.046098 | 0.072834 | 0.058654 | 0.064833 | 0.090636 | 0.072692 | 0.081924 | 0.075375 | 0.017138 | 0.079334 | 0.059079 | 0.064522 | 0.062401 | 0.05122 | 0.081098 | 0.0142 | 0.069405 | 0.093415 | 0.091632 | 0.023599 | 0.073518 | 0.060917 | 0.074481 | 0.044423 | 0.024415 | 0.057812 | 0.01872 | 0.080524 | 0.015623 | 0.071602 | 0.032876 | 0.010506 | 0.050371 | 0.059024 | 0.078467 | 0.063197 | 0.064923 | 0.035525 | 0.015614 | 0.019218 | 0.062179 | 0.058616 | 0.04926 | 0.040385 | 0.083836 | 0.049414 | 0.081734 | 0.042183 | 0.063233 | 0.039253 | 0.027885 | 0.09428 | 0.086081 | 0.017134 | 0.098554 | 0.071342 | 0.068531 | 0.054597 | 0.094974 | 0.016192 | 0.071179 | 0.04689 | 0.062059 | 0.015153 | 0.076996 | 0.082832 | 0.013869 | 0.091085 | 0.076312 | 0.08751 | 0.099721 | 0.029095 | 0.049509 | 0.013577 | 0.094358 | 0.054246 | 0.061995 | 0.031661 | 0.042757 | 0.031265 | 0.055607 | 0.053327 | 0.04115 | 0.077426 | 0.081901 | 0.068447 | 0.067474 | 0.064969 | 0.067404 | 0.09753 | 0.032537 | 0.07526 | 0.09376 | 0.065727 | 0.070916 | 0.016521 | 0.06227 | 0.050358 | 0.051532 | 0.07935 | 0.013036 | 0.095842 | 0.068932 | 0.094011 | 0.043334 | 0.068997 | 0.085797 | 0.069526 | 0.091663 | 0.024781 | 0.073863 | 0.041859 | 0.046198 | 0.04947 | 0.06642 | 0.032692 | 0.07991 | 0.099202 | 0.095142 | 0.09752 | 0.088943 | 0.053477 | 0.010971 | 0.029143 | 0.0333 | 0.088571 | 0.050174 | 0.026783 | 0.015999 | 0.017431 | 0.02463 | 0.087223 | 0.018589 | 0.070542 | 0.03912 | 0.092627 | 0.094052 | 0.059053 | 0.024659 | 0.061271 | 0.072273 | 0.063302 | 0.034111 | 0.086883 | 0.041597 | 0.016315 | 0.011972 | 0.091949 | 0.068043 | 0.056021 | 0.038208 | 0.087145 | 0.08208 | 0.065742 | 0.013187 | 0.099343 | 0.057463 | 0.058819 | 0.060233 | 0.024717 | 0.061362 | 0.069397 | 0.026151 | 0.079604 | 0.043338 | 0.047859 | 0.063097 | 0.072107 | 0.08383 | 0.083296 | 0.069125 | 0.094631 | 0.057553 | 0.067265 | 0.053801 | 0.090174 | 0.018767 | 0.094202 | 0.051343 | 0.089625 | 0.02482 | 0.072469 | 0.031146 | 0.027878 | 0.023529 | 0.099396 | 0.013434 | 0.06468 | 0.027904 | 0.061084 | 0.032373 | 0.022405 | 0.050344 | 0.085276 | 0.035379 | 0.089927 | 0.091772 | 0.014247 | 0.05605 | 0.06938 | 0.04523 | 0.049905 | 0.011516 | 0.061495 | 0.01834 | 0.096295 | 0.089592 | 0.031271 | 0.078926 | 0.063575 | 0.037229 | 0.011152 | 0.039384 | 0.074285 | 0.072057 | 0.016097 | 0.085171 | 0.030313 | 0.033487 | 0.043565 | 0.06345 | 0.08978 | 0.043664 | 0.034518 | 0.075814 | 0.066919 | 0.019747 | 0.054721 | 0.05494 | 0.061024 | 0.053878 | 0.089816 | 0.019878 | 0.057044 | 0.057337 | 0.06438 | 0.079663 | 0.020101 | 0.03448 | 0.098304 | 0.055893 | 0.092648 | 0.073824 | 0.074548 | 0.013367 | 0.019267 | 0.045639 | 0.01575 | 0.08959 | 0.083447 | 0.086065 | 0.045014 | 0.071014 | 0.011626 | 0.087833 | 0.074689 | 0.035505 | 0.051214 | 0.075561 | 0.039021 | 0.077158 | 0.043479 | 0.064503 | 0.05101 | 0.068829 | 0.052642 | 0.04447 | 0.017925 | 0.04744 | 0.068626 | 0.026714 | 0.051266 | 0.090358 | 0.053995 | 0.05462 | 0.081071 | 0.01345 | 0.020409 | 0.020988 | 0.075808 | 0.031181 | 0.042533 | 0.082356 | 0.020587 | 0.097292 | 0.028672 | 0.036664 | 0.033325 | 0.049266 | 0.099646 | 0.066956 | 0.040405 | 0.071518 | 0.049627 | 0.05208 | 0.030618 | 0.033777 | 0.038417 | 0.096849 | 0.099257 | 0.052239 | 0.087593 | 0.011862 | 0.056043 | 0.049385 | 0.03655 | 0.078902 | 0.062777 | 0.054841 | 0.090753 | 0.074377 | 0.022767 | 0.080295 | 0.032435 | 0.097013 | 0.062187 | 0.0608 | 0.058051 | 0.080239 | 0.014786 | 0.09237 | 0.078312 | 0.041875 | 0.032863 | 0.069667 | 0.033118 | 0.052774 | 0.06735 | 0.069823 | 0.093022 | 0.070235 | 0.069899 | 0.085047 | 0.021009 | 0.063317 | 0.015707 | 0.053872 | 0.083392 | 0.069628 | 0.063855 | 0.089589 | 0.059038 | 0.061748 | 0.040525 | 0.048673 | 0.052269 | 0.016495 | 0.02149 | 0.014547 | 0.056439 | 0.047017 | 0.079047 | 0.01624 | 0.056231 | 0.046022 | 0.090361 | 0.064684 | 0.044179 | 0.015762 | 0.046464 | 0.030981 | 0.020825 | 0.059035 | 0.034427 | 0.023851 | 0.023368 | 0.039654 | 0.096624 | 0.078694 | 0.091993 | 0.054344 | 0.078486 | 0.054362 | 0.017636 | 0.034046 | 0.067742 | 0.086687 | 0.087241 | 0.051617 | 0.052529 | 0.026917 | 0.016668 | 0.058459 | 0.092268 | 0.086051 | 0.033279 | 0.090723 | 0.034018 | 0.092463 | 0.095763 | 0.038759 | 0.079557 | 0.034233 | 0.063588 | 0.098741 | 0.021808 | 0.061186 | 0.058888 | 0.035366 | 0.047249 | 0.070279 | 0.059255 | 0.095732 | 0.03949 | 0.028001 | 0.049942 | 0.013368 | 0.093258 | 0.046878 | 0.024653 | 0.062548 | 0.055439 | 0.0247 | 0.025332 | 0.097749 | 0.042496 | 0.065189 | 0.069592 | 0.025021 | 0.093079 | 0.060333 | 0.057755 | 0.012988 | 0.057629 | 0.059165 | 0.034735 | 0.071605 | 0.093077 | 0.052036 | 0.022931 | 0.077595 | 0.027349 | 0.063047 | 0.032391 | 0.047262 | 0.017333 | 0.039775 | 0.047693 | 0.09345 | 0.088098 | 0.078443 | 0.093953 | 0.060389 | 0.037817 | 0.05613 | 0.043727 | 0.039816 | 0.055582 | 0.094902 | 0.012683 | 0.06732 | 0.019243 | 0.091767 | 0.041367 | 0.073992 | 0.09392 | 0.080234 | 0.030787 | 0.01058 | 0.083281 | 0.058198 | 0.098772 | 0.096769 | 0.088871 | 0.069451 | 0.046732 | 0.032976 | 0.082244 | 0.048151 | 0.030253 | 0.071215 | 0.090793 | 0.093119 | 0.086012 | 0.061958 | 0.099942 | 0.022555 | 0.011348 | 0.092269 | 0.01107 | 0.087891 | 0.021704 | 0.016275 | 0.022253 | 0.017488 | 0.070265 | 0.012151 | 0.065175 | 0.027382 | 0.064718 | 0.069209 | 0.091414 | 0.064152 | 0.072722 | 0.075831 | 0.08221 | 0.041544 | 0.016093 | 0.037903 | 0.08648 | 0.072961 | 0.023166 | 0.014644 | 0.092315 | 0.032038 | 0.033934 | 0.063815 | 0.095323 | 0.033035 | 0.042163 | 0.073407 | 0.032237 | 0.093921 | 0.01601 | 0.02009 | 0.017234 | 0.031652 | 0.056563 | 0.093101 | 0.052605 | 0.072056 | 0.048767 | 0.096186 | 0.04602 | 0.011113 | 0.098779 | 0.076598 | 0.03999 | 0.089463 | 0.021333 | 0.048085 | 0.078902 | 0.084604 | 0.078066 | 0.075775 | 0.090244 | 0.073556 | 0.017947 | 0.073506 | 0.060211 | 0.072555 | 0.050839 | 0.099797 | 0.024888 | 0.04881 | 0.072127 | 0.097734 | 0.02852 | 0.076715 | 0.086597 | 0.05775 | 0.094492 | 0.035301 | 0.043745 | 0.020984 | 0.098649 | 0.045079 | 0.059987 | 0.073929 | 0.026802 | 0.060853 | 0.08933 | 0.073759 | 0.099597 | 0.074492 | 0.016819 | 0.070827 | 0.030086 | 0.055581 | 0.029369 | 0.067 | 0.075541 | 0.095703 | 0.072549 | 0.088733 | 0.092909 | 0.084781 | 0.022047 | 0.027376 | 0.06594 | 0.028778 | 0.097199 | 0.016423 | 0.016294 | 0.089601 | 0.028442 | 0.098675 | 0.058862 | 0.073804 | 0.010313 | 0.095365 | 0.025945 | 0.043677 | 0.046263 | 0.066361 | 0.032707 | 0.098977 | 0.013127 | 0.085256 | 0.098338 | 0.086688 | 0.085344 | 0.04219 | 0.016959 | 0.080971 | 0.067364 | 0.054889 | 0.052512 | 0.040204 | 0.048224 | 0.039255 | 0.068375 | 0.081046 | 0.075887 | 0.014539 | 0.025057 | 0.081748 | 0.091274 | 0.06194 | 0.016222 | 0.029338 | 0.047412 | 0.090546 | 0.088351 | 0.052626 | 0.020868 | 0.025154 | 0.011576 | 0.027127 | 0.096038 | 0.027606 | 0.03882 | 0.069911 | 0.067795 | 0.019668 | 0.066538 | 0.019474 | 0.074404 | 0.049725 | 0.02372 | 0.069734 | 0.015381 | 0.091042 | 0.062906 | 0.040525 | 0.026583 | 0.050199 | 0.053192 | 0.044792 | 0.079078 | 0.089613 | 0.021263 | 0.030035 | 0.064972 | 0.093236 | 0.012507 | 0.03832 | 0.045245 | 0.078279 | 0.063096 | 0.066873 | 0.05057 | 0.072605 | 0.05621 | 0.082676 | 0.095323 | 0.080944 | 0.078521 | 0.05634 | 0.010661 | 0.057847 | 0.082352 | 0.065693 | 0.082824 | 0.048235 | 0.053478 | 0.083894 | 0.091292 | 0.089158 | 0.067507 | 0.080377 | 0.048721 | 0.096987 | 0.035895 | 0.010493 | 0.089946 | 0.031988 | 0.022814 | 0.053121 | 0.035244 | 0.085915 | 0.094165 | 0.023157 | 0.016682 | 0.041203 | 0.098091 | 0.098103 | 0.081121 | 0.023349 | 0.099491 | 0.037529 | 0.032868 | 0.038341 | 0.036165 | 0.070059 | 0.02979 | 0.05858 | 0.048982 | 0.094985 | 0.086634 | 0.072653 | 0.015068 | 0.039366 | 0.061527 | 0.021035 | 0.066474 | 0.059273 | 0.099241 | 0.071314 | 0.019595 | 0.028227 | 0.079232 | 0.016987 | 0.097267 | 0.078607 | 0.076491 | 0.022972 | 0.096696 | 0.074357 | 0.051885 | 0.069574 | 0.06278 | 0.044956 | 0.072174 | 0.022068 | 0.03415 | 0.015506 | 0.081392 | 0.069513 | 0.083697 | 0.062615 | 0.097818 | 0.08838 | 0.043323 | 0.015531 | 0.064381 | 0.082123 | 0.090089 | 0.078633 | 0.022082 | 0.066872 | 0.027324 | 0.039344 | 0.055188 | 0.092693 | 0.04729 | 0.072888 | 0.034586 | 0.087165 | 0.012597 | 0.045545 | 0.093285 | 0.048998 | 0.017028 | 0.092003 | 0.015404 | 0.096311 | 0.052741 | 0.03845 | 0.013315 | 0.021379 | 0.054629 | 0.076465 | 0.038561 | 0.098193 | 0.095546 | 0.044306 | 0.055078 | 0.094643 | 0.088051 | 0.084147 | 0.012648 | 0.010493 | 0.097403 | 0.043853 | 0.096183 | 0.082212 | 0.029609 | 0.068171 | 0.046324 | 0.063802 | 0.09395 | 0.017136 | 0.064654 | 0.03639 | 0.0275 | 0.013999 | 0.051742 | 0.028945 | 0.05803 | 0.055819 | 0.097414 | 0.096996 | 0.017394 | 0.020288 | 0.020602 | 0.048603 | 0.017991 | 0.089149 | 0.077871 | 0.064621 | 0.07629 | 0.067779 | 0.092849 | 0.070748 | 0.084903 | 0.047922 | 0.041692 | 0.014943 | 0.050837 | 0.093087 | 0.015742 | 0.088971 | 0.0165 | 0.059427 | 0.067755 | 0.086737 | 0.070603 | 0.015987 | 0.013977 | 0.024558 | 0.095519 | 0.068676 | 0.063878 | 0.094985 | 0.066567 | 0.047806 | 0.050972 | 0.022325 | 0.087462 | 0.073252 | 0.072221 | 0.097482 | 0.041845 | 0.086993 | 0.012919 | 0.064494 | 0.091925 | 0.022761 | 0.085442 | 0.019203 | 0.069058 | 0.060955 | 0.02182 | 0.048622 | 0.064806 | 0.043101 | 0.057859 | 0.057877 | 0.023652 | 0.018395 | 0.072369 | 0.063608 | 0.034928 | 0.097626 | 0.03794 | 0.09895 | 0.089177 | 0.040664 | 0.024955 | 0.021552 | 0.064707 | 0.08735 | 0.045191 | 0.027398 | 0.0817 | 0.071541 | 0.078993 | 0.039651 | 0.09567 | 0.049719 | 0.042819 | 0.099017 | 0.02421 | 0.026878 | 0.050202 | 0.012624 | 0.013624 | 0.066369 | 0.069529 | 0.060188 | 0.041563 | 0.085148 | 0.094558 | 0.052055 | 0.042882 | 0.063664 | 0.029959 | 0.068391 | 0.048105 | 0.052986 | 0.089582 | 0.081259 | 0.088408 | 0.052203 | 0.012256 | 0.016803 | 0.083586 | 0.023425 | 0.020411 | 0.041661 | 0.069081 | 0.067211 | 0.05987 | 0.063808 | 0.033912 | 0.09395 | 0.060708 | 0.097609 | 0.089192 | 0.059296 | 0.094067 | 0.085567 | 0.09638 | 0.095029 | 0.011739 | 0.023918 | 0.051373 | 0.075391 | 0.076464 | 0.013919 | 0.031145 | 0.09424 | 0.098541 | 0.070634 | 0.039774 | 0.074277 | 0.031651 | 0.081607 | 0.083929 | 0.057284 | 0.072929 | 0.034629 | 0.01813 | 0.061122 | 0.056653 | 0.081342 | 0.083801 | 0.066236 | 0.057979 | 0.075883 | 0.033727 | 0.091725 | 0.04676 | 0.078873 | 0.042371 | 0.02519 | 0.066066 | 0.06572 | 0.040839 | 0.085711 | 0.040779 | 0.023997 | 0.033957 | 0.039503 | 0.051475 | 0.031391 | 0.073348 | 0.032132 | 0.046914 | 0.073253 | 0.075391 | 0.022767 | 0.022924 | 0.036964 | 0.078188 | 0.078986 | 0.093196 | 0.078948 | 0.017151 | 0.077541 | 0.088442 | 0.090322 | 0.08749 | 0.054468 | 0.075391 | 0.024668 | 0.045294 | 0.037183 | 0.013916 | 0.087556 | 0.035033 | 0.065872 | 0.0152 | 0.059475 | 0.091117 | 0.039089 | 0.061749 | 0.088819 | 0.05264 | 0.028045 | 0.050467 | 0.075548 | 0.089982 | 0.096029 | 0.012164 | 0.084061 | 0.092608 | 0.082488 | 0.029706 | 0.081921 | 0.099742 | 0.033062 | 0.027748 | 0.032516 | 0.080719 | 0.023047 | 0.022793 | 0.021574 | 0.027196 | 0.065195 | 0.029647 | 0.072266 | 0.042919 | 0.047283 | 0.034108 | 0.096501 | 0.029085 | 0.023717 | 0.043405 | 0.097416 | 0.047908 | 0.066618 | 0.078676 | 0.040091 | 0.093466 | 0.028396 | 0.030708 | 0.038255 | 0.096208 | 0.076922 | 0.090879 | 0.038952 | 0.038303 | 0.0467 | 0.011304 | 0.026868 | 0.088795 | 0.050936 | 0.059976 | 0.02922 | 0.026658 | 0.017029 | 0.08333 | 0.082199 | 0.095052 | 0.04251 | 0.015176 | 0.013673 | 0.035356 | 0.04942 | 0.032399 | 0.052026 | 0.046559 | 0.058473 | 0.078344 | 0.080225 | 0.030212 | 0.065824 | 0.034398 | 0.046438 | 0.037812 | 0.050674 | 0.056589 | 0.048956 | 0.02474 | 0.047662 | 0.037978 | 0.0977 | 0.010208 | 0.093651 | 0.098897 | 0.03132 | 0.077973 | 0.037753 | 0.080383 | 0.078791 | 0.020464 | 0.056579 | 0.049565 | 0.047473 | 0.076189 | 0.030098 | 0.055929 | 0.027671 | 0.012511 | 0.016801 | 0.046886 | 0.054738 | 0.049566 | 0.019557 | 0.019447 | 0.040594 | 0.062581 | 0.029515 | 0.094537 | 0.082825 | 0.094302 | 0.08789 | 0.067186 | 0.041339 | 0.012902 | 0.010608 | 0.045702 | 0.036965 | 0.067468 | 0.098247 | 0.080775 | 0.041779 | 0.08267 | 0.039092 | 0.043009 | 0.084002 | 0.04268 | 0.07396 | 0.052374 | 0.027546 | 0.025364 | 0.08343 | 0.018697 | 0.011735 | 0.068525 | 0.036178 | 0.081082 | 0.050512 | 0.056357 | 0.081702 | 0.023085 | 0.017582 | 0.043485 | 0.082768 | 0.085369 | 0.093288 | 0.068157 | 0.032406 | 0.079505 | 0.035906 | 0.046395 | 0.098609 | 0.048535 | 0.052936 | 0.019079 | 0.038801 | 0.028375 | 0.063237 | 0.04553 | 0.013969 | 0.088743 | 0.093432 | 0.036771 | 0.038409 | 0.072748 | 0.096205 | 0.089063 | 0.048731 | 0.059692 | 0.066673 | 0.04573 | 0.082811 | 0.064418 | 0.060019 | 0.094028 | 0.047678 | 0.039573 | 0.011314 | 0.046861 | 0.016569 | 0.021037 | 0.017428 | 0.022912 | 0.026583 | 0.046566 | 0.095685 | 0.058461 | 0.024056 | 0.025885 | 0.043973 | 0.084932 | 0.055856 | 0.015772 | 0.04182 | 0.058014 | 0.080026 | 0.098952 | 0.025819 | 0.036679 | 0.048296 | 0.039138 | 0.017675 | 0.086439 | 0.017031 | 0.07611 | 0.079033 | 0.082056 | 0.014197 | 0.0219 | 0.040226 | 0.09362 | 0.05508 | 0.029476 | 0.08722 | 0.099607 | 0.097974 | 0.081593 | 0.047066 | 0.079757 | 0.089328 | 0.03176 | 0.076536 | 0.083139 | 0.067697 | 0.059906 | 0.030117 | 0.030927 | 0.067683 | 0.027917 | 0.029631 | 0.054221 | 0.081849 | 0.03974 | 0.044486 | 0.059458 | 0.019945 | 0.094645 | 0.01941 | 0.065702 | 0.051268 | 0.086241 | 0.073905 | 0.059364 | 0.046001 | 0.04415 | 0.083606 | 0.090293 | 0.026534 | 0.062898 | 0.030785 | 0.071952 | 0.084356 | 0.066355 | 0.040572 | 0.064048 | 0.01075 | 0.058705 | 0.069026 | 0.072084 | 0.05789 | 0.096566 | 0.033147 | 0.025497 | 0.077649 | 0.054068 | 0.036979 | 0.036214 | 0.075363 | 0.070686 | 0.099713 | 0.033565 | 0.038807 | 0.077824 | 0.016633 | 0.073958 | 0.080299 | 0.02561 | 0.088236 | 0.06288 | 0.025168 | 0.07199 | 0.088093 | 0.060458 | 0.046445 | 0.063136 | 0.034315 | 0.047266 | 0.063795 | 0.066864 | 0.077551 | 0.047024 | 0.071995 | 0.014861 | 0.099922 | 0.085003 | 0.095349 | 0.044379 | 0.021349 | 0.031849 | 0.017624 | 0.031071 | 0.074598 | 0.050234 | 0.063702 | 0.068901 | 0.093537 | 0.069777 | 0.094306 | 0.084482 | 0.011698 | 0.046316 | 0.080893 | 0.043759 | 0.093271 | 0.048906 | 0.08778 | 0.031779 | 0.031032 | 0.013907 | 0.062226 | 0.049952 | 0.061294 | 0.077545 | 0.020763 | 0.042669 | 0.050286 | 0.086644 | 0.098835 | 0.011653 | 0.09663 | 0.053679 | 0.07845 | 0.038489 | 0.074572 | 0.031421 | 0.015471 | 0.057774 | 0.095204 | 0.018389 | 0.042374 | 0.01959 | 0.057982 | 0.080846 | 0.046789 | 0.076949 | 0.077337 | 0.093405 | 0.044821 | 0.019367 | 0.03542 | 0.086902 | 0.037894 | 0.046813 | 0.041213 | 0.046372 | 0.048626 | 0.096115 | 0.049645 | 0.073036 | 0.094812 | 0.059014 | 0.042014 | 0.036575 | 0.041897 | 0.045381 | 0.07943 | 0.042642 | 0.073512 | 0.076226 | 0.050361 | 0.026063 | 0.073991 | 0.067069 | 0.018526 | 0.09222 | 0.081752 | 0.054868 | 0.093939 | 0.068267 | 0.02019 | 0.015776 | 0.059406 | 0.069959 | 0.042899 | 0.045306 | 0.092789 | 0.088481 | 0.015874 | 0.094025 | 0.015652 | 0.093504 | 0.033902 | 0.044019 | 0.08774 | 0.092762 | 0.030951 | 0.049484 | 0.09237 | 0.045579 | 0.052631 | 0.07174 | 0.047126 | 0.088803 | 0.078109 | 0.04145 | 0.039107 | 0.059434 | 0.085939 | 0.04543 | 0.067234 | 0.084006 | 0.09495 | 0.034546 | 0.082655 | 0.037846 | 0.095964 | 0.035966 | 0.058606 | 0.059216 | 0.049745 | 0.024435 | 0.063802 | 0.083141 | 0.043554 | 0.097245 | 0.066758 | 0.067246 | 0.01022 | 0.086939 | 0.048825 | 0.032748 | 0.027484 | 0.031311 | 0.046597 | 0.081373 | 0.018217 | 0.049303 | 0.091067 | 0.068284 | 0.063805 | 0.08268 | 0.045989 | 0.063249 | 0.092625 | 0.030529 | 0.09493 | 0.050192 | 0.052086 | 0.070812 | 0.022538 | 0.027479 | 0.067737 | 0.02971 | 0.0776 | 0.067606 | 0.078186 | 0.055756 | 0.022188 | 0.019548 | 0.075439 | 0.010416 | 0.059694 | 0.013951 | 0.018716 | 0.027632 | 0.091395 | 0.075147 | 0.067816 | 0.093731 | 0.095779 | 0.075942 | 0.041626 | 0.084436 | 0.034017 | 0.035612 | 0.073105 | 0.054323 | 0.076489 | 0.091534 | 0.070307 | 0.075061 | 0.099647 | 0.057976 | 0.069784 | 0.043466 | 0.048873 | 0.018657 | 0.01469 | 0.031678 | 0.073473 | 0.065157 | 0.0463 | 0.010655 | 0.0443 | 0.085234 | 0.078373 | 0.02165 | 0.020132 | 0.08151 | 0.039209 | 0.067008 | 0.095408 | 0.079231 | 0.059712 | 0.037089 | 0.022769 | 0.016902 | 0.052603 | 0.035699 | 0.025114 | 0.043959 | 0.051649 | 0.077097 | 0.085699 | 0.07093 | 0.033429 | 0.056011 | 0.039234 | 0.020987 | 0.034255 | 0.09436 | 0.07991 | 0.059862 | 0.045719 | 0.098162 | 0.080962 | 0.080982 | 0.086814 | 0.032372 | 0.055832 | 0.093227 | 0.081703 | 0.051881 | 0.07885 | 0.079056 | 0.077074 | 0.042584 | 0.081206 | 0.054193 | 0.027152 | 0.038402 | 0.024202 | 0.078892 | 0.027012 | 0.035169 | 0.082561 | 0.021748 | 0.050153 | 0.04956 | 0.071946 | 0.033621 | 0.090969 | 0.086197 | 0.080568 | 0.057383 | 0.089986 | 0.035863 | 0.063581 | 0.038753 | 0.051643 | 0.057668 | 0.074098 | 0.064616 | 0.049618 | 0.087973 | 0.050904 | 0.073303 | 0.034836 | 0.013852 | 0.089532 | 0.0301 | 0.065291 | 0.022636 | 0.053708 | 0.09884 | 0.055652 | 0.054895 | 0.055185 | 0.08174 | 0.05396 | 0.02721 | 0.02087 | 0.098122 | 0.096966 | 0.065578 | 0.042507 | 0.0866 | 0.09639 | 0.089762 | 0.013861 | 0.017045 | 0.085046 | 0.096412 | 0.045941 | 0.087345 | 0.05576 | 0.046561 | 0.03048 | 0.09467 | 0.023419 | 0.047797 | 0.011631 | 0.033739 | 0.081328 | 0.06818 | 0.067524 | 0.012261 | 0.092302 | 0.072188 | 0.07863 | 0.039795 | 0.067875 | 0.085174 | 0.094989 | 0.090712 | 0.083254 | 0.014724 | 0.076594 | 0.06289 | 0.022788 | 0.013441 | 0.066706 | 0.062523 | 0.076955 | 0.017924 | 0.065107 | 0.017608 | 0.098119 | 0.025957 | 0.023395 | 0.013119 | 0.034703 | 0.017272 | 0.096387 | 0.094805 | 0.02663 | 0.044424 | 0.083054 | 0.084987 | 0.084107 | 0.019981 | 0.078745 | 0.052293 | 0.073526 | 0.035868 | 0.010996 | 0.053533 | 0.025193 | 0.021957 | 0.028946 | 0.034063 | 0.079864 | 0.077216 | 0.092914 | 0.047642 | 0.095755 | 0.099158 | 0.066109 | 0.06709 | 0.05279 | 0.02943 | 0.047425 | 0.03169 | 0.073908 | 0.084085 | 0.021369 | 0.056852 | 0.039957 | 0.079466 | 0.080203 | 0.053097 | 0.04877 | 0.073082 | 0.024028 | 0.038933 | 0.025202 | 0.034826 | 0.071126 | 0.011315 | 0.046267 | 0.048537 | 0.091865 | 0.063625 | 0.098098 | 0.058242 | 0.050939 | 0.042067 | 0.052131 | 0.088924 | 0.019371 | 0.086037 | 0.070638 | 0.014438 | 0.050574 | 0.098965 | 0.085084 | 0.023732 | 0.024758 | 0.066465 | 0.04802 | 0.021315 | 0.06115 | 0.016421 | 0.014477 | 0.021894 | 0.011206 | 0.032643 | 0.091285 | 0.099483 | 0.079135 | 0.030435 | 0.053404 | 0.054103 | 0.065455 | 0.012434 | 0.09557 | 0.092023 | 0.044675 | 0.032935 | 0.03359 | 0.073419 | 0.077368 | 0.018416 | 0.016185 | 0.03023 | 0.042374 | 0.066411 | 0.022623 | 0.027415 | 0.014115 | 0.090776 | 0.099715 | 0.046157 | 0.056221 | 0.046163 | 0.037395 | 0.071022 | 0.012008 | 0.017641 | 0.029553 | 0.017513 | 0.040889 | 0.053905 | 0.07796 | 0.059393 | 0.025041 | 0.089923 | 0.029248 | 0.057151 | 0.07706 | 0.059463 | 0.02839 | 0.059758 | 0.051668 | 0.018647 | 0.02397 | 0.031731 | 0.01178 | 0.024807 | 0.087033 | 0.042674 | 0.039712 | 0.093071 | 0.05074 | 0.035587 | 0.026113 | 0.025756 | 0.081714 | 0.024493 | 0.073371 | 0.031633 | 0.085181 | 0.097778 | 0.062542 | 0.087688 | 0.081737 | 0.02564 | 0.018109 | 0.04191 | 0.014937 | 0.09575 | 0.019148 | 0.072235 | 0.023141 | 0.080277 | 0.07347 | 0.052583 | 0.013942 | 0.041012 | 0.092225 | 0.071297 | 0.092183 | 0.011901 | 0.054492 | 0.073827 | 0.054945 | 0.026446 | 0.019215 | 0.060181 | 0.041612 | 0.04142 | 0.042794 | 0.088782 | 0.076732 | 0.096838 | 0.099026 | 0.051721 | 0.090428 | 0.081711 | 0.017102 | 0.025424 | 0.04621 | 0.076846 | 0.030139 | 0.049297 | 0.07312 | 0.058505 | 0.084373 | 0.07253 | 0.054389 | 0.033085 | 0.073931 | 0.037037 | 0.080767 | 0.070653 | 0.053647 | 0.055811 | 0.095884 | 0.081576 | 0.073114 | 0.059408 | 0.090524 | 0.017909 | 0.087712 | 0.03866 | 0.036994 | 0.055907 | 0.09464 | 0.078208 | 0.019901 | 0.069671 | 0.064376 | 0.05366 | 0.080025 | 0.057599 | 0.024954 | 0.082261 | 0.016765 | 0.095774 | 0.016231 | 0.096702 | 0.026587 | 0.080124 | 0.072401 | 0.017768 | 0.012957 | 0.041419 | 0.047297 | 0.084505 | 0.069873 | 0.097462 | 0.060241 | 0.044518 | 0.030203 | 0.085727 | 0.016377 | 0.06333 | 0.05243 | 0.068815 | 0.027767 | 0.094054 | 0.052356 | 0.098624 | 0.033285 | 0.067087 | 0.055334 | 0.035017 | 0.0434 | 0.036197 | 0.067012 | 0.07455 | 0.088015 | 0.044763 | 0.048508 | 0.076875 | 0.061662 | 0.066603 | 0.079081 | 0.074222 | 0.051445 | 0.046296 | 0.023248 | 0.093179 | 0.013461 | 0.01286 | 0.029917 | 0.056916 | 0.069239 | 0.05342 | 0.018493 | 0.042509 | 0.040473 | 0.029016 | 0.075684 | 0.022395 | 0.017681 | 0.097048 | 0.053586 | 0.077147 | 0.09292 | 0.03933 | 0.011887 | 0.015838 | 0.025701 | 0.098446 | 0.036954 | 0.084885 | 0.07367 | 0.085044 | 0.075979 | 0.058612 | 0.052703 | 0.087743 | 0.01571 | 0.032751 | 0.041587 | 0.04666 | 0.036124 | 0.065569 | 0.052592 | 0.073361 | 0.072485 | 0.031074 | 0.095849 | 0.055262 | 0.06816 | 0.074402 | 0.096975 | 0.025801 | 0.060016 | 0.018716 | 0.018921 | 0.066065 | 0.038125 | 0.065834 | 0.054538 | 0.084262 | 0.022103 | 0.039227 | 0.076151 | 0.074045 | 0.022302 | 0.077161 | 0.039105 | 0.037628 | 0.067446 | 0.089267 | 0.097855 | 0.040817 | 0.094988 | 0.095256 | 0.092767 | 0.072092 | 0.078704 | 0.071492 | 0.040014 | 0.084898 | 0.083219 | 0.044063 | 0.038266 | 0.097452 | 0.087607 | 0.067286 | 0.023398 | 0.081307 | 0.079845 | 0.063315 | 0.029699 | 0.072923 | 0.083962 | 0.072972 | 0.083997 | 0.086533 | 0.052191 | 0.036512 | 0.090832 | 0.02545 | 0.065292 | 0.023767 | 0.013436 | 0.094167 | 0.012929 | 0.097639 | 0.070124 | 0.067348 | 0.08457 | 0.081839 | 0.046045 | 0.091841 | 0.074513 | 0.071071 | 0.052503 | 0.048549 | 0.025633 | 0.095595 | 0.047435 | 0.028098 | 0.027488 | 0.035149 | 0.011557 | 0.086188 | 0.050985 | 0.095229 | 0.081309 | 0.01053 | 0.036771 | 0.012593 | 0.078627 | 0.033794 | 0.088546 | 0.020937 | 0.015833 | 0.020159 | 0.094948 | 0.046385 | 0.020601 | 0.020167 | 0.053572 | 0.094801 | 0.046422 | 0.019222 | 0.014324 | 0.035982 | 0.087765 | 0.010817 | 0.038787 | 0.023173 | 0.051898 | 0.089559 | 0.024116 | 0.035042 | 0.039044 | 0.05771 | 0.093675 | 0.069351 | 0.047009 | 0.093736 | 0.059132 | 0.056847 | 0.064216 | 0.067908 | 0.028831 | 0.040604 | 0.084577 | 0.085478 | 0.035845 | 0.081287 | 0.048075 | 0.044334 | 0.092562 | 0.099511 | 0.081545 | 0.027437 | 0.078942 | 0.05103 | 0.029565 | 0.068197 | 0.014845 | 0.086545 | 0.082423 | 0.011097 | 0.041959 | 0.089162 | 0.070985 | 0.021884 | 0.036082 | 0.021083 | 0.02494 | 0.023701 | 0.034807 | 0.028035 | 0.014192 | 0.019087 | 0.023325 | 0.060939 | 0.095406 | 0.054616 | 0.033962 | 0.017084 | 0.067304 | 0.045407 | 0.011668 | 0.050281 | 0.034396 | 0.070854 | 0.049569 | 0.035556 | 0.015181 | 0.068179 | 0.044609 | 0.055718 | 0.093553 | 0.039884 | 0.059372 | 0.092705 | 0.019768 | 0.078847 | 0.021902 | 0.012293 | 0.062126 | 0.06641 | 0.055778 | 0.02032 | 0.046859 | 0.035068 | 0.078047 | 0.05556 | 0.055696 | 0.054291 | 0.058534 | 0.086406 | 0.026672 | 0.026267 | 0.017182 | 0.079538 | 0.099663 | 0.092187 | 0.073723 | 0.090934 | 0.015912 | 0.023482 | 0.080149 | 0.063649 | 0.083138 | 0.01458 | 0.094162 | 0.012735 | 0.043312 | 0.024647 | 0.097007 | 0.035124 | 0.046902 | 0.016446 | 0.064495 | 0.034471 | 0.063932 | 0.090429 | 0.026934 | 0.026937 | 0.060238 | 0.091833 | 0.027894 | 0.0702 | 0.033575 | 0.087658 | 0.051335 | 0.085181 | 0.030489 | 0.048701 | 0.042773 | 0.058311 | 0.015221 | 0.062453 | 0.032668 | 0.096566 | 0.077942 | 0.035335 | 0.060193 | 0.011242 | 0.087976 | 0.077672 | 0.053791 | 0.038177 | 0.077163 | 0.084743 | 0.092953 | 0.060159 | 0.024849 | 0.063001 | 0.081381 | 0.041546 | 0.019565 | 0.041695 | 0.0567 | 0.048221 | 0.046132 | 0.069445 | 0.083122 | 0.058454 | 0.044512 | 0.089322 | 0.018074 | 0.021446 | 0.041953 | 0.047431 | 0.051341 | 0.091518 | 0.082892 | 0.027237 | 0.032014 | 0.068797 | 0.097623 | 0.029578 | 0.061405 | 0.02269 | 0.075259 | 0.077372 | 0.057063 | 0.036903 | 0.093799 | 0.079318 | 0.041006 | 0.015852 | 0.030382 | 0.08595 | 0.025841 | 0.042373 | 0.095367 | 0.07317 | 0.074853 | 0.039972 | 0.067626 | 0.037853 | 0.084429 | 0.080515 | 0.062338 | 0.051005 | 0.081328 | 0.031694 | 0.048383 | 0.061805 | 0.037534 | 0.087467 | 0.036562 | 0.031652 | 0.077686 | 0.086434 | 0.09377 | 0.024599 | 0.049525 | 0.0668 | 0.020705 | 0.044015 | 0.080814 | 0.096181 | 0.046986 | 0.099188 | 0.097221 | 0.051304 | 0.093016 | 0.064942 | 0.02134 | 0.030554 | 0.070698 | 0.011156 | 0.072431 | 0.093795 | 0.089178 | 0.08215 | 0.023627 | 0.078079 | 0.049581 | 0.093657 | 0.052456 | 0.015485 | 0.033095 | 0.091315 | 0.028046 | 0.042313 | 0.042637 | 0.03839 | 0.033633 | 0.092201 | 0.066225 | 0.033807 | 0.045326 | 0.049069 | 0.065973 | 0.060902 | 0.052326 | 0.053679 | 0.090694 | 0.059555 | 0.037801 | 0.081185 | 0.068477 | 0.039033 | 0.048706 | 0.05415 | 0.075938 | 0.069334 | 0.02875 | 0.073678 | 0.05662 | 0.023946 | 0.071589 | 0.058595 | 0.059503 | 0.077045 | 0.050002 | 0.0805 | 0.02624 | 0.039203 | 0.066054 | 0.051207 | 0.018023 | 0.056683 | 0.043737 | 0.044686 | 0.030381 | 0.053482 | 0.058046 | 0.035649 | 0.022698 | 0.086514 | 0.057519 | 0.033742 | 0.032685 | 0.077708 | 0.015092 | 0.044477 | 0.02348 | 0.033191 | 0.032796 | 0.034745 | 0.093514 | 0.061275 | 0.057056 | 0.073803 | 0.052871 | 0.027361 | 0.01406 | 0.082529 | 0.077859 | 0.054105 | 0.045362 | 0.066792 | 0.047765 | 0.048572 | 0.093594 | 0.056843 | 0.088134 | 0.03844 | 0.054691 | 0.088486 | 0.041986 | 0.079862 | 0.094709 | 0.013666 | 0.064432 | 0.047005 | 0.06865 | 0.053078 | 0.06133 | 0.01281 | 0.023681 | 0.077616 | 0.079569 | 0.067877 | 0.01649 | 0.024143 | 0.085705 | 0.089103 | 0.061568 | 0.091841 | 0.058418 | 0.073135 | 0.048287 | 0.071494 | 0.015005 | 0.031213 | 0.056487 | 0.079884 | 0.05222 | 0.032433 | 0.07303 | 0.03701 | 0.094032 | 0.013915 | 0.05038 | 0.024797 | 0.095308 | 0.067465 | 0.068827 | 0.057266 | 0.026704 | 0.016798 | 0.094121 | 0.041692 | 0.055456 | 0.01424 | 0.026295 | 0.084129 | 0.085449 | 0.045838 | 0.064939 | 0.068478 | 0.086209 | 0.047674 | 0.028754 | 0.024107 | 0.064325 | 0.096265 | 0.056411 | 0.076824 | 0.026988 | 0.068818 | 0.095714 | 0.094934 | 0.081965 | 0.065117 | 0.082185 | 0.091161 | 0.051038 | 0.01165 | 0.071245 | 0.047156 | 0.035164 | 0.037504 | 0.060411 | 0.050555 | 0.083036 | 0.024901 | 0.064718 | 0.093963 | 0.051914 | 0.09971 | 0.080967 | 0.095823 | 0.059243 | 0.078081 | 0.049617 | 0.033222 | 0.015311 | 0.076121 | 0.042373 | 0.09869 | 0.012716 | 0.052727 | 0.025027 | 0.096239 | 0.06519 | 0.077521 | 0.060993 | 0.050095 | 0.046319 | 0.055537 | 0.013298 | 0.03991 | 0.055617 | 0.011187 | 0.094366 | 0.012464 | 0.081568 | 0.030853 | 0.055104 | 0.040613 | 0.098392 | 0.094433 | 0.072674 | 0.040774 | 0.034935 | 0.029336 | 0.083401 | 0.047277 | 0.066698 | 0.088754 | 0.082309 | 0.014308 | 0.031075 | 0.04135 | 0.076274 | 0.029532 | 0.011343 | 0.029682 | 0.038287 | 0.048841 | 0.05082 | 0.044695 | 0.031207 | 0.099428 | 0.044514 | 0.099457 | 0.06371 | 0.052166 | 0.065083 | 0.097628 | 0.05566 | 0.086305 | 0.025723 | 0.028899 | 0.061502 | 0.094828 | 0.09161 | 0.032998 | 0.016342 | 0.029429 | 0.054841 | 0.02549 | 0.041938 | 0.027514 | 0.080417 | 0.081877 | 0.093657 | 0.082801 | 0.086828 | 0.073999 | 0.024077 | 0.027246 | 0.083056 | 0.08455 | 0.030964 | 0.086665 | 0.064 | 0.042529 | 0.080253 | 0.045189 | 0.093252 | 0.096625 | 0.035654 | 0.06976 | 0.020861 | 0.02286 | 0.034404 | 0.069602 | 0.044927 | 0.016578 | 0.082632 | 0.096796 | 0.050978 | 0.042322 | 0.089122 | 0.048528 | 0.090027 | 0.080517 | 0.086581 | 0.018542 | 0.015731 | 0.068739 | 0.076042 | 0.041314 | 0.079063 | 0.053953 | 0.023773 | 0.019327 | 0.086746 | 0.071875 | 0.087966 | 0.010832 | 0.051357 | 0.013969 | 0.09034 | 0.071415 | 0.052917 | 0.012682 | 0.010106 | 0.048956 | 0.040161 | 0.019228 | 0.094282 | 0.079905 | 0.033543 | 0.060792 | 0.062262 | 0.037395 | 0.059556 | 0.018382 | 0.034033 | 0.080633 | 0.089248 | 0.026001 | 0.089253 | 0.096117 | 0.041639 | 0.070274 | 0.034747 | 0.096989 | 0.063443 | 0.058515 | 0.039013 | 0.042043 | 0.028846 | 0.061758 | 0.036669 | 0.082444 | 0.099352 | 0.076893 | 0.087055 | 0.097296 | 0.026679 | 0.046849 | 0.062084 | 0.032304 | 0.086403 | 0.035709 | 0.025068 | 0.027486 | 0.046867 | 0.06717 | 0.039839 | 0.094489 | 0.062919 | 0.021654 | 0.027615 | 0.057109 | 0.020251 | 0.05682 | 0.024664 | 0.042966 | 0.043839 | 0.034297 | 0.070412 | 0.091197 | 0.090872 | 0.090062 | 0.054065 | 0.046376 | 0.08131 | 0.080921 | 0.013927 | 0.025142 | 0.077999 | 0.010504 | 0.026388 | 0.019654 | 0.086057 | 0.034055 | 0.051674 | 0.095485 | 0.082689 | 0.027209 | 0.093535 | 0.088227 | 0.013161 | 0.048371 | 0.041771 | 0.067181 | 0.08321 | 0.084594 | 0.01575 | 0.042522 | 0.037994 | 0.032188 | 0.091151 | 0.030715 | 0.036008 | 0.021299 | 0.064052 | 0.031737 | 0.030409 | 0.055365 | 0.058608 | 0.067407 | 0.029272 | 0.028122 | 0.080986 | 0.042295 | 0.089374 | 0.019063 | 0.065071 | 0.066095 | 0.017888 | 0.080421 | 0.01253 | 0.089716 | 0.022076 | 0.014924 | 0.024685 | 0.089577 | 0.069636 | 0.050519 | 0.048132 | 0.040546 | 0.094306 | 0.049698 | 0.053571 | 0.036139 | 0.097517 | 0.048878 | 0.063464 | 0.02348 | 0.040833 | 0.086866 | 0.015257 | 0.012058 | 0.093819 | 0.051007 | 0.080357 | 0.01842 | 0.092588 | 0.027536 | 0.018254 | 0.07962 | 0.012738 | 0.096473 | 0.010707 | 0.068822 | 0.091057 | 0.066681 | 0.074469 | 0.031254 | 0.079128 | 0.024912 | 0.013359 | 0.079208 | 0.070851 | 0.071272 | 0.093529 | 0.031858 | 0.047233 | 0.012227 | 0.016414 | 0.060304 | 0.013364 | 0.024356 | 0.044325 | 0.078031 | 0.08147 | 0.044945 | 0.062353 | 0.021944 | 0.055967 | 0.059546 | 0.040243 | 0.060568 | 0.055127 | 0.078384 | 0.037858 | 0.070488 | 0.072402 | 0.070258 | 0.051052 | 0.071018 | 0.090589 | 0.022734 | 0.054324 | 0.061258 | 0.025071 | 0.062231 | 0.028164 | 0.047251 | 0.047777 | 0.038244 | 0.098781 | 0.013158 | 0.037211 | 0.017393 | 0.013691 | 0.059076 | 0.073069 | 0.080753 | 0.091475 | 0.033203 | 0.056803 | 0.056153 | 0.091126 | 0.06239 | 0.051077 | 0.082043 | 0.066478 | 0.056201 | 0.06969 | 0.043106 | 0.029287 | 0.08329 | 0.084694 | 0.041456 | 0.046232 | 0.051869 | 0.090334 | 0.07278 | 0.011761 | 0.015056 | 0.050145 | 0.096624 | 0.089283 | 0.055574 | 0.050239 | 0.020261 | 0.014908 | 0.038424 | 0.098297 | 0.072994 | 0.010388 | 0.09256 | 0.092552 | 0.085422 | 0.021242 | 0.029317 | 0.022069 | 0.073081 | 0.066555 | 0.043384 | 0.064995 | 0.040973 | 0.030368 | 0.081943 | 0.022427 | 0.01631 | 0.079686 | 0.020196 | 0.08075 | 0.050786 | 0.051704 | 0.081777 | 0.036139 | 0.014305 | 0.086756 | 0.085719 | 0.033913 | 0.032767 | 0.035856 | 0.071741 | 0.05765 | 0.017938 | 0.069096 | 0.018684 | 0.058695 | 0.030623 | 0.039304 | 0.057689 | 0.051274 | 0.039114 | 0.046363 | 0.026529 | 0.046911 | 0.084545 | 0.035442 | 0.065373 | 0.052098 | 0.067732 | 0.09798 | 0.09169 | 0.068023 | 0.087941 | 0.042186 | 0.078115 | 0.024652 | 0.047054 | 0.097821 | 0.063834 | 0.071378 | 0.038872 | 0.075442 | 0.091706 | 0.05802 | 0.023262 | 0.025587 | 0.099204 | 0.034868 | 0.093011 | 0.067172 | 0.032802 | 0.032507 | 0.099294 | 0.013947 | 0.04088 | 0.029041 | 0.088425 | 0.092708 | 0.086614 | 0.030562 | 0.065154 | 0.081207 | 0.054884 | 0.045003 | 0.01675 | 0.025011 | 0.085869 | 0.029553 | 0.07905 | 0.039943 | 0.034251 | 0.031354 | 0.055087 | 0.057505 | 0.088701 | 0.032519 | 0.090601 | 0.090068 | 0.05136 | 0.03667 | 0.090518 | 0.094917 | 0.086654 | 0.056643 | 0.015685 | 0.023565 | 0.08156 | 0.059158 | 0.067407 | 0.053905 | 0.068666 | 0.027879 | 0.03886 | 0.017573 | 0.068047 | 0.09423 | 0.016764 | 0.012328 | 0.095285 | 0.061651 | 0.087914 | 0.04126 | 0.06294 | 0.09722 | 0.019341 | 0.052283 | 0.075522 | 0.064062 | 0.076854 | 0.068404 | 0.078119 | 0.077718 | 0.018697 | 0.097964 | 0.079109 | 0.023743 | 0.041542 | 0.046912 | 0.029936 | 0.038629 | 0.051684 | 0.051946 | 0.0785 | 0.063118 | 0.070372 | 0.091459 | 0.075951 | 0.028096 | 0.072781 | 0.012034 | 0.047491 | 0.031435 | 0.047307 | 0.075497 | 0.048436 | 0.057181 | 0.027353 | 0.051629 | 0.064038 | 0.048843 | 0.039504 | 0.019688 | 0.037278 | 0.035396 | 0.058722 | 0.027128 | 0.022622 | 0.077388 | 0.046394 | 0.084047 | 0.031436 | 0.095634 | 0.053572 | 0.022241 | 0.036402 | 0.079038 | 0.073542 | 0.01186 | 0.025728 | 0.097147 | 0.074063 | 0.080697 | 0.036973 | 0.02378 | 0.098997 | 0.030033 | 0.093574 | 0.062891 | 0.020941 | 0.09344 | 0.017848 | 0.062586 | 0.034859 | 0.015024 | 0.062306 | 0.068045 | 0.096464 | 0.04169 | 0.042456 | 0.09142 | 0.042279 | 0.065776 | 0.05325 | 0.044556 | 0.040678 | 0.069164 | 0.046801 | 0.048523 | 0.082023 | 0.059554 | 0.013625 | 0.047358 | 0.097023 | 0.085625 | 0.051645 | 0.073116 | 0.023124 | 0.015542 | 0.091389 | 0.040768 | 0.092894 | 0.065778 | 0.070103 | 0.032641 | 0.082907 | 0.090185 | 0.041314 | 0.045781 | 0.017053 | 0.025458 | 0.093364 | 0.046894 | 0.092751 | 0.083469 | 0.088713 | 0.025621 | 0.08239 | 0.018841 | 0.035463 | 0.084119 | 0.085459 | 0.055442 | 0.088274 | 0.096144 | 0.043723 | 0.09065 | 0.019145 | 0.039644 | 0.073671 | 0.059694 | 0.08192 | 0.092206 | 0.022363 | 0.055656 | 0.055219 | 0.044912 | 0.084675 | 0.060379 | 0.06902 | 0.042433 | 0.012374 | 0.092588 | 0.026085 | 0.071257 | 0.043138 | 0.025226 | 0.04052 | 0.01914 | 0.024707 | 0.093302 | 0.030643 | 0.071684 | 0.02473 | 0.050679 | 0.040179 | 0.011863 | 0.011875 | 0.020375 | 0.014919 | 0.079458 | 0.098059 | 0.064737 | 0.019504 | 0.07105 | 0.079854 | 0.084547 | 0.042608 | 0.061791 | 0.043409 | 0.019418 | 0.058939 | 0.095158 | 0.036381 | 0.032959 | 0.074369 | 0.04249 | 0.019635 | 0.060102 | 0.04646 | 0.02486 | 0.088228 | 0.071407 | 0.066666 | 0.012531 | 0.070779 | 0.014251 | 0.027909 | 0.059507 | 0.044703 | 0.016668 | 0.0919 | 0.02695 | 0.058749 | 0.014487 | 0.086421 | 0.054697 | 0.077016 | 0.029355 | 0.033371 | 0.092791 | 0.059738 | 0.02769 | 0.015883 | 0.073436 | 0.06087 | 0.057676 | 0.042985 | 0.076637 | 0.094639 | 0.016847 | 0.02614 | 0.097945 | 0.022865 | 0.02178 | 0.089044 | 0.073205 | 0.071791 | 0.028855 | 0.056899 | 0.050486 | 0.049704 | 0.055094 | 0.074338 | 0.085623 | 0.079346 | 0.027443 | 0.079893 | 0.037821 | 0.036366 | 0.071027 | 0.067795 | 0.027421 | 0.078337 | 0.032172 | 0.088147 | 0.049851 | 0.072805 | 0.061634 | 0.069102 | 0.062061 | 0.053894 | 0.025683 | 0.041704 | 0.036863 | 0.051721 | 0.038414 | 0.032529 | 0.019953 | 0.059634 | 0.056031 | 0.018692 | 0.019347 | 0.024795 | 0.015705 | 0.016173 | 0.011299 | 0.038656 | 0.039513 | 0.093056 | 0.01078 | 0.056805 | 0.02149 | 0.090401 | 0.069589 | 0.059319 | 0.088047 | 0.072901 | 0.027739 | 0.087407 | 0.042638 | 0.025031 | 0.052074 | 0.092167 | 0.075538 | 0.050186 | 0.096536 | 0.013431 | 0.031758 | 0.039877 | 0.069363 | 0.021251 | 0.062082 | 0.042421 | 0.020428 | 0.072115 | 0.01896 | 0.066019 | 0.043837 | 0.035881 | 0.018277 | 0.034627 | 0.063903 | 0.06704 | 0.053782 | 0.021555 | 0.064453 | 0.029807 | 0.015953 | 0.051566 | 0.016837 | 0.051336 | 0.023146 | 0.031389 | 0.039265 | 0.097409 | 0.040645 | 0.078514 | 0.026835 | 0.034238 | 0.091527 | 0.018422 | 0.068914 | 0.075919 | 0.049021 | 0.095256 | 0.05235 | 0.014709 | 0.034356 | 0.093391 | 0.046455 | 0.06875 | 0.082109 | 0.081624 | 0.087591 | 0.069704 | 0.066741 | 0.033468 | 0.088721 | 0.090598 | 0.01504 | 0.056928 | 0.090502 | 0.019708 | 0.093121 | 0.082131 | 0.051073 | 0.021501 | 0.037618 | 0.051445 | 0.017857 | 0.027048 | 0.013193 | 0.018888 | 0.021083 | 0.020262 | 0.010729 | 0.082614 | 0.078003 | 0.097983 | 0.091042 | 0.010176 | 0.044849 | 0.086611 | 0.08045 | 0.022256 | 0.056146 | 0.054198 | 0.016185 | 0.070024 | 0.020672 | 0.078237 | 0.059755 | 0.087695 | 0.034818 | 0.063817 | 0.024381 | 0.072663 | 0.086341 | 0.093243 | 0.055002 | 0.029014 | 0.013266 | 0.047227 | 0.034395 | 0.08954 | 0.010526 | 0.068987 | 0.011943 | 0.076332 | 0.041399 | 0.061762 | 0.071367 | 0.070057 | 0.014898 | 0.011692 | 0.081989 | 0.061737 | 0.049359 | 0.065332 | 0.018309 | 0.067489 | 0.048312 | 0.021364 | 0.014012 | 0.082366 | 0.093565 | 0.044234 | 0.012466 | 0.010836 | 0.069447 | 0.013101 | 0.096185 | 0.071943 | 0.070522 | 0.018615 | 0.087833 | 0.037588 | 0.031558 | 0.070929 | 0.09244 | 0.01067 | 0.024839 | 0.052102 | 0.031672 | 0.079794 | 0.079226 | 0.041303 | 0.047271 | 0.044297 | 0.014682 | 0.019622 | 0.065851 | 0.039122 | 0.046164 | 0.023804 | 0.085699 | 0.029467 | 0.052905 | 0.069491 | 0.06387 | 0.015608 | 0.076332 | 0.093335 | 0.042375 | 0.074499 | 0.068206 | 0.022315 | 0.02487 | 0.012322 | 0.073477 | 0.037886 | 0.061437 | 0.0609 | 0.018973 | 0.044454 | 0.016083 | 0.026558 | 0.098276 | 0.049558 | 0.031495 | 0.091487 | 0.055217 | 0.073866 | 0.054926 | 0.077783 | 0.022111 | 0.037746 | 0.036092 | 0.044845 | 0.032307 | 0.087006 | 0.096986 | 0.013721 | 0.083259 | 0.089502 | 0.087639 | 0.088952 | 0.067192 | 0.059525 | 0.048776 | 0.05469 | 0.089689 | 0.038922 | 0.014938 | 0.047446 | 0.065606 | 0.036502 | 0.066931 | 0.05077 | 0.07311 | 0.051935 | 0.066439 | 0.076963 | 0.056205 | 0.069085 | 0.079399 | 0.076325 | 0.09796 | 0.018716 | 0.080158 | 0.08541 | 0.029518 | 0.09653 | 0.057639 | 0.058014 | 0.098975 | 0.06987 | 0.046696 | 0.092805 | 0.022013 | 0.059193 | 0.081658 | 0.041878 | 0.071415 | 0.01374 | 0.080019 | 0.028304 | 0.012648 | 0.040693 | 0.011833 | 0.010797 | 0.087797 | 0.067024 | 0.060089 | 0.098656 | 0.059021 | 0.043145 | 0.085722 | 0.059926 | 0.061534 | 0.05232 | 0.055992 | 0.055995 | 0.040523 | 0.089664 | 0.02087 | 0.011312 | 0.097776 | 0.058823 | 0.071825 | 0.079503 | 0.016452 | 0.061507 | 0.03886 | 0.023604 | 0.074634 | 0.074822 | 0.019468 | 0.092375 | 0.092904 | 0.014162 | 0.057934 | 0.017408 | 0.028312 | 0.028587 | 0.099226 | 0.077445 | 0.074593 | 0.011453 | 0.012434 | 0.083635 | 0.016801 | 0.096729 | 0.019502 | 0.052492 | 0.074118 | 0.049741 | 0.011698 | 0.096941 | 0.099394 | 0.074618 | 0.024604 | 0.064131 | 0.063755 | 0.084412 | 0.071229 | 0.093425 | 0.061108 | 0.089759 | 0.049688 | 0.066645 | 0.02513 | 0.05071 | 0.03665 | 0.042325 | 0.079403 | 0.073916 | 0.033084 | 0.085127 | 0.02221 | 0.016259 | 0.082927 | 0.089614 | 0.056296 | 0.057457 | 0.068955 | 0.080888 | 0.08692 | 0.018829 | 0.030545 | 0.063997 | 0.068588 | 0.067212 | 0.098217 | 0.062216 | 0.05483 | 0.070199 | 0.075317 | 0.033725 | 0.090995 | 0.057359 | 0.076131 | 0.040086 | 0.034676 | 0.054914 | 0.074275 | 0.092051 | 0.067024 | 0.012563 | 0.034929 | 0.085879 | 0.016773 | 0.078882 | 0.087006 | 0.080027 | 0.028975 | 0.06653 | 0.040672 | 0.058386 | 0.090797 | 0.04603 | 0.052241 | 0.058903 | 0.062522 | 0.077319 | 0.033908 | 0.034424 | 0.037372 | 0.026485 | 0.078046 | 0.030624 | 0.028641 | 0.019052 | 0.027863 | 0.010895 | 0.011517 | 0.05901 | 0.021968 | 0.053694 | 0.090924 | 0.035383 | 0.024378 | 0.082465 | 0.02324 | 0.06453 | 0.070547 | 0.060863 | 0.051437 | 0.085407 | 0.086401 | 0.017003 | 0.087743 | 0.048203 | 0.069401 | 0.047924 | 0.015497 | 0.097039 | 0.020695 | 0.034252 | 0.084941 | 0.061144 | 0.093064 | 0.076997 | 0.025365 | 0.08557 | 0.099359 | 0.074433 | 0.033746 | 0.077474 | 0.034466 | 0.032855 | 0.062593 | 0.03831 | 0.070701 | 0.083084 | 0.075615 | 0.0753 | 0.076996 | 0.047415 | 0.063435 | 0.045681 | 0.026831 | 0.017926 | 0.093003 | 0.062616 | 0.036552 | 0.040135 | 0.062037 | 0.058699 | 0.05652 | 0.073202 | 0.039096 | 0.07567 | 0.070081 | 0.02081 | 0.020326 | 0.054571 | 0.021267 | 0.074536 | 0.093955 | 0.021986 | 0.065205 | 0.041507 | 0.021132 | 0.093182 | 0.044904 | 0.027341 | 0.037421 | 0.069208 | 0.052954 | 0.083904 | 0.068775 | 0.033335 | 0.087321 | 0.082737 | 0.06377 | 0.049108 | 0.017603 | 0.055165 | 0.096785 | 0.084316 | 0.045017 | 0.090647 | 0.045379 | 0.096289 | 0.056113 | 0.038798 | 0.056965 | 0.084302 | 0.090004 | 0.039027 | 0.066756 | 0.025663 | 0.092518 | 0.024682 | 0.089792 | 0.045236 | 0.07862 | 0.090001 | 0.091067 | 0.019221 | 0.084485 | 0.081302 | 0.04439 | 0.099063 | 0.071493 | 0.08019 | 0.081204 | 0.07471 | 0.029231 | 0.062373 | 0.081232 | 0.018492 | 0.075665 | 0.090334 | 0.084083 | 0.061381 | 0.053342 | 0.043172 | 0.082898 | 0.050102 | 0.084245 | 0.094588 | 0.068433 | 0.027623 | 0.075113 | 0.05937 | 0.030815 | 0.010121 | 0.046251 | 0.036652 | 0.081479 | 0.097658 | 0.028975 | 0.011146 | 0.049337 | 0.047227 | 0.087362 | 0.063794 | 0.062683 | 0.022432 | 0.031204 | 0.014419 | 0.01947 | 0.056623 | 0.049967 | 0.088651 | 0.082938 | 0.09343 | 0.088691 | 0.044531 | 0.059829 | 0.09167 | 0.096596 | 0.074536 | 0.017892 | 0.055757 | 0.035693 | 0.032032 | 0.023467 | 0.083427 | 0.077061 | 0.075049 | 0.024397 | 0.013962 | 0.04623 | 0.023041 | 0.064283 | 0.019459 | 0.098942 | 0.059024 | 0.04956 | 0.025041 | 0.059601 | 0.062789 | 0.086755 | 0.053178 | 0.012786 | 0.07937 | 0.034171 | 0.019003 | 0.061522 | 0.021398 | 0.058471 | 0.045306 | 0.080037 | 0.079999 | 0.029534 | 0.058721 | 0.075805 | 0.075786 | 0.08486 | 0.03766 | 0.044817 | 0.031093 | 0.055382 | 0.068562 | 0.063463 | 0.073968 | 0.081369 | 0.047304 | 0.011889 | 0.071426 | 0.048939 | 0.026526 | 0.040605 | 0.021801 | 0.022737 | 0.025145 | 0.090252 | 0.043428 | 0.066394 | 0.057957 | 0.044729 | 0.066555 | 0.047886 | 0.027609 | 0.077743 | 0.032461 | 0.025651 | 0.08559 | 0.09817 | 0.063658 | 0.02821 | 0.064726 | 0.052902 | 0.059732 | 0.080586 | 0.03558 | 0.045699 | 0.093011 | 0.097436 | 0.071608 | 0.094194 | 0.023529 | 0.050036 | 0.055185 | 0.063042 | 0.083159 | 0.030788 | 0.056327 | 0.042133 | 0.025529 | 0.092227 | 0.066884 | 0.0624 | 0.099658 | 0.019675 | 0.058308 | 0.065203 | 0.09426 | 0.097544 | 0.084399 | 0.089887 | 0.087497 | 0.037711 | 0.067357 | 0.011799 | 0.085343 | 0.054451 | 0.088766 | 0.099171 | 0.062651 | 0.059976 | 0.052303 | 0.025166 | 0.07934 | 0.055224 | 0.066381 | 0.062652 | 0.083813 | 0.025771 | 0.07009 | 0.037219 | 0.084718 | 0.021244 | 0.029429 | 0.090751 | 0.063191 | 0.020452 | 0.060147 | 0.049205 | 0.019075 | 0.013028 | 0.055779 | 0.049777 | 0.097125 | 0.041199 | 0.052597 | 0.085773 | 0.011854 | 0.073195 | 0.055657 | 0.077288 | 0.06311 | 0.04866 | 0.099897 | 0.079838 | 0.046121 | 0.066187 | 0.086468 | 0.054864 | 0.020782 | 0.057664 | 0.043614 | 0.035756 | 0.09472 | 0.036068 | 0.019924 | 0.018856 | 0.083224 | 0.062439 | 0.064479 | 0.088118 | 0.038972 | 0.035214 | 0.089809 | 0.067692 | 0.090125 | 0.094829 | 0.055717 | 0.022587 | 0.076376 | 0.027097 | 0.036137 | 0.087824 | 0.031891 | 0.067832 | 0.074636 | 0.010322 | 0.051962 | 0.042699 | 0.060169 | 0.087065 | 0.053454 | 0.05991 | 0.054882 | 0.019691 | 0.088249 | 0.083619 | 0.038688 | 0.017777 | 0.060593 | 0.077052 | 0.061222 | 0.092381 | 0.099732 | 0.080949 | 0.021075 | 0.075503 | 0.026441 | 0.022346 | 0.033884 | 0.0258 | 0.078568 | 0.062045 | 0.0315 | 0.037593 | 0.093052 | 0.016746 | 0.082253 | 0.072736 | 0.020507 | 0.035002 | 0.065929 | 0.010005 | 0.099228 | 0.012003 | 0.083071 | 0.087952 | 0.027462 | 0.063438 | 0.054645 | 0.077299 | 0.093378 | 0.027986 | 0.020365 | 0.05256 | 0.094676 | 0.072939 | 0.029867 | 0.021852 | 0.034483 | 0.064076 | 0.050414 | 0.058335 | 0.044227 | 0.026945 | 0.092325 | 0.067074 | 0.0226 | 0.089343 | 0.080085 | 0.070953 | 0.020755 | 0.078445 | 0.065478 | 0.088643 | 0.053883 | 0.060149 | 0.044744 | 0.076154 | 0.03915 | 0.06581 | 0.07697 | 0.082609 | 0.063216 | 0.086207 | 0.018468 | 0.090889 | 0.038197 | 0.027312 | 0.096651 | 0.029231 | 0.025631 | 0.05286 | 0.077159 | 0.092809 | 0.021084 | 0.079789 | 0.078505 | 0.037665 | 0.058557 | 0.014799 | 0.023667 | 0.030667 | 0.010922 | 0.014767 | 0.058793 | 0.018887 | 0.018605 | 0.05083 | 0.058606 | 0.013244 | 0.010249 | 0.019812 | 0.050682 | 0.02147 | 0.0898 | 0.019458 | 0.075866 | 0.078311 | 0.079746 | 0.088109 | 0.034707 | 0.019455 | 0.050162 | 0.071086 | 0.083736 | 0.048094 | 0.09586 | 0.038165 | 0.087912 | 0.01052 | 0.076043 | 0.031242 | 0.01744 | 0.049113 | 0.075378 | 0.060394 | 0.060691 | 0.032134 | 0.07441 | 0.023391 | 0.017685 | 0.051679 | 0.065547 | 0.085537 | 0.022301 | 0.076778 | 0.014946 | 0.048347 | 0.082288 | 0.030324 | 0.049999 | 0.043902 | 0.091967 | 0.048909 | 0.068454 | 0.079839 | 0.069749 | 0.09198 | 0.020377 | 0.023951 | 0.046282 | 0.075686 | 0.050498 | 0.093223 | 0.02051 | 0.027534 | 0.078324 | 0.022923 | 0.085136 | 0.047275 | 0.049642 | 0.073601 | 0.04202 | 0.074399 | 0.064965 | 0.06402 | 0.034728 | 0.028239 | 0.082846 | 0.020244 | 0.058273 | 0.058155 | 0.050483 | 0.044729 | 0.039694 | 0.075784 | 0.037822 | 0.095984 | 0.072737 | 0.019066 | 0.09951 | 0.06132 | 0.050221 | 0.088668 | 0.060582 | 0.031298 | 0.012324 | 0.051766 | 0.086572 | 0.038586 | 0.052348 | 0.092462 | 0.039343 | 0.096585 | 0.011797 | 0.099291 | 0.067263 | 0.067544 | 0.058176 | 0.065065 | 0.060365 | 0.05229 | 0.060636 | 0.098167 | 0.080406 | 0.030444 | 0.039891 | 0.0754 | 0.091721 | 0.037075 | 0.046587 | 0.027888 | 0.039989 | 0.050872 | 0.097195 | 0.03414 | 0.097794 | 0.034462 | 0.053341 | 0.054718 | 0.029104 | 0.074254 | 0.042558 | 0.037468 | 0.099124 | 0.034915 | 0.038267 | 0.053317 | 0.018287 | 0.026622 | 0.016697 | 0.061759 | 0.051635 | 0.064993 | 0.020056 | 0.021137 | 0.033613 | 0.027646 | 0.035581 | 0.095264 | 0.051147 | 0.066023 | 0.076862 | 0.09106 | 0.01015 | 0.032071 | 0.057231 | 0.027717 | 0.073707 | 0.045945 | 0.089485 | 0.080285 | 0.077798 | 0.019164 | 0.095567 | 0.016343 | 0.093138 | 0.030685 | 0.045827 | 0.094896 | 0.073495 | 0.036214 | 0.022807 | 0.060315 | 0.076349 | 0.01897 | 0.033329 | 0.035849 | 0.090192 | 0.087535 | 0.029716 | 0.070307 | 0.09283 | 0.080426 | 0.052036 | 0.016601 | 0.091601 | 0.064692 | 0.089035 | 0.070584 | 0.062958 | 0.056488 | 0.03971 | 0.095247 | 0.074805 | 0.011045 | 0.035339 | 0.018539 | 0.045495 | 0.072266 | 0.059063 | 0.033924 | 0.047782 | 0.034372 | 0.076915 | 0.076605 | 0.048379 | 0.063906 | 0.071443 | 0.012759 | 0.061014 | 0.048455 | 0.072459 | 0.068905 | 0.0595 | 0.058979 | 0.011622 | 0.087281 | 0.065909 | 0.024195 | 0.036616 | 0.029851 | 0.091027 | 0.029792 | 0.0416 | 0.087394 | 0.06965 | 0.066181 | 0.079644 | 0.035248 | 0.037395 | 0.014705 | 0.037062 | 0.064209 | 0.07829 | 0.03578 | 0.08673 | 0.051404 | 0.08098 | 0.058497 | 0.076761 | 0.026042 | 0.08602 | 0.05226 | 0.036614 | 0.014876 | 0.018384 | 0.076222 | 0.079507 | 0.085735 | 0.051258 | 0.075027 | 0.011483 | 0.050374 | 0.075131 | 0.041388 | 0.07356 | 0.01431 | 0.06639 | 0.033143 | 0.020427 | 0.083259 | 0.088521 | 0.078209 | 0.051995 | 0.015859 | 0.065949 | 0.061951 | 0.050949 | 0.06689 | 0.025599 | 0.039742 | 0.069719 | 0.089148 | 0.04631 | 0.020377 | 0.042752 | 0.049792 | 0.015288 | 0.018633 | 0.096545 | 0.063125 | 0.039436 | 0.025826 | 0.075815 | 0.098569 | 0.027105 | 0.011786 | 0.064726 | 0.096482 | 0.017423 | 0.042462 | 0.062515 | 0.05013 | 0.016396 | 0.078607 | 0.020417 | 0.030275 | 0.045943 | 0.034976 | 0.082496 | 0.078348 | 0.066571 | 0.062132 | 0.052671 | 0.021928 | 0.044538 | 0.012597 | 0.081202 | 0.022399 | 0.078433 | 0.078407 | 0.020868 | 0.014025 | 0.046253 | 0.089536 | 0.085073 | 0.034358 | 0.075845 | 0.058625 | 0.059883 | 0.056283 | 0.062107 | 0.028076 | 0.019801 | 0.043318 | 0.011046 | 0.038302 | 0.016827 | 0.06294 | 0.06602 | 0.067765 | 0.089626 | 0.052789 | 0.097683 | 0.019353 | 0.078636 | 0.01361 | 0.016062 | 0.036958 | 0.017141 | 0.042214 | 0.059017 | 0.015182 | 0.030293 | 0.067884 | 0.036947 | 0.027167 | 0.097712 | 0.067557 | 0.047471 | 0.084948 | 0.06363 | 0.089041 | 0.077082 | 0.054484 | 0.035793 | 0.010535 | 0.02884 | 0.084138 | 0.095052 | 0.051065 | 0.020847 | 0.055538 | 0.072088 | 0.092475 | 0.064067 | 0.069227 | 0.030254 | 0.020499 | 0.059777 | 0.049209 | 0.07354 | 0.044199 | 0.058623 | 0.015907 | 0.086508 | 0.063504 | 0.090731 | 0.032675 | 0.070698 | 0.059235 | 0.03164 | 0.053925 | 0.083446 | 0.030875 | 0.05118 | 0.097249 | 0.087135 | 0.058161 | 0.070947 | 0.086455 | 0.05051 | 0.017939 | 0.056372 | 0.035266 | 0.017601 | 0.086809 | 0.041448 | 0.045199 | 0.040201 | 0.038385 | 0.043759 | 0.052114 | 0.084204 | 0.050752 | 0.065986 | 0.023488 | 0.034569 | 0.047517 | 0.016231 | 0.017777 | 0.064853 | 0.08745 | 0.047809 | 0.051468 | 0.053573 | 0.071406 | 0.066186 | 0.038141 | 0.016373 | 0.036276 | 0.098235 | 0.096886 | 0.094354 | 0.060059 | 0.073804 | 0.039954 | 0.021043 | 0.073497 | 0.076349 | 0.026838 | 0.085924 | 0.054471 | 0.017762 | 0.096686 | 0.08159 | 0.054005 | 0.066741 | 0.059568 | 0.054294 | 0.020185 | 0.092887 | 0.036147 | 0.032943 | 0.070009 | 0.043187 | 0.098329 | 0.030555 | 0.021614 | 0.067838 | 0.063889 | 0.081091 | 0.030395 | 0.064424 | 0.018733 | 0.070737 | 0.061089 | 0.040463 | 0.014627 | 0.061667 | 0.032418 | 0.017831 | 0.010542 | 0.074957 | 0.060789 | 0.09684 | 0.083496 | 0.093197 | 0.044764 | 0.05326 | 0.06394 | 0.04208 | 0.082795 | 0.050082 | 0.044023 | 0.086475 | 0.060512 | 0.038173 | 0.092753 | 0.08083 | 0.087277 | 0.01703 | 0.09348 | 0.014375 | 0.050078 | 0.020999 | 0.010108 | 0.011995 | 0.011162 | 0.056359 | 0.050413 | 0.029734 | 0.088996 | 0.05006 | 0.060574 | 0.084648 | 0.070745 | 0.047977 | 0.073917 | 0.027693 | 0.028024 | 0.055961 | 0.025437 | 0.090134 | 0.097063 | 0.046617 | 0.086198 | 0.055482 | 0.077427 | 0.033328 | 0.021653 | 0.024918 | 0.079631 | 0.077627 | 0.04875 | 0.091852 | 0.030255 | 0.042843 | 0.056952 | 0.059834 | 0.027407 | 0.020385 | 0.088328 | 0.061274 | 0.014469 | 0.081862 | 0.094411 | 0.065674 | 0.014007 | 0.068233 | 0.078196 | 0.08139 | 0.073198 | 0.043768 | 0.064623 | 0.025855 | 0.066577 | 0.071787 | 0.061531 | 0.039811 | 0.044436 | 0.074608 | 0.017695 | 0.093507 | 0.096578 | 0.01057 | 0.036422 | 0.091783 | 0.067752 | 0.064984 | 0.09582 | 0.045523 | 0.039823 | 0.047259 | 0.043912 | 0.084206 | 0.075264 | 0.031783 | 0.017412 | 0.083869 | 0.069785 | 0.032437 | 0.063201 | 0.079517 | 0.016075 | 0.095239 | 0.067452 | 0.070035 | 0.031826 | 0.048572 | 0.089798 | 0.035716 | 0.04285 | 0.020926 | 0.031249 | 0.023411 | 0.096564 | 0.038369 | 0.069086 | 0.053147 | 0.086223 | 0.0552 | 0.026089 | 0.071634 | 0.086502 | 0.048905 | 0.029822 | 0.016834 | 0.053476 | 0.071265 | 0.032196 | 0.05483 | 0.082522 | 0.085472 | 0.03803 | 0.071069 | 0.015464 | 0.099259 | 0.096446 | 0.05688 | 0.08638 | 0.08672 | 0.098641 | 0.099119 | 0.057469 | 0.035677 | 0.019016 | 0.02643 | 0.03847 | 0.055561 | 0.022477 | 0.052115 | 0.071442 | 0.065131 | 0.046635 | 0.066418 | 0.014599 | 0.041801 | 0.079518 | 0.011536 | 0.094323 | 0.05618 | 0.045033 | 0.030356 | 0.052075 | 0.045237 | 0.04534 | 0.050506 | 0.06954 | 0.087135 | 0.071014 | 0.026684 | 0.069848 | 0.064994 | 0.056564 | 0.085126 | 0.091809 | 0.019513 | 0.02124 | 0.027565 | 0.064987 | 0.095111 | 0.043087 | 0.033901 | 0.059543 | 0.050866 | 0.037799 | 0.012528 | 0.073881 | 0.042031 | 0.091396 | 0.088102 | 0.027419 | 0.025502 | 0.050236 | 0.049381 | 0.022373 | 0.092014 | 0.041161 | 0.02356 | 0.020014 | 0.017341 | 0.050021 | 0.082674 | 0.046897 | 0.031609 | 0.020111 | 0.020744 | 0.060419 | 0.095411 | 0.028156 | 0.066043 | 0.067542 | 0.054476 | 0.050902 | 0.065032 | 0.041527 | 0.01737 | 0.037605 | 0.025938 | 0.025602 | 0.048429 | 0.094097 | 0.054144 | 0.071008 | 0.018736 | 0.063878 | 0.066706 | 0.029261 | 0.080596 | 0.012328 | 0.06199 | 0.025312 | 0.060419 | 0.056095 | 0.083041 | 0.027827 | 0.01336 | 0.056863 | 0.032722 | 0.03086 | 0.020234 | 0.010877 | 0.05905 | 0.074826 | 0.047035 | 0.03232 | 0.017963 | 0.07105 | 0.035459 | 0.040839 | 0.015424 | 0.02124 | 0.066098 | 0.077384 | 0.088475 | 0.060749 | 0.03095 | 0.088022 | 0.074382 | 0.035332 | 0.090124 | 0.083805 | 0.077999 | 0.069908 | 0.06295 | 0.08988 | 0.072299 | 0.087108 | 0.027499 | 0.041377 | 0.04761 | 0.072556 | 0.091473 | 0.025206 | 0.048918 | 0.052816 | 0.017098 | 0.060191 | 0.045241 | 0.020663 | 0.034267 | 0.062238 | 0.088004 | 0.064993 | 0.013226 | 0.045387 | 0.09163 | 0.098664 | 0.081412 | 0.097749 | 0.013133 | 0.09047 | 0.065047 | 0.01984 | 0.084923 | 0.080212 | 0.073801 | 0.067921 | 0.037777 | 0.094271 | 0.075353 | 0.075245 | 0.024832 | 0.080481 | 0.097371 | 0.033077 | 0.027164 | 0.096812 | 0.054707 | 0.06141 | 0.063503 | 0.02476 | 0.050279 | 0.022053 | 0.096392 | 0.038592 | 0.094234 | 0.083278 | 0.017839 | 0.071536 | 0.026383 | 0.048627 | 0.091934 | 0.055327 | 0.060194 | 0.0364 | 0.091281 | 0.016626 | 0.061569 | 0.090213 | 0.034909 | 0.046214 | 0.083584 | 0.026596 | 0.085765 | 0.063941 | 0.010475 | 0.080805 | 0.089462 | 0.047225 | 0.060307 | 0.014586 | 0.061823 | 0.032993 | 0.076834 | 0.049617 | 0.045014 | 0.049049 | 0.09041 | 0.050893 | 0.02718 | 0.041826 | 0.01592 | 0.016587 | 0.076967 | 0.084718 | 0.069727 | 0.05042 | 0.022989 | 0.049212 | 0.045638 | 0.091677 | 0.093558 | 0.058901 | 0.065051 | 0.074936 | 0.041498 | 0.013708 | 0.073881 | 0.021805 | 0.082269 | 0.064279 | 0.065488 | 0.035309 | 0.098849 | 0.066457 | 0.027473 | 0.057976 | 0.088415 | 0.087767 | 0.089708 | 0.029028 | 0.012458 | 0.04876 | 0.079183 | 0.089168 | 0.081397 | 0.070413 | 0.013947 | 0.067163 | 0.046524 | 0.07221 | 0.050837 | 0.093693 | 0.056672 | 0.085272 | 0.045628 | 0.036131 | 0.038083 | 0.066406 | 0.079461 | 0.096981 | 0.048854 | 0.098131 | 0.028484 | 0.063427 | 0.018925 | 0.070754 | 0.031711 | 0.055394 | 0.01183 | 0.01704 | 0.020505 | 0.070664 | 0.070067 | 0.043182 | 0.029121 | 0.023991 | 0.099674 | 0.029546 | 0.073236 | 0.025712 | 0.051959 | 0.073708 | 0.055834 | 0.020498 | 0.045837 | 0.028386 | 0.047356 | 0.079685 | 0.06445 | 0.062503 | 0.039522 | 0.079363 | 0.038841 | 0.094642 | 0.098053 | 0.02052 | 0.049766 | 0.038095 | 0.031067 | 0.069481 | 0.062946 | 0.030017 | 0.097702 | 0.083869 | 0.035877 | 0.091389 | 0.097869 | 0.037324 | 0.036441 | 0.058845 | 0.099054 | 0.011286 | 0.013489 | 0.047359 | 0.046411 | 0.061858 | 0.012023 | 0.057971 | 0.079381 | 0.043196 | 0.099573 | 0.06705 | 0.052922 | 0.074273 | 0.08417 | 0.09695 | 0.017195 | 0.037608 | 0.053986 | 0.059247 | 0.058951 | 0.026648 | 0.013883 | 0.093044 | 0.058992 | 0.013346 | 0.015771 | 0.076539 | 0.048732 | 0.099779 | 0.077709 | 0.091587 | 0.036056 | 0.080924 | 0.039397 | 0.02846 | 0.030913 | 0.069101 | 0.088358 | 0.083821 | 0.079524 | 0.080784 | 0.070337 | 0.018487 | 0.010152 | 0.057783 | 0.048461 | 0.066165 | 0.052632 | 0.042163 | 0.073089 | 0.06526 | 0.064722 | 0.047464 | 0.059766 | 0.09222 | 0.035481 | 0.094017 | 0.083886 | 0.047264 | 0.062252 | 0.068767 | 0.057441 | 0.035201 | 0.076905 | 0.076718 | 0.018867 | 0.077659 | 0.098545 | 0.078879 | 0.095802 | 0.01622 | 0.089601 | 0.013279 | 0.030879 | 0.059761 | 0.068884 | 0.094984 | 0.088072 | 0.047154 | 0.051824 | 0.0201 | 0.084469 | 0.043968 | 0.059446 | 0.011313 | 0.033519 | 0.011939 | 0.040824 | 0.06091 | 0.046147 | 0.050165 | 0.039426 | 0.041762 | 0.039019 | 0.073837 | 0.012311 | 0.056835 | 0.069182 | 0.089939 | 0.070115 | 0.053668 | 0.055818 | 0.058509 | 0.057839 | 0.01644 | 0.016036 | 0.078392 | 0.060538 | 0.096938 | 0.048453 | 0.092512 | 0.030766 | 0.068189 | 0.088701 | 0.033347 | 0.097577 | 0.098667 | 0.087841 | 0.07383 | 0.049246 | 0.022036 | 0.045508 | 0.060679 | 0.048524 | 0.037489 | 0.07077 | 0.086744 | 0.089358 | 0.02759 | 0.096618 | 0.071637 | 0.021016 | 0.038127 | 0.057094 | 0.056115 | 0.068508 | 0.050645 | 0.086511 | 0.025392 | 0.026357 | 0.013821 | 0.037935 | 0.056845 | 0.034973 | 0.076076 | 0.097971 | 0.039832 | 0.034463 | 0.092986 | 0.075965 | 0.055764 | 0.027363 | 0.010861 | 0.016449 | 0.073923 | 0.011631 | 0.07705 | 0.095871 | 0.06809 | 0.088278 | 0.057292 | 0.09878 | 0.015643 | 0.065375 | 0.011957 | 0.048498 | 0.069498 | 0.093284 | 0.070681 | 0.090692 | 0.094411 | 0.083017 | 0.041768 | 0.0323 | 0.070201 | 0.035022 | 0.011556 | 0.043354 | 0.042959 | 0.017731 | 0.020253 | 0.085539 | 0.072191 | 0.040598 | 0.083559 | 0.073076 | 0.095895 | 0.068597 | 0.056997 | 0.037398 | 0.060524 | 0.072312 | 0.040203 | 0.010982 | 0.035126 | 0.077358 | 0.036515 | 0.098872 | 0.069128 | 0.076241 | 0.066982 | 0.044442 | 0.028019 | 0.050408 | 0.077622 | 0.072155 | 0.093141 | 0.031142 | 0.038588 | 0.030358 | 0.01027 | 0.065452 | 0.030786 | 0.060948 | 0.026871 | 0.067356 | 0.045804 | 0.05406 | 0.013583 | 0.086971 | 0.025178 | 0.098812 | 0.069174 | 0.026573 | 0.071191 | 0.059588 | 0.05701 | 0.091633 | 0.062551 | 0.015562 | 0.02362 | 0.081874 | 0.084992 | 0.053241 | 0.059636 | 0.044593 | 0.082599 | 0.026546 | 0.091925 | 0.031849 | 0.048903 | 0.065445 | 0.026652 | 0.016195 | 0.092406 | 0.013569 | 0.057273 | 0.030469 | 0.080083 | 0.052635 | 0.0805 | 0.087934 | 0.080548 | 0.092655 | 0.061273 | 0.03227 | 0.010153 | 0.02396 | 0.07058 | 0.046543 | 0.037448 | 0.021962 | 0.014276 | 0.056876 | 0.018886 | 0.075109 | 0.053244 | 0.050263 | 0.056138 | 0.038033 | 0.051432 | 0.067629 | 0.035314 | 0.078492 | 0.044503 | 0.0269 | 0.061726 | 0.064884 | 0.042589 | 0.020959 | 0.033329 | 0.091133 | 0.026686 | 0.080843 | 0.044801 | 0.066721 | 0.054022 | 0.017106 | 0.027323 | 0.09064 | 0.076241 | 0.02536 | 0.081239 | 0.097365 | 0.079987 | 0.045627 | 0.062579 | 0.09919 | 0.090139 | 0.065423 | 0.068332 | 0.064415 | 0.051172 | 0.026007 | 0.032932 | 0.067593 | 0.01176 | 0.011176 | 0.098696 | 0.070513 | 0.053947 | 0.057477 | 0.080414 | 0.062344 | 0.098007 | 0.049876 | 0.068184 | 0.0583 | 0.0492 | 0.090679 | 0.08918 | 0.067715 | 0.069942 | 0.091317 | 0.027444 | 0.093126 | 0.025456 | 0.062133 | 0.042881 | 0.091244 | 0.071636 | 0.071161 | 0.096862 | 0.022381 | 0.02506 | 0.075187 | 0.083917 | 0.074191 | 0.018178 | 0.03124 | 0.049846 | 0.071399 | 0.014203 | 0.071299 | 0.041208 | 0.094667 | 0.027472 | 0.083993 | 0.025388 | 0.066974 | 0.027797 | 0.035138 | 0.056163 | 0.079909 | 0.012836 | 0.018909 | 0.055327 | 0.046669 | 0.095664 | 0.046464 | 0.075613 | 0.030927 | 0.076905 | 0.042593 | 0.027149 | 0.097272 | 0.028731 | 0.012073 | 0.076495 | 0.091104 | 0.080998 | 0.0826 | 0.088117 | 0.029 | 0.041418 | 0.062802 | 0.093234 | 0.096752 | 0.01843 | 0.04892 | 0.053818 | 0.04822 | 0.026225 | 0.025045 | 0.026241 | 0.059502 | 0.06747 | 0.070279 | 0.079938 | 0.078767 | 0.052575 | 0.073917 | 0.033562 | 0.063288 | 0.027616 | 0.027905 | 0.012402 | 0.057984 | 0.092384 | 0.049285 | 0.025047 | 0.034017 | 0.044457 | 0.060535 | 0.078429 | 0.067954 | 0.052087 | 0.047546 | 0.012135 | 0.056926 | 0.070597 | 0.03778 | 0.078617 | 0.056766 | 0.079502 | 0.074187 | 0.037957 | 0.081243 | 0.027314 | 0.098411 | 0.05811 | 0.077159 | 0.037462 | 0.062165 | 0.030104 | 0.065917 | 0.038703 | 0.016053 | 0.093694 | 0.077604 | 0.018096 | 0.02663 | 0.099676 | 0.021411 | 0.022996 | 0.031559 | 0.012943 | 0.062825 | 0.098294 | 0.0559 | 0.019495 | 0.019993 | 0.039204 | 0.033965 | 0.075349 | 0.019934 | 0.012897 | 0.019767 | 0.021497 | 0.096677 | 0.053167 | 0.065829 | 0.046871 | 0.030629 | 0.055182 | 0.063093 | 0.042089 | 0.075199 | 0.068462 | 0.070359 | 0.097829 | 0.068422 | 0.014383 | 0.054703 | 0.027974 | 0.085398 | 0.052482 | 0.088972 | 0.07082 | 0.062196 | 0.033164 | 0.013368 | 0.081363 | 0.019719 | 0.093252 | 0.046804 | 0.086363 | 0.07355 | 0.075122 | 0.03805 | 0.050569 | 0.062339 | 0.067598 | 0.077459 | 0.048179 | 0.085471 | 0.065091 | 0.030513 | 0.011154 | 0.042412 | 0.077319 | 0.04836 | 0.020344 | 0.067195 | 0.05842 | 0.074106 | 0.057994 | 0.067386 | 0.032559 | 0.053849 | 0.082608 | 0.036506 | 0.051599 | 0.068918 | 0.082729 | 0.09968 | 0.02024 | 0.039604 | 0.067609 | 0.045582 | 0.036122 | 0.012405 | 0.064327 | 0.021534 | 0.074567 | 0.049575 | 0.037649 | 0.079406 | 0.053595 | 0.043557 | 0.070029 | 0.070041 | 0.099537 | 0.041137 | 0.087358 | 0.047192 | 0.074611 | 0.054035 | 0.050406 | 0.034048 | 0.028783 | 0.064041 | 0.065139 | 0.065967 | 0.012014 | 0.01922 | 0.015451 | 0.01597 | 0.098475 | 0.03866 | 0.017434 | 0.018773 | 0.0933 | 0.077098 | 0.060137 | 0.010314 | 0.047611 | 0.052764 | 0.041005 | 0.049718 | 0.034368 | 0.076618 | 0.01435 | 0.067259 | 0.03007 | 0.097397 | 0.026545 | 0.046613 | 0.081224 | 0.08808 | 0.053662 | 0.012099 | 0.0348 | 0.070754 | 0.022471 | 0.064927 | 0.083669 | 0.01777 | 0.035135 | 0.053612 | 0.029346 | 0.059875 | 0.090685 | 0.084674 | 0.013545 | 0.033771 | 0.055543 | 0.073898 | 0.061445 | 0.075257 | 0.09285 | 0.072713 | 0.080007 | 0.087353 | 0.030414 | 0.090079 | 0.033619 | 0.027894 | 0.018468 | 0.044152 | 0.018577 | 0.059984 | 0.03509 | 0.072973 | 0.085387 | 0.01356 | 0.063911 | 0.029062 | 0.031212 | 0.09999 | 0.080883 | 0.024748 | 0.01533 | 0.042624 | 0.040722 | 0.016605 | 0.087697 | 0.069741 | 0.068486 | 0.074423 | 0.01284 | 0.092326 | 0.028099 | 0.061241 | 0.03516 | 0.01788 | 0.069247 | 0.046965 | 0.057959 | 0.021478 | 0.083427 | 0.068877 | 0.083299 | 0.059135 | 0.058375 | 0.093557 | 0.051432 | 0.044875 | 0.085317 | 0.020058 | 0.066475 | 0.062352 | 0.097562 | 0.013807 | 0.088767 | 0.018 | 0.069591 | 0.013711 | 0.05465 | 0.037546 | 0.016983 | 0.056913 | 0.077081 | 0.065054 | 0.013926 | 0.034888 | 0.081584 | 0.070718 | 0.074627 | 0.014533 | 0.07367 | 0.076121 | 0.069509 | 0.034901 | 0.023396 | 0.075108 | 0.060347 | 0.091786 | 0.097318 | 0.065813 | 0.093151 | 0.093992 | 0.051979 | 0.072418 | 0.027034 | 0.055421 | 0.089642 | 0.02889 | 0.022535 | 0.087785 | 0.021134 | 0.012411 | 0.086946 | 0.044239 | 0.048335 | 0.037151 | 0.039317 | 0.043341 | 0.096292 | 0.093929 | 0.012237 | 0.034855 | 0.076839 | 0.088652 | 0.038697 | 0.073898 | 0.068887 | 0.016408 | 0.065324 | 0.029616 | 0.039069 | 0.025506 | 0.049836 | 0.094058 | 0.040038 | 0.074978 | 0.073163 | 0.054239 | 0.088959 | 0.02443 | 0.031232 | 0.049639 | 0.021253 | 0.047868 | 0.046096 | 0.01498 | 0.044213 | 0.04303 | 0.011245 | 0.07429 | 0.081061 | 0.018466 | 0.094764 | 0.03765 | 0.079142 | 0.043755 | 0.01473 | 0.074012 | 0.081452 | 0.053253 | 0.037581 | 0.087305 | 0.031081 | 0.045118 | 0.084705 | 0.062216 | 0.023056 | 0.0718 | 0.04235 | 0.031717 | 0.025127 | 0.072954 | 0.085663 | 0.088081 | 0.099672 | 0.030031 | 0.057793 | 0.06353 | 0.050173 | 0.062973 | 0.05397 | 0.062326 | 0.046314 | 0.08662 | 0.048378 | 0.053035 | 0.038388 | 0.02471 | 0.014166 | 0.078012 | 0.041386 | 0.086155 | 0.018224 | 0.09294 | 0.023611 | 0.075169 | 0.030328 | 0.081493 | 0.011126 | 0.023127 | 0.035242 | 0.056601 | 0.053123 | 0.096647 | 0.020242 | 0.09755 | 0.01032 | 0.038591 | 0.072798 | 0.044108 | 0.034539 | 0.02933 | 0.086744 | 0.066796 | 0.074093 | 0.075873 | 0.024523 | 0.05576 | 0.079581 | 0.086915 | 0.037934 | 0.028319 | 0.010795 | 0.074141 | 0.098312 | 0.061517 | 0.064792 | 0.082066 | 0.050975 | 0.055463 | 0.057246 | 0.081622 | 0.045235 | 0.050409 | 0.0106 | 0.067729 | 0.026082 | 0.060658 | 0.038443 | 0.078657 | 0.099548 | 0.072496 | 0.048777 | 0.026434 | 0.097274 | 0.093931 | 0.044951 | 0.072432 | 0.078902 | 0.035357 | 0.012423 | 0.058073 | 0.055768 | 0.070063 | 0.018931 | 0.049967 | 0.087079 | 0.089484 | 0.088689 | 0.012661 | 0.033959 | 0.052897 | 0.015898 | 0.039391 | 0.014071 | 0.04658 | 0.050284 | 0.072904 | 0.058084 | 0.073413 | 0.05785 | 0.051543 | 0.067387 | 0.070963 | 0.049409 | 0.080109 | 0.071669 | 0.027395 | 0.088126 | 0.05271 | 0.056132 | 0.037869 | 0.017709 | 0.027072 | 0.050789 | 0.012885 | 0.076063 | 0.079893 | 0.026456 | 0.094249 | 0.051418 | 0.020321 | 0.025401 | 0.09934 | 0.057051 | 0.02631 | 0.079472 | 0.085501 | 0.037436 | 0.066609 | 0.069062 | 0.087002 | 0.042171 | 0.026326 | 0.050064 | 0.032506 | 0.022267 | 0.085965 | 0.093373 | 0.064976 | 0.094123 | 0.090374 | 0.078228 | 0.094435 | 0.026376 | 0.082924 | 0.030549 | 0.020431 | 0.095849 | 0.049245 | 0.046313 | 0.07644 | 0.068165 | 0.011278 | 0.067274 | 0.022625 | 0.027969 | 0.053205 | 0.018279 | 0.050207 | 0.031286 | 0.062954 | 0.063539 | 0.01657 | 0.098286 | 0.06346 | 0.053555 | 0.09198 | 0.060134 | 0.063049 | 0.048533 | 0.071316 | 0.050566 | 0.073736 | 0.083291 | 0.019871 | 0.07321 | 0.077146 | 0.024799 | 0.040172 | 0.06567 | 0.028806 | 0.096992 | 0.058429 | 0.078116 | 0.032182 | 0.023868 | 0.075422 | 0.012276 | 0.087852 | 0.06884 | 0.02127 | 0.025816 | 0.015545 | 0.097262 | 0.079191 | 0.038231 | 0.092618 | 0.022559 | 0.031309 | 0.084327 | 0.064688 | 0.062317 | 0.080394 | 0.028769 | 0.010587 | 0.035169 | 0.013334 | 0.040361 | 0.091862 | 0.094544 | 0.051737 | 0.024421 | 0.09785 | 0.080347 | 0.012399 | 0.018919 | 0.012234 | 0.081315 | 0.097079 | 0.026887 | 0.079031 | 0.053077 | 0.055877 | 0.073944 | 0.010706 | 0.026253 | 0.03781 | 0.020009 | 0.051699 | 0.030702 | 0.081229 | 0.046879 | 0.072279 | 0.03282 | 0.063316 | 0.071797 | 0.098193 | 0.028336 | 0.046017 | 0.069847 | 0.046361 | 0.029606 | 0.065889 | 0.072847 | 0.092395 | 0.04908 | 0.056654 | 0.01433 | 0.074798 | 0.049905 | 0.013715 | 0.055121 | 0.029013 | 0.063836 | 0.014464 | 0.016718 | 0.04882 | 0.079909 | 0.074045 | 0.030175 | 0.018092 | 0.090426 | 0.025496 | 0.052465 | 0.078317 | 0.098379 | 0.027229 | 0.080847 | 0.066067 | 0.038781 | 0.097164 | 0.08152 | 0.020979 | 0.01091 | 0.011303 | 0.038438 | 0.031419 | 0.032207 | 0.024943 | 0.022364 | 0.070018 | 0.045521 | 0.017685 | 0.094708 | 0.067789 | 0.035636 | 0.081941 | 0.092149 | 0.099959 | 0.092314 | 0.037108 | 0.042676 | 0.042889 | 0.080448 | 0.015544 | 0.09165 | 0.011199 | 0.041251 | 0.031966 | 0.065873 | 0.081894 | 0.084894 | 0.028046 | 0.099007 | 0.036414 | 0.029547 | 0.014436 | 0.07205 | 0.057306 | 0.087078 | 0.033833 | 0.096345 | 0.098324 | 0.05891 | 0.058456 | 0.019762 | 0.014132 | 0.072577 | 0.080907 | 0.08631 | 0.020428 | 0.089618 | 0.040571 | 0.019599 | 0.08462 | 0.055735 | 0.034029 | 0.022345 | 0.052937 | 0.030543 | 0.078913 | 0.019603 | 0.045506 | 0.046837 | 0.06935 | 0.05013 | 0.06107 | 0.048062 | 0.041186 | 0.028478 | 0.083039 | 0.0699 | 0.061121 | 0.062782 | 0.06922 | 0.016772 | 0.099407 | 0.026646 | 0.086295 | 0.055294 | 0.037419 | 0.094479 | 0.044205 | 0.023305 | 0.094885 | 0.078538 | 0.069316 | 0.03084 | 0.055675 | 0.099605 | 0.095009 | 0.051898 | 0.040019 | 0.023236 | 0.060649 | 0.081062 | 0.028649 | 0.060176 | 0.027839 | 0.029241 | 0.030356 | 0.066846 | 0.026187 | 0.047795 | 0.056332 | 0.031529 | 0.031816 | 0.018188 | 0.078993 | 0.076183 | 0.058012 | 0.027227 | 0.066151 | 0.016028 | 0.049138 | 0.049964 | 0.041614 | 0.096102 | 0.038197 | 0.02874 | 0.053233 | 0.027751 | 0.0404 | 0.076839 | 0.092927 | 0.057271 | 0.061252 | 0.01822 | 0.080877 | 0.03729 | 0.087036 | 0.031402 | 0.038394 | 0.05381 | 0.067721 | 0.018048 | 0.047927 | 0.071821 | 0.081111 | 0.064103 | 0.094122 | 0.050307 | 0.090654 | 0.036984 | 0.044249 | 0.058512 | 0.086692 | 0.099224 | 0.050121 | 0.074574 | 0.011752 | 0.058057 | 0.093736 | 0.089526 | 0.074866 | 0.09208 | 0.073337 | 0.097291 | 0.016564 | 0.093434 | 0.069345 | 0.059517 | 0.073836 | 0.014304 | 0.058501 | 0.086045 | 0.041437 | 0.08757 | 0.066068 | 0.017264 | 0.050319 | 0.025227 | 0.079445 | 0.046687 | 0.084971 | 0.064384 | 0.065377 | 0.095743 | 0.094738 | 0.035786 | 0.099631 | 0.083759 | 0.063675 | 0.088113 | 0.082052 | 0.069232 | 0.010093 | 0.090212 | 0.09826 | 0.025631 | 0.07744 | 0.02387 | 0.041935 | 0.071822 | 0.098994 | 0.078407 | 0.084465 | 0.025028 | 0.06262 | 0.03757 | 0.094426 | 0.087306 | 0.050573 | 0.063015 | 0.094604 | 0.080925 | 0.077803 | 0.016897 | 0.074824 | 0.049815 | 0.069239 | 0.061281 | 0.033448 | 0.026713 | 0.061047 | 0.024286 | 0.067215 | 0.055413 | 0.090382 | 0.097199 | 0.096723 | 0.092872 | 0.053736 | 0.016482 | 0.017107 | 0.013679 | 0.074326 | 0.023946 | 0.056345 | 0.045454 | 0.049152 | 0.011736 | 0.080705 | 0.012475 | 0.049238 | 0.072868 | 0.058021 | 0.092864 | 0.018157 | 0.043853 | 0.078508 | 0.097556 | 0.082134 | 0.045085 | 0.065859 | 0.062643 | 0.084394 | 0.040567 | 0.085039 | 0.053717 | 0.029839 | 0.057622 | 0.043463 | 0.037453 | 0.050056 | 0.028904 | 0.031662 | 0.098845 | 0.075042 | 0.060241 | 0.082904 | 0.015924 | 0.060163 | 0.017076 | 0.059482 | 0.075166 | 0.039843 | 0.016121 | 0.027442 | 0.013209 | 0.026227 | 0.034581 | 0.038876 | 0.05824 | 0.076269 | 0.093799 | 0.049277 | 0.02962 | 0.034474 | 0.01229 | 0.028469 | 0.014945 | 0.067801 | 0.057076 | 0.080919 | 0.085294 | 0.015444 | 0.014919 | 0.074832 | 0.044634 | 0.022762 | 0.030599 | 0.048622 | 0.062384 | 0.040485 | 0.044169 | 0.075573 | 0.0499 | 0.074872 | 0.0828 | 0.038636 | 0.096866 | 0.023144 | 0.098836 | 0.047189 | 0.014017 | 0.011619 | 0.0125 | 0.034476 | 0.031382 | 0.01336 | 0.043973 | 0.065472 | 0.056401 | 0.086312 | 0.038045 | 0.025255 | 0.017318 | 0.048121 | 0.057806 | 0.076156 | 0.050481 | 0.079894 | 0.075927 | 0.041078 | 0.083879 | 0.067313 | 0.024909 | 0.085907 | 0.093636 | 0.099918 | 0.091332 | 0.042717 | 0.072007 | 0.057667 | 0.056828 | 0.021769 | 0.055781 | 0.042428 | 0.098481 | 0.030284 | 0.071009 | 0.080478 | 0.016614 | 0.015551 | 0.064121 | 0.014774 | 0.086543 | 0.068278 | 0.016994 | 0.019887 | 0.067587 | 0.070096 | 0.042402 | 0.017837 | 0.021477 | 0.068566 | 0.049025 | 0.042313 | 0.070246 | 0.023516 | 0.011295 | 0.040668 | 0.013265 | 0.048895 | 0.054266 | 0.046142 | 0.019792 | 0.072409 | 0.064512 | 0.069153 | 0.070238 | 0.098753 | 0.062988 | 0.035295 | 0.08393 | 0.048277 | 0.094385 | 0.042629 | 0.040787 | 0.07175 | 0.07603 | 0.084014 | 0.054113 | 0.077853 | 0.058344 | 0.027542 | 0.081142 | 0.086417 | 0.042091 | 0.040099 | 0.04236 | 0.083381 | 0.048446 | 0.044139 | 0.085141 | 0.020909 | 0.057722 | 0.039071 | 0.060858 | 0.046403 | 0.070244 | 0.016783 | 0.04966 | 0.052976 | 0.034195 | 0.081111 | 0.073298 | 0.015491 | 0.022727 | 0.044396 | 0.012836 | 0.04726 | 0.055237 | 0.042932 | 0.077685 | 0.025406 | 0.012577 | 0.028505 | 0.035952 | 0.055401 | 0.05835 | 0.039856 | 0.091549 | 0.096256 | 0.024861 | 0.094729 | 0.025571 | 0.09452 | 0.063841 | 0.096328 | 0.069628 | 0.073989 | 0.066633 | 0.011307 | 0.062094 | 0.010231 | 0.091037 | 0.033184 | 0.018055 | 0.065946 | 0.093456 | 0.031757 | 0.052317 | 0.025805 | 0.080687 | 0.061188 | 0.016548 | 0.026582 | 0.029265 | 0.022737 | 0.048211 | 0.066881 | 0.074817 | 0.039553 | 0.058322 | 0.061569 | 0.097021 | 0.083604 | 0.055776 | 0.078004 | 0.042872 | 0.089093 | 0.037596 | 0.012251 | 0.058149 | 0.024157 | 0.073133 | 0.079585 | 0.017585 | 0.045577 | 0.081579 | 0.063991 | 0.075976 | 0.07177 | 0.099597 | 0.031966 | 0.039004 | 0.010957 | 0.045061 | 0.055709 | 0.014442 | 0.066134 | 0.097494 | 0.081232 | 0.070678 | 0.095843 | 0.091012 | 0.014605 | 0.093339 | 0.011486 | 0.084195 | 0.086246 | 0.060885 | 0.061475 | 0.039621 | 0.041018 | 0.065115 | 0.082645 | 0.081302 | 0.065339 | 0.029015 | 0.067077 | 0.072611 | 0.049344 | 0.032536 | 0.034245 | 0.049079 | 0.016453 | 0.030939 | 0.057249 | 0.081383 | 0.040143 | 0.069616 | 0.080617 | 0.037749 | 0.074153 | 0.070333 | 0.043055 | 0.061886 | 0.054641 | 0.059097 | 0.043945 | 0.049777 | 0.081707 | 0.036525 | 0.087739 | 0.058757 | 0.035235 | 0.074674 | 0.085522 | 0.044716 | 0.056006 | 0.05482 | 0.060174 | 0.094712 | 0.044991 | 0.084847 | 0.058577 | 0.088172 | 0.096818 | 0.086069 | 0.092304 | 0.069363 | 0.023907 | 0.025262 | 0.05275 | 0.06494 | 0.092129 | 0.089662 | 0.043746 | 0.076909 | 0.038076 | 0.088259 | 0.069945 | 0.019081 | 0.026919 | 0.080495 | 0.032281 | 0.029802 | 0.062371 | 0.062887 | 0.026814 | 0.031124 | 0.050978 | 0.021821 | 0.090977 | 0.090478 | 0.076104 | 0.096274 | 0.091339 | 0.038536 | 0.099055 | 0.093829 | 0.037786 | 0.050747 | 0.063071 | 0.080389 | 0.067339 | 0.092561 | 0.042185 | 0.082644 | 0.036022 | 0.070664 | 0.050876 | 0.053857 | 0.038185 | 0.03132 | 0.046661 | 0.084316 | 0.082576 | 0.053018 | 0.053676 | 0.050322 | 0.060929 | 0.054454 | 0.027994 | 0.068065 | 0.069126 | 0.047177 | 0.034683 | 0.080737 | 0.026129 | 0.036512 | 0.077407 | 0.032479 | 0.063571 | 0.015115 | 0.069984 | 0.084694 | 0.022836 | 0.091974 | 0.01027 | 0.056197 | 0.091833 | 0.07951 | 0.034364 | 0.029783 | 0.050741 | 0.082676 | 0.082642 | 0.05135 | 0.025827 | 0.051504 | 0.034427 | 0.019802 | 0.055528 | 0.056803 | 0.074043 | 0.073366 | 0.077615 | 0.061836 | 0.089637 | 0.015037 | 0.086353 | 0.04672 | 0.020499 | 0.03118 | 0.095536 | 0.083173 | 0.019556 | 0.011383 | 0.097372 | 0.048314 | 0.019976 | 0.096491 | 0.08132 | 0.082105 | 0.087901 | 0.090876 | 0.055085 | 0.036359 | 0.082744 | 0.076884 | 0.061709 | 0.054781 | 0.036623 | 0.035663 | 0.076904 | 0.099558 | 0.061813 | 0.01893 | 0.012612 | 0.048004 | 0.057822 | 0.050573 | 0.053883 | 0.010697 | 0.030048 | 0.011297 | 0.096511 | 0.056851 | 0.035906 | 0.011706 | 0.039802 | 0.099801 | 0.065351 | 0.032203 | 0.090215 | 0.046172 | 0.010959 | 0.094283 | 0.025488 | 0.072894 | 0.024674 | 0.041805 | 0.072597 | 0.020256 | 0.034356 | 0.011605 | 0.017152 | 0.012259 | 0.015449 | 0.036331 | 0.02415 | 0.04455 | 0.062807 | 0.035777 | 0.082403 | 0.083954 | 0.084709 | 0.083529 | 0.080102 | 0.018194 | 0.039997 | 0.071699 | 0.088439 | 0.064407 | 0.063444 | 0.047527 | 0.040225 | 0.05397 | 0.081945 | 0.099885 | 0.097461 | 0.0388 | 0.038611 | 0.023697 | 0.040331 | 0.012394 | 0.035752 | 0.055642 | 0.027127 | 0.015842 | 0.020765 | 0.088267 | 0.082964 | 0.073962 | 0.097842 | 0.020444 | 0.013255 | 0.018589 | 0.048926 | 0.076934 | 0.078558 | 0.083047 | 0.057757 | 0.075494 | 0.026821 | 0.036253 | 0.025397 | 0.068934 | 0.028773 | 0.010277 | 0.075266 | 0.031551 | 0.048967 | 0.052409 | 0.059235 | 0.062008 | 0.065848 | 0.026929 | 0.090349 | 0.018238 | 0.081938 | 0.093044 | 0.096706 | 0.07453 | 0.031631 | 0.051272 | 0.029504 | 0.090424 | 0.06981 | 0.082384 | 0.085623 | 0.045174 | 0.077604 | 0.090118 | 0.050004 | 0.026419 | 0.090151 | 0.098079 | 0.078576 | 0.081565 | 0.068215 | 0.095244 | 0.02537 | 0.072928 | 0.094707 | 0.061888 | 0.068133 | 0.020424 | 0.073586 | 0.038602 | 0.098263 | 0.075167 | 0.074886 | 0.038331 | 0.068845 | 0.067062 | 0.089782 | 0.057125 | 0.09914 | 0.056988 | 0.096736 | 0.058561 | 0.048559 | 0.098698 | 0.016685 | 0.092134 | 0.031018 | 0.072377 | 0.084504 | 0.016117 | 0.036572 | 0.026099 | 0.061598 | 0.073976 | 0.086288 | 0.013883 | 0.019436 | 0.042887 | 0.043668 | 0.02946 | 0.053797 | 0.07427 | 0.089388 | 0.023573 | 0.080225 | 0.075202 | 0.051799 | 0.072908 | 0.084098 | 0.083294 | 0.053676 | 0.063599 | 0.0655 | 0.060689 | 0.033654 | 0.05937 | 0.091235 | 0.09232 | 0.057357 | 0.093228 | 0.065816 | 0.042984 | 0.083434 | 0.081276 | 0.053706 | 0.087525 | 0.062825 | 0.034264 | 0.09745 | 0.027074 | 0.038232 | 0.03494 | 0.087695 | 0.04694 | 0.040872 | 0.025894 | 0.010262 | 0.035675 | 0.023023 | 0.033242 | 0.034806 | 0.044866 | 0.011474 | 0.025283 | 0.017623 | 0.061745 | 0.035982 | 0.082254 | 0.032458 | 0.064999 | 0.026278 | 0.094702 | 0.072834 | 0.057818 | 0.016737 | 0.043137 | 0.046167 | 0.066459 | 0.073093 | 0.019278 | 0.090044 | 0.036713 | 0.030596 | 0.042511 | 0.030105 | 0.030372 | 0.034214 | 0.060521 | 0.056743 | 0.067882 | 0.057599 | 0.061748 | 0.038398 | 0.08618 | 0.035399 | 0.073853 | 0.065881 | 0.04853 | 0.064489 | 0.059133 | 0.043907 | 0.078774 | 0.052691 | 0.030695 | 0.02699 | 0.049505 | 0.029132 | 0.085631 | 0.046752 | 0.085345 | 0.063433 | 0.058744 | 0.093137 | 0.022905 | 0.067572 | 0.059353 | 0.012244 | 0.014929 | 0.036554 | 0.013486 | 0.093925 | 0.047636 | 0.010512 | 0.011126 | 0.078449 | 0.037591 | 0.029121 | 0.036343 | 0.075651 | 0.033107 | 0.081736 | 0.035504 | 0.096722 | 0.052979 | 0.035705 | 0.089948 | 0.019125 | 0.052734 | 0.060706 | 0.050744 | 0.070503 | 0.053422 | 0.087558 | 0.089656 | 0.072239 | 0.067393 | 0.020338 | 0.019225 | 0.062561 | 0.088149 | 0.036262 | 0.03025 | 0.022202 | 0.077535 | 0.02822 | 0.018266 | 0.081059 | 0.083363 | 0.013391 | 0.010095 | 0.035231 | 0.078918 | 0.044344 | 0.099231 | 0.017719 | 0.052253 | 0.068521 | 0.099076 | 0.033834 | 0.014963 | 0.059904 | 0.058412 | 0.077114 | 0.049441 | 0.015224 | 0.063326 | 0.027553 | 0.028108 | 0.092373 | 0.082419 | 0.096092 | 0.018863 | 0.075333 | 0.015989 | 0.062639 | 0.067768 | 0.090094 | 0.018407 | 0.023789 | 0.010379 | 0.019651 | 0.018331 | 0.069262 | 0.097494 | 0.062899 | 0.061473 | 0.010116 | 0.048398 | 0.070597 | 0.081646 | 0.094668 | 0.085584 | 0.069357 | 0.057758 | 0.075924 | 0.030541 | 0.069516 | 0.079769 | 0.090448 | 0.066407 | 0.097922 | 0.058828 | 0.03502 | 0.069125 | 0.015331 | 0.07731 | 0.098998 | 0.092411 | 0.011365 | 0.050715 | 0.031372 | 0.046826 | 0.044798 | 0.030884 | 0.014377 | 0.093284 | 0.062094 | 0.010866 | 0.049347 | 0.09428 | 0.082595 | 0.077359 | 0.018316 | 0.087245 | 0.037685 | 0.068642 | 0.036387 | 0.084061 | 0.041815 | 0.083338 | 0.031815 | 0.075104 | 0.021546 | 0.021961 | 0.066208 | 0.063463 | 0.053129 | 0.071308 | 0.054708 | 0.064108 | 0.039074 | 0.022492 | 0.084573 | 0.092504 | 0.094528 | 0.085259 | 0.020185 | 0.099889 | 0.058019 | 0.069334 | 0.042761 | 0.067154 | 0.034218 | 0.041835 | 0.04554 | 0.066451 | 0.029494 | 0.019186 | 0.094555 | 0.024966 | 0.090843 | 0.08099 | 0.099333 | 0.056003 | 0.033304 | 0.080068 | 0.090282 | 0.063197 | 0.02638 | 0.013179 | 0.056174 | 0.041018 | 0.096041 | 0.05404 | 0.050584 | 0.036976 | 0.057082 | 0.074522 | 0.097537 | 0.034123 | 0.020713 | 0.093689 | 0.086069 | 0.067295 | 0.059133 | 0.029345 | 0.099091 | 0.06795 | 0.067358 | 0.069096 | 0.091122 | 0.036006 | 0.076266 | 0.012411 | 0.014158 | 0.087027 | 0.039479 | 0.055887 | 0.090972 | 0.038268 | 0.054335 | 0.024565 | 0.036639 | 0.03 | 0.026668 | 0.09762 | 0.081636 | 0.060859 | 0.019045 | 0.094958 | 0.024238 | 0.052267 | 0.061691 | 0.052385 | 0.084978 | 0.044291 | 0.09133 | 0.039206 | 0.031712 | 0.087754 | 0.06023 | 0.042167 | 0.029987 | 0.063975 | 0.037375 | 0.041079 | 0.069666 | 0.085223 | 0.090342 | 0.071733 | 0.036471 | 0.048217 | 0.074294 | 0.019474 | 0.094618 | 0.019735 | 0.096181 | 0.026329 | 0.070118 | 0.036087 | 0.084871 | 0.058802 | 0.042581 | 0.04844 | 0.041689 | 0.036922 | 0.071104 | 0.050072 | 0.075945 | 0.091042 | 0.080481 | 0.088001 | 0.057272 | 0.071854 | 0.048232 | 0.018566 | 0.051327 | 0.06292 | 0.076623 | 0.015153 | 0.095019 | 0.039555 | 0.049493 | 0.013815 | 0.058698 | 0.025172 | 0.071801 | 0.011484 | 0.086599 | 0.070916 | 0.062035 | 0.058915 | 0.084415 | 0.029791 | 0.050785 | 0.044253 | 0.02502 | 0.075657 | 0.051906 | 0.019145 | 0.09812 | 0.042812 | 0.098707 | 0.054363 | 0.050645 | 0.027883 | 0.097586 | 0.079167 | 0.026042 | 0.05368 | 0.05583 | 0.011086 | 0.039732 | 0.029006 | 0.047711 | 0.085258 | 0.047208 | 0.02619 | 0.012328 | 0.057463 | 0.043729 | 0.065987 | 0.057594 | 0.093706 | 0.048208 | 0.095957 | 0.091079 | 0.059882 | 0.046744 | 0.067234 | 0.012903 | 0.082668 | 0.047974 | 0.029022 | 0.094722 | 0.030139 | 0.049199 | 0.04281 | 0.071856 | 0.07678 | 0.086124 | 0.049193 | 0.041864 | 0.033041 | 0.085333 | 0.064239 | 0.096683 | 0.082643 | 0.035375 | 0.056083 | 0.025273 | 0.01644 | 0.051194 | 0.088429 | 0.078817 | 0.095394 | 0.053701 | 0.092072 | 0.09145 | 0.053567 | 0.071163 | 0.012317 | 0.041673 | 0.027842 | 0.081728 | 0.018253 | 0.054408 | 0.07911 | 0.023974 | 0.07586 | 0.017167 | 0.030845 | 0.043341 | 0.056577 | 0.05648 | 0.059554 | 0.097357 | 0.097531 | 0.07934 | 0.04135 | 0.018412 | 0.020237 | 0.080075 | 0.052542 | 0.054201 | 0.023387 | 0.030437 | 0.094089 | 0.025138 | 0.047767 | 0.028218 | 0.028153 | 0.025142 | 0.077946 | 0.036399 | 0.034968 | 0.06525 | 0.056056 | 0.019131 | 0.010148 | 0.044013 | 0.070561 | 0.08119 | 0.067329 | 0.082932 | 0.086298 | 0.057884 | 0.075603 | 0.09612 | 0.027835 | 0.09072 | 0.032771 | 0.023988 | 0.064194 | 0.07782 | 0.084682 | 0.055677 | 0.013585 | 0.053596 | 0.068005 | 0.084408 | 0.050355 | 0.050947 | 0.096961 | 0.06346 | 0.043321 | 0.051779 | 0.085867 | 0.014983 | 0.015428 | 0.056651 | 0.057323 | 0.014907 | 0.07573 | 0.037884 | 0.080618 | 0.019784 | 0.044401 | 0.032405 | 0.016989 | 0.017116 | 0.064135 | 0.094748 | 0.03402 | 0.018928 | 0.061762 | 0.027669 | 0.044235 | 0.053537 | 0.058217 | 0.081974 | 0.03739 | 0.019977 | 0.034967 | 0.037243 | 0.080095 | 0.065518 | 0.089023 | 0.089733 | 0.032183 | 0.080556 | 0.042434 | 0.018262 | 0.017143 | 0.015017 | 0.040626 | 0.062741 | 0.088934 | 0.01736 | 0.041505 | 0.038997 | 0.070429 | 0.036803 | 0.048968 | 0.031724 | 0.069099 | 0.010561 | 0.014074 | 0.099511 | 0.020479 | 0.069961 | 0.016071 | 0.038627 | 0.026711 | 0.059933 | 0.081351 | 0.058885 | 0.053774 | 0.066295 | 0.044139 | 0.049254 | 0.042597 | 0.035049 | 0.062771 | 0.026683 | 0.072178 | 0.053914 | 0.079282 | 0.050118 | 0.059997 | 0.09701 | 0.037308 | 0.094951 | 0.045868 | 0.027091 | 0.030188 | 0.040771 | 0.039273 | 0.051272 | 0.039449 | 0.076938 | 0.035583 | 0.078549 | 0.07037 | 0.051893 | 0.095608 | 0.012613 | 0.012404 | 0.06225 | 0.068836 | 0.024426 | 0.095638 | 0.023064 | 0.031103 | 0.056374 | 0.083574 | 0.093233 | 0.079001 | 0.089835 | 0.030567 | 0.01225 | 0.045791 | 0.086736 | 0.064208 | 0.066907 | 0.034979 | 0.059091 | 0.010343 | 0.028248 | 0.015127 | 0.017688 | 0.019821 | 0.056788 | 0.090923 | 0.089559 | 0.020565 | 0.09538 | 0.098058 | 0.084693 | 0.086054 | 0.040295 | 0.02203 | 0.039537 | 0.046973 | 0.060729 | 0.042646 | 0.092897 | 0.033409 | 0.054299 | 0.019304 | 0.082948 | 0.099492 | 0.088148 | 0.044714 | 0.042543 | 0.031211 | 0.066236 | 0.017633 | 0.053411 | 0.037182 | 0.039647 | 0.093167 | 0.091866 | 0.04975 | 0.069919 | 0.082483 | 0.040661 | 0.012268 | 0.045331 | 0.060001 | 0.084023 | 0.084283 | 0.082382 | 0.066812 | 0.043646 | 0.092959 | 0.082753 | 0.034526 | 0.026553 | 0.081393 | 0.085016 | 0.025891 | 0.038766 | 0.036967 | 0.050441 | 0.01701 | 0.023618 | 0.030559 | 0.015146 | 0.057087 | 0.066274 | 0.072582 | 0.084974 | 0.077111 | 0.063491 | 0.088883 | 0.078418 | 0.059171 | 0.051809 | 0.077691 | 0.069712 | 0.028615 | 0.067509 | 0.074982 | 0.086879 | 0.065878 | 0.041912 | 0.069031 | 0.022427 | 0.092464 | 0.014024 | 0.041368 | 0.027707 | 0.069392 | 0.032914 | 0.067842 | 0.078171 | 0.088488 | 0.064964 | 0.040965 | 0.062175 | 0.011506 | 0.094441 | 0.064118 | 0.094742 | 0.02973 | 0.061561 | 0.069577 | 0.063386 | 0.019205 | 0.032333 | 0.078805 | 0.059247 | 0.052927 | 0.048486 | 0.039507 | 0.013595 | 0.046371 | 0.063328 | 0.061763 | 0.070879 | 0.079451 | 0.060059 | 0.024718 | 0.049457 | 0.050473 | 0.065454 | 0.048957 | 0.083546 | 0.049538 | 0.047171 | 0.072399 | 0.041712 | 0.092998 | 0.025689 | 0.07275 | 0.046427 | 0.041352 | 0.016406 | 0.090422 | 0.013515 | 0.043063 | 0.031265 | 0.083515 | 0.077617 | 0.066248 | 0.015521 | 0.033666 | 0.092175 | 0.047764 | 0.096283 | 0.061024 | 0.037669 | 0.09107 | 0.032302 | 0.055246 | 0.038657 | 0.097823 | 0.030852 | 0.081347 | 0.021325 | 0.039262 | 0.019058 | 0.075906 | 0.069448 | 0.025339 | 0.091417 | 0.07592 | 0.041368 | 0.052991 | 0.064376 | 0.053954 | 0.062619 | 0.056493 | 0.066621 | 0.089496 | 0.018398 | 0.052558 | 0.099634 | 0.069077 | 0.06593 | 0.097495 | 0.06348 | 0.06914 | 0.035942 | 0.035315 | 0.092881 | 0.038633 | 0.012046 | 0.01205 | 0.027569 | 0.028925 | 0.046928 | 0.037399 | 0.03261 | 0.080864 | 0.018982 | 0.039387 | 0.046666 | 0.059127 | 0.089396 | 0.025553 | 0.053567 | 0.069077 | 0.033752 | 0.033446 | 0.028375 | 0.021749 | 0.048085 | 0.060608 | 0.016338 | 0.035756 | 0.066601 | 0.094341 | 0.035976 | 0.071576 | 0.097789 | 0.051606 | 0.073125 | 0.053076 | 0.047959 | 0.02944 | 0.085664 | 0.034083 | 0.044444 | 0.01058 | 0.084948 | 0.059376 | 0.086166 | 0.094589 | 0.081407 | 0.06652 | 0.094802 | 0.020069 | 0.039196 | 0.029353 | 0.055491 | 0.084831 | 0.016112 | 0.042837 | 0.062083 | 0.089549 | 0.06424 | 0.050212 | 0.088315 | 0.067129 | 0.068618 | 0.044157 | 0.046796 | 0.080256 | 0.096589 | 0.078977 | 0.073246 | 0.095503 | 0.010747 | 0.030539 | 0.089972 | 0.028369 | 0.017203 | 0.082077 | 0.032057 | 0.039859 | 0.010958 | 0.095519 | 0.067174 | 0.033265 | 0.049737 | 0.06594 | 0.058092 | 0.056649 | 0.093325 | 0.060935 | 0.039321 | 0.060228 | 0.025297 | 0.040904 | 0.021567 | 0.02869 | 0.070148 | 0.090117 | 0.038677 | 0.033797 | 0.080525 | 0.029088 | 0.027809 | 0.091916 | 0.072571 | 0.087619 | 0.066347 | 0.043544 | 0.085434 | 0.070471 | 0.047713 | 0.037439 | 0.033759 | 0.065036 | 0.031621 | 0.094025 | 0.068176 | 0.022817 | 0.062918 | 0.043073 | 0.09617 | 0.03732 | 0.046733 | 0.062109 | 0.092526 | 0.045875 | 0.085142 | 0.045137 | 0.065526 | 0.05248 | 0.017701 | 0.073083 | 0.040577 | 0.021941 | 0.077458 | 0.014053 | 0.043865 | 0.014976 | 0.090023 | 0.080062 | 0.087037 | 0.03355 | 0.074254 | 0.025717 | 0.088238 | 0.067678 | 0.073573 | 0.017621 | 0.018204 | 0.093778 | 0.024977 | 0.082184 | 0.060817 | 0.084935 | 0.051658 | 0.064888 | 0.057269 | 0.082089 | 0.090422 | 0.013436 | 0.077123 | 0.01726 | 0.051372 | 0.042971 | 0.077074 | 0.067308 | 0.081535 | 0.052022 | 0.061353 | 0.060492 | 0.034808 | 0.055487 | 0.090932 | 0.07903 | 0.058066 | 0.011632 | 0.055921 | 0.097601 | 0.03598 | 0.046001 | 0.096233 | 0.043054 | 0.08146 | 0.052421 | 0.026483 | 0.09887 | 0.046466 | 0.034255 | 0.072874 | 0.050978 | 0.019697 | 0.084264 | 0.045669 | 0.05188 | 0.097005 | 0.023727 | 0.01453 | 0.09232 | 0.015068 | 0.099257 | 0.087633 | 0.081847 | 0.042539 | 0.055954 | 0.091976 | 0.048229 | 0.071895 | 0.089118 | 0.026224 | 0.040932 | 0.081298 | 0.059965 | 0.02928 | 0.097086 | 0.075155 | 0.062316 | 0.042736 | 0.098212 | 0.081946 | 0.08687 | 0.032593 | 0.068941 | 0.025612 | 0.099235 | 0.054287 | 0.086516 | 0.032693 | 0.047801 | 0.029421 | 0.018424 | 0.015825 | 0.081107 | 0.05357 | 0.050467 | 0.036525 | 0.095484 | 0.093311 | 0.010888 | 0.071755 | 0.039811 | 0.073919 | 0.05329 | 0.073052 | 0.031437 | 0.041614 | 0.042017 | 0.029509 | 0.055181 | 0.052994 | 0.062904 | 0.065147 | 0.025331 | 0.073931 | 0.062825 | 0.042324 | 0.045385 | 0.048648 | 0.097028 | 0.016309 | 0.066769 | 0.049446 | 0.029462 | 0.031758 | 0.025747 | 0.071992 | 0.054411 | 0.069389 | 0.087163 | 0.043713 | 0.061212 | 0.082787 | 0.017629 | 0.084728 | 0.032154 | 0.092433 | 0.031163 | 0.077864 | 0.070465 | 0.061626 | 0.013486 | 0.034033 | 0.027197 | 0.071037 | 0.097262 | 0.064899 | 0.078527 | 0.056681 | 0.032265 | 0.085538 | 0.094024 | 0.027201 | 0.047551 | 0.064008 | 0.035166 | 0.038524 | 0.07445 | 0.047437 | 0.012148 | 0.088561 | 0.052171 | 0.079576 | 0.047865 | 0.073212 | 0.037761 | 0.066421 | 0.06832 | 0.077359 | 0.059967 | 0.044372 | 0.097608 | 0.053882 | 0.076764 | 0.050232 | 0.098878 | 0.029126 | 0.027513 | 0.012389 | 0.090965 | 0.063253 | 0.053325 | 0.024337 | 0.071348 | 0.083172 | 0.07449 | 0.010584 | 0.030184 | 0.083151 | 0.081671 | 0.011942 | 0.067959 | 0.07813 | 0.051784 | 0.048273 | 0.033416 | 0.089115 | 0.015012 | 0.021123 | 0.066827 | 0.012581 | 0.03297 | 0.099311 | 0.073219 | 0.091543 | 0.010122 | 0.069537 | 0.095847 | 0.026287 | 0.050808 | 0.026131 | 0.035489 | 0.053823 | 0.057331 | 0.082712 | 0.084018 | 0.022167 | 0.088649 | 0.080833 | 0.039653 | 0.098771 | 0.04569 | 0.019273 | 0.017809 | 0.096043 | 0.070215 | 0.025389 | 0.068383 | 0.034349 | 0.051772 | 0.079791 | 0.081783 | 0.073173 | 0.041382 | 0.016126 | 0.025305 | 0.037594 | 0.026962 | 0.023829 | 0.067269 | 0.029072 | 0.037158 | 0.038443 | 0.091755 | 0.08258 | 0.011746 | 0.069622 | 0.072836 | 0.018699 | 0.036501 | 0.015226 | 0.033578 | 0.046069 | 0.081802 | 0.04042 | 0.092919 | 0.024864 | 0.042485 | 0.072496 | 0.050777 | 0.060411 | 0.025864 | 0.062618 | 0.010991 | 0.087205 | 0.016811 | 0.07557 | 0.02599 | 0.012622 | 0.084953 | 0.075582 | 0.069184 | 0.094262 | 0.029843 | 0.082468 | 0.092912 | 0.081225 | 0.074268 | 0.071671 | 0.06435 | 0.073657 | 0.012419 | 0.04984 | 0.09264 | 0.053284 | 0.024329 | 0.01252 | 0.095093 | 0.019349 | 0.031338 | 0.022701 | 0.019821 | 0.014901 | 0.094054 | 0.041206 | 0.076456 | 0.04968 | 0.027085 | 0.053481 | 0.031868 | 0.076074 | 0.078777 | 0.046806 | 0.071391 | 0.082122 | 0.050221 | 0.066713 | 0.07826 | 0.058356 | 0.043204 | 0.039421 | 0.031266 | 0.073433 | 0.049525 | 0.08858 | 0.062535 | 0.024278 | 0.099991 | 0.057946 | 0.03462 | 0.042905 | 0.014748 | 0.095594 | 0.088651 | 0.094939 | 0.046692 | 0.060365 | 0.059444 | 0.064742 | 0.073375 | 0.090937 | 0.047332 | 0.016655 | 0.032078 | 0.071449 | 0.055069 | 0.033941 | 0.093512 | 0.060405 | 0.027334 | 0.029093 | 0.08542 | 0.080793 | 0.059963 | 0.055565 | 0.06935 | 0.097546 | 0.018478 | 0.014747 | 0.096471 | 0.025269 | 0.048749 | 0.093502 | 0.064466 | 0.026777 | 0.068953 | 0.05156 | 0.063033 | 0.036382 | 0.093108 | 0.089789 | 0.033939 | 0.04061 | 0.087676 | 0.067384 | 0.057373 | 0.078478 | 0.049014 | 0.084476 | 0.068414 | 0.055643 | 0.062304 | 0.023988 | 0.095569 | 0.029494 | 0.093566 | 0.07912 | 0.091059 | 0.032678 | 0.074729 | 0.039874 | 0.038287 | 0.056529 | 0.010867 | 0.031956 | 0.038853 | 0.018564 | 0.078127 | 0.099306 | 0.097837 | 0.015698 | 0.028714 | 0.075442 | 0.018022 | 0.086284 | 0.099099 | 0.026553 | 0.024404 | 0.059709 | 0.011196 | 0.089536 | 0.012452 | 0.098814 | 0.023105 | 0.065081 | 0.019499 | 0.074438 | 0.038788 | 0.090407 | 0.026951 | 0.096498 | 0.020921 | 0.042363 | 0.058436 | 0.032372 | 0.043669 | 0.080799 | 0.066942 | 0.03063 | 0.099108 | 0.015299 | 0.069528 | 0.091416 | 0.060026 | 0.037964 | 0.056257 | 0.044887 | 0.018219 | 0.083974 | 0.062195 | 0.024572 | 0.053967 | 0.085286 | 0.073189 | 0.014231 | 0.050664 | 0.022892 | 0.041315 | 0.064797 | 0.057218 | 0.046144 | 0.028827 | 0.060243 | 0.063657 | 0.030118 | 0.063584 | 0.022333 | 0.010655 | 0.04469 | 0.056928 | 0.046468 | 0.023547 | 0.054016 | 0.060769 | 0.034772 | 0.012154 | 0.033555 | 0.091118 | 0.041169 | 0.099751 | 0.046136 | 0.065169 | 0.028316 | 0.060647 | 0.062897 | 0.04254 | 0.095385 | 0.052149 | 0.071526 | 0.055073 | 0.078702 | 0.046943 | 0.091721 | 0.061601 | 0.097015 | 0.098975 | 0.081466 | 0.098068 | 0.012437 | 0.054045 | 0.011439 | 0.01601 | 0.027875 | 0.061847 | 0.02545 | 0.047598 | 0.01944 | 0.049205 | 0.045565 | 0.080119 | 0.038642 | 0.04635 | 0.018879 | 0.058978 | 0.050559 | 0.066926 | 0.08796 | 0.063338 | 0.084761 | 0.059014 | 0.092082 | 0.073479 | 0.049422 | 0.034032 | 0.044037 | 0.034143 | 0.036898 | 0.059762 | 0.047641 | 0.071742 | 0.046627 | 0.035079 | 0.062933 | 0.090028 | 0.047351 | 0.096772 | 0.098164 | 0.0637 | 0.089023 | 0.07323 | 0.021509 | 0.083842 | 0.074577 | 0.070462 | 0.045747 | 0.097455 | 0.042153 | 0.094621 | 0.079173 | 0.06785 | 0.073986 | 0.076535 | 0.099695 | 0.094411 | 0.043781 | 0.026636 | 0.083034 | 0.028019 | 0.064425 | 0.088811 | 0.013415 | 0.092047 | 0.021247 | 0.041625 | 0.093331 | 0.058536 | 0.061327 | 0.042688 | 0.020765 | 0.029976 | 0.039689 | 0.085766 | 0.054144 | 0.068677 | 0.083768 | 0.093189 | 0.06538 | 0.021675 | 0.05582 | 0.065377 | 0.013936 | 0.057952 | 0.079062 | 0.07365 | 0.028569 | 0.088735 | 0.067868 | 0.067344 | 0.018516 | 0.090928 | 0.038701 | 0.040308 | 0.075158 | 0.055616 | 0.0122 | 0.097501 | 0.085486 | 0.066964 | 0.056598 | 0.091678 | 0.065138 | 0.051526 | 0.077785 | 0.081473 | 0.053212 | 0.047754 | 0.056682 | 0.050974 | 0.045478 | 0.014654 | 0.053892 | 0.093875 | 0.013455 | 0.080478 | 0.071916 | 0.029338 | 0.064612 | 0.068387 | 0.012526 | 0.038476 | 0.03346 | 0.076599 | 0.060073 | 0.063119 | 0.047147 | 0.080003 | 0.02758 | 0.01647 | 0.029198 | 0.02934 | 0.08602 | 0.046866 | 0.078292 | 0.058154 | 0.088418 | 0.094667 | 0.027601 | 0.085 | 0.036875 | 0.040412 | 0.016717 | 0.065735 | 0.023491 | 0.065118 | 0.047379 | 0.065745 | 0.043222 | 0.021621 | 0.089508 | 0.025873 | 0.011659 | 0.07117 | 0.022815 | 0.021272 | 0.075851 | 0.099245 | 0.067252 | 0.041805 | 0.059113 | 0.015629 | 0.018214 | 0.010294 | 0.086472 | 0.075644 | 0.075761 | 0.023291 | 0.015894 | 0.018707 | 0.039578 | 0.082983 | 0.099774 | 0.082519 | 0.064477 | 0.023255 | 0.063596 | 0.096279 | 0.09905 | 0.075234 | 0.044273 | 0.044379 | 0.06254 | 0.031098 | 0.069742 | 0.017831 | 0.048417
Outputs
Volumetric ratio of exhaled droplets to exhaled air | V* | - |  |  |  |  | V* | 5.2233e-13 | 3.7475e-13 | 5.0722e-13 | 5.8259e-13 | 6.7989e-13 | 7.2092e-13 | 7.1715e-13 | 4.7611e-13 | 5.4999e-13 | 6.1592e-13 | 6.1927e-13 | 7.5996e-13 | 6.0474e-13 | 5.2391e-13 | 7.1992e-13 | 4.5849e-13 | 5.0489e-13 | 4.3911e-13 | 1.9407e-13 | 3.2909e-13 | 6.1053e-13 | 5.8778e-13 | 3.1131e-13 | 8.3346e-13 | 6.6325e-13 | 2.7082e-13 | 3.3828e-13 | 6.6474e-13 | 3.9896e-13 | 3.8683e-13 | 5.7914e-13 | 2.2484e-13 | 8.7123e-13 | 7.0594e-13 | 4.7677e-13 | 4.0727e-13 | 3.5846e-13 | 3.7381e-13 | 5.4378e-13 | 7.148e-13 | 5.4966e-13 | 6.6467e-13 | 9.3775e-13 | 3.633e-13 | 4.377e-13 | 4.7355e-13 | 3.9385e-13 | 5.3383e-13 | 8.3254e-13 | 4.6162e-13 | 9.5387e-13 | 3.0256e-13 | 6.6895e-13 | 7.4381e-13 | 7.4804e-13 | 4.4788e-13 | 7.0774e-13 | 7.1424e-13 | 7.2682e-13 | 5.7312e-13 | 1.0013e-12 | 4.5637e-13 | 5.4466e-13 | 6.2058e-13 | 5.7903e-13 | 3.2651e-13 | 5.9572e-13 | 7.5306e-13 | 2.3925e-13 | 2.7244e-13 | 4.3981e-13 | 7.6785e-13 | 4.9352e-13 | 5.1943e-13 | 6.3426e-13 | 7.0983e-13 | 2.8882e-13 | 5.082e-13 | 7.3282e-13 | 6.2812e-13 | 8.7256e-13 | 7.4287e-13 | 4.6974e-13 | 4.3353e-13 | 2.5161e-13 | 5.9024e-13 | 5.1526e-13 | 6.6432e-13 | 4.281e-13 | 3.9855e-13 | 4.1027e-13 | 3.3877e-13 | 4.9764e-13 | 7.2129e-13 | 4.3289e-13 | 7.0586e-13 | 6.7157e-13 | 6.8211e-13 | 2.7222e-13 | 6.0819e-13 | 6.0984e-13 | 3.0747e-13 | 4.7792e-13 | 4.5962e-13 | 4.3865e-13 | 3.872e-13 | 4.0096e-13 | 6.2763e-13 | 4.0831e-13 | 7.0328e-13 | 4.1726e-13 | 6.1947e-13 | 5.4271e-13 | 3.5296e-13 | 2.9143e-13 | 4.1584e-13 | 3.9413e-13 | 3.0096e-13 | 5.8726e-13 | 3.7495e-13 | 5.1222e-13 | 2.698e-13 | 3.3472e-13 | 6.7587e-13 | 6.0076e-13 | 6.5119e-13 | 4.17e-13 | 5.711e-13 | 7.8445e-13 | 4.3616e-13 | 3.6735e-13 | 4.797e-13 | 7.4789e-13 | 3.3687e-13 | 2.4226e-13 | 3.5314e-13 | 6.8299e-13 | 5.4159e-13 | 4.36e-13 | 1.9415e-13 | 6.1518e-13 | 5.1686e-13 | 5.9121e-13 | 6.2709e-13 | 3.1326e-13 | 4.3108e-13 | 9.8899e-13 | 4.022e-13 | 3.4992e-13 | 5.8503e-13 | 3.7542e-13 | 3.8853e-13 | 5.5357e-13 | 5.6877e-13 | 2.9773e-13 | 7.9956e-13 | 6.7982e-13 | 4.256e-13 | 6.1449e-13 | 3.2747e-13 | 4.899e-13 | 8.2332e-13 | 3.7833e-13 | 3.2978e-13 | 7.8264e-13 | 5.4111e-13 | 7.7551e-13 | 6.3049e-13 | 3.8383e-13 | 3.1413e-13 | 6.7445e-13 | 5.9011e-13 | 2.9615e-13 | 4.1177e-13 | 7.205e-13 | 3.9951e-13 | 7.8746e-13 | 4.3432e-13 | 7.1812e-13 | 6.5776e-13 | 4.7169e-13 | 1.0198e-12 | 5.8568e-13 | 3.1942e-13 | 1.2179e-12 | 3.3071e-13 | 6.2662e-13 | 7.3697e-13 | 4.7412e-13 | 5.6884e-13 | 7.6144e-13 | 4.554e-13 | 5.1157e-13 | 3.5541e-13 | 3.6858e-13 | 4.0996e-13 | 3.6753e-13 | 3.7747e-13 | 5.923e-13 | 7.9895e-13 | 7.6408e-13 | 3.6007e-13 | 4.0511e-13 | 6.2067e-13 | 2.2172e-13 | 7.0797e-13 | 3.2586e-13 | 4.0215e-13 | 3.9725e-13 | 5.2665e-13 | 4.5538e-13 | 5.6094e-13 | 5.8517e-13 | 5.6584e-13 | 5.9593e-13 | 7.2142e-13 | 2.9962e-13 | 5.3288e-13 | 8.3663e-13 | 4.8905e-13 | 3.7253e-13 | 5.1357e-13 | 3.51e-13 | 5.7368e-13 | 6.907e-13 | 4.7001e-13 | 4.9907e-13 | 3.7826e-13 | 4.9436e-13 | 8.091e-13 | 5.0551e-13 | 4.224e-13 | 3.7525e-13 | 4.496e-13 | 7.2743e-13 | 1.0004e-12 | 3.5495e-13 | 8.9489e-13 | 5.3194e-13 | 5.6546e-13 | 4.4488e-13 | 7.51e-13 | 5.7283e-13 | 5.2073e-13 | 6.1526e-13 | 4.0349e-13 | 3.1151e-13 | 7.4264e-13 | 6.1673e-13 | 7.8123e-13 | 5.268e-13 | 4.3275e-13 | 4.5547e-13 | 7.0284e-13 | 4.6836e-13 | 5.1889e-13 | 3.9488e-13 | 4.3937e-13 | 4.0939e-13 | 6.9517e-13 | 3.6997e-13 | 5.7584e-13 | 7.0727e-13 | 3.0689e-13 | 3.5597e-13 | 4.959e-13 | 6.0544e-13 | 4.6384e-13 | 3.7209e-13 | 4.5877e-13 | 4.1755e-13 | 8.6414e-13 | 5.5274e-13 | 3.7935e-13 | 7.2385e-13 | 4.8599e-13 | 6.6479e-13 | 4.1448e-13 | 4.3705e-13 | 5.2063e-13 | 5.9143e-13 | 3.9037e-13 | 4.5755e-13 | 5.9019e-13 | 5.0314e-13 | 3.4216e-13 | 4.5606e-13 | 5.8971e-13 | 6.8745e-13 | 6.6728e-13 | 7.8304e-13 | 5.5806e-13 | 3.0578e-13 | 6.5439e-13 | 7.4297e-13 | 3.6291e-13 | 4.5894e-13 | 5.5207e-13 | 6.7827e-13 | 6.6415e-13 | 7.0113e-13 | 1.0044e-12 | 3.2331e-13 | 2.7181e-13 | 7.7147e-13 | 7.2816e-13 | 5.571e-13 | 4.9113e-13 | 5.7704e-13 | 4.8344e-13 | 3.4643e-13 | 5.5193e-13 | 6.591e-13 | 4.1085e-13 | 4.9582e-13 | 8.3147e-13 | 5.107e-13 | 2.7726e-13 | 5.4735e-13 | 7.8084e-13 | 6.9017e-13 | 1.1208e-12 | 5.0496e-13 | 4.2702e-13 | 3.4807e-13 | 2.5093e-13 | 4.2941e-13 | 8.7688e-13 | 4.889e-13 | 6.6549e-13 | 4.2664e-13 | 2.9612e-13 | 4.0542e-13 | 5.6175e-13 | 3.1888e-13 | 5.5627e-13 | 7.4808e-13 | 8.6336e-13 | 3.5843e-13 | 5.8579e-13 | 4.8477e-13 | 3.7682e-13 | 5.3194e-13 | 5.1544e-13 | 6.4065e-13 | 8.3431e-13 | 4.8333e-13 | 4.2498e-13 | 2.8424e-13 | 2.9776e-13 | 3.3434e-13 | 6.6412e-13 | 2.3956e-13 | 4.0919e-13 | 3.5523e-13 | 4.7522e-13 | 5.1742e-13 | 5.0175e-13 | 5.8573e-13 | 7.117e-13 | 5.8497e-13 | 4.0225e-13 | 7.0913e-13 | 4.4149e-13 | 4.8358e-13 | 3.7817e-13 | 6.7709e-13 | 4.2009e-13 | 5.9641e-13 | 5.8964e-13 | 3.7439e-13 | 4.2453e-13 | 2.9162e-13 | 4.3126e-13 | 7.4845e-13 | 3.5786e-13 | 6.879e-13 | 4.635e-13 | 5.0076e-13 | 3.629e-13 | 6.7582e-13 | 2.6206e-13 | 3.8891e-13 | 4.9625e-13 | 4.4748e-13 | 4.069e-13 | 8.5012e-13 | 5.1824e-13 | 3.3135e-13 | 3.7267e-13 | 4.7051e-13 | 7.6213e-13 | 4.6055e-13 | 9.0443e-13 | 3.0202e-13 | 4.1646e-13 | 6.3076e-13 | 3.7074e-13 | 3.8701e-13 | 3.5793e-13 | 5.0502e-13 | 3.9858e-13 | 7.8759e-13 | 5.1103e-13 | 5.3485e-13 | 5.7576e-13 | 3.0418e-13 | 4.0293e-13 | 4.1623e-13 | 5.5325e-13 | 4.2313e-13 | 4.9841e-13 | 8.8183e-13 | 4.2077e-13 | 6.697e-13 | 4.8586e-13 | 6.1221e-13 | 5.5292e-13 | 7.7719e-13 | 5.9652e-13 | 4.3006e-13 | 5.3027e-13 | 3.2439e-13 | 6.5647e-13 | 5.521e-13 | 3.3526e-13 | 6.5457e-13 | 5.3381e-13 | 6.466e-13 | 5.068e-13 | 7.8274e-13 | 5.7009e-13 | 4.8073e-13 | 4.3193e-13 | 5.9038e-13 | 6.1807e-13 | 7.2136e-13 | 6.409e-13 | 5.8318e-13 | 3.0069e-13 | 5.9578e-13 | 4.4655e-13 | 3.9203e-13 | 5.5092e-13 | 6.2296e-13 | 5.5789e-13 | 4.5929e-13 | 1.0204e-12 | 4.6092e-13 | 6.3405e-13 | 6.8473e-13 | 4.888e-13 | 5.1842e-13 | 8.4414e-13 | 5.1089e-13 | 3.741e-13 | 5.7459e-13 | 3.7378e-13 | 5.1184e-13 | 4.4696e-13 | 4.5339e-13 | 6.2924e-13 | 3.6467e-13 | 5.7174e-13 | 4.809e-13 | 5.7018e-13 | 3.4186e-13 | 4.0265e-13 | 4.5017e-13 | 5.5604e-13 | 4.7702e-13 | 6.7233e-13 | 8.1423e-13 | 2.8809e-13 | 3.1653e-13 | 4.4203e-13 | 3.2893e-13 | 4.8081e-13 | 6.779e-13 | 7.5145e-13 | 4.4226e-13 | 4.787e-13 | 6.2559e-13 | 4.6201e-13 | 9.2605e-13 | 4.2387e-13 | 5.3184e-13 | 3.9895e-13 | 4.7418e-13 | 2.5756e-13 | 5.9896e-13 | 8.2209e-13 | 5.4928e-13 | 5.0011e-13 | 4.5764e-13 | 4.5977e-13 | 4.9281e-13 | 3.3891e-13 | 5.8565e-13 | 5.7922e-13 | 4.047e-13 | 4.8472e-13 | 3.5034e-13 | 2.4298e-13 | 6.1237e-13 | 4.4718e-13 | 6.071e-13 | 9.0294e-13 | 4.7808e-13 | 2.8611e-13 | 4.0434e-13 | 4.7135e-13 | 6.1587e-13 | 5.2364e-13 | 7.2499e-13 | 3.98e-13 | 8.1754e-13 | 3.6574e-13 | 3.2131e-13 | 5.5549e-13 | 4.5223e-13 | 5.3442e-13 | 3.8833e-13 | 4.7958e-13 | 2.2903e-13 | 7.2557e-13 | 5.6806e-13 | 5.4142e-13 | 5.8912e-13 | 3.4317e-13 | 3.5371e-13 | 4.9276e-13 | 7.5213e-13 | 5.277e-13 | 6.6371e-13 | 3.1594e-13 | 3.2189e-13 | 5.1065e-13 | 4.4715e-13 | 5.3872e-13 | 5.6797e-13 | 3.2233e-13 | 2.9216e-13 | 5.1508e-13 | 4.7578e-13 | 4.758e-13 | 6.233e-13 | 5.0448e-13 | 6.9413e-13 | 6.5159e-13 | 3.8238e-13 | 3.4291e-13 | 6.5677e-13 | 5.2325e-13 | 1.9114e-13 | 6.9511e-13 | 3.442e-13 | 6.2314e-13 | 3.6406e-13 | 4.7471e-13 | 4.0102e-13 | 3.7527e-13 | 8.0169e-13 | 6.1112e-13 | 6.4731e-13 | 4.3155e-13 | 6.2569e-13 | 4.8251e-13 | 4.7172e-13 | 3.5488e-13 | 3.4029e-13 | 5.3858e-13 | 5.7714e-13 | 4.3858e-13 | 5.9308e-13 | 6.1133e-13 | 6.3511e-13 | 4.9593e-13 | 3.1199e-13 | 3.4612e-13 | 5.3719e-13 | 3.8501e-13 | 2.361e-13 | 3.0714e-13 | 5.8674e-13 | 5.3922e-13 | 3.9609e-13 | 5.9332e-13 | 4.7637e-13 | 1.0378e-12 | 6.8652e-13 | 3.5841e-13 | 4.6725e-13 | 5.0893e-13 | 3.4323e-13 | 7.2584e-13 | 5.4609e-13 | 5.3375e-13 | 3.5414e-13 | 6.7148e-13 | 4.8647e-13 | 7.3378e-13 | 6.105e-13 | 4.6147e-13 | 9.6737e-13 | 3.7507e-13 | 6.7105e-13 | 4.3427e-13 | 6.1551e-13 | 2.5014e-13 | 5.1136e-13 | 5.6177e-13 | 2.7874e-13 | 4.868e-13 | 4.8538e-13 | 4.2e-13 | 3.3882e-13 | 4.6491e-13 | 4.8411e-13 | 6.8159e-13 | 4.0705e-13 | 4.2587e-13 | 3.7026e-13 | 6.1582e-13 | 4.3471e-13 | 3.2296e-13 | 6.4091e-13 | 6.1688e-13 | 5.1071e-13 | 9.2696e-13 | 4.0552e-13 | 3.0175e-13 | 4.2968e-13 | 5.8598e-13 | 5.9212e-13 | 6.5838e-13 | 4.8349e-13 | 5.6465e-13 | 6.5055e-13 | 3.3992e-13 | 8.9304e-13 | 4.1265e-13 | 5.3652e-13 | 4.6245e-13 | 6.1596e-13 | 5.3682e-13 | 7.5257e-13 | 6.7247e-13 | 6.1083e-13 | 6.4227e-13 | 4.8447e-13 | 4.0856e-13 | 7.7925e-13 | 8.4855e-13 | 8.6627e-13 | 4.201e-13 | 5.9785e-13 | 5.9521e-13 | 4.4333e-13 | 3.7595e-13 | 6.284e-13 | 5.1935e-13 | 5.3727e-13 | 3.2308e-13 | 5.4204e-13 | 6.9503e-13 | 7.9649e-13 | 5.9658e-13 | 3.0253e-13 | 5.1733e-13 | 4.7625e-13 | 5.8364e-13 | 3.8196e-13 | 4.6489e-13 | 3.1212e-13 | 6.1188e-13 | 4.9128e-13 | 3.9351e-13 | 4.697e-13 | 7.2732e-13 | 4.2689e-13 | 6.6408e-13 | 4.0485e-13 | 3.1016e-13 | 5.8051e-13 | 8.4025e-13 | 4.2771e-13 | 5.1221e-13 | 4.5062e-13 | 4.9446e-13 | 4.6598e-13 | 3.4673e-13 | 6.8682e-13 | 4.4188e-13 | 5.1175e-13 | 3.8894e-13 | 7.1515e-13 | 6.0984e-13 | 4.1958e-13 | 6.5958e-13 | 5.082e-13 | 4.103e-13 | 5.8305e-13 | 5.8464e-13 | 5.6374e-13 | 3.4491e-13 | 7.2374e-13 | 6.7e-13 | 2.8397e-13 | 6.8617e-13 | 8.0868e-13 | 8.5275e-13 | 4.4282e-13 | 6.919e-13 | 2.2611e-13 | 3.5842e-13 | 4.7226e-13 | 5.2858e-13 | 6.1464e-13 | 4.9843e-13 | 4.1674e-13 | 5.3895e-13 | 7.821e-13 | 7.2026e-13 | 5.5227e-13 | 4.4561e-13 | 3.9124e-13 | 6.4406e-13 | 8.6491e-13 | 5.6042e-13 | 6.4468e-13 | 3.9684e-13 | 5.2454e-13 | 6.0826e-13 | 4.5147e-13 | 5.1832e-13 | 9.7087e-13 | 3.9881e-13 | 7.4515e-13 | 6.3473e-13 | 6.3649e-13 | 3.3379e-13 | 8.1421e-13 | 3.5574e-13 | 7.5697e-13 | 3.826e-13 | 3.4525e-13 | 4.8577e-13 | 5.1657e-13 | 4.7667e-13 | 8.8957e-13 | 4.4565e-13 | 6.5981e-13 | 3.7113e-13 | 2.6649e-13 | 6.6177e-13 | 6.699e-13 | 2.7477e-13 | 4.4004e-13 | 4.749e-13 | 3.5602e-13 | 8.2423e-13 | 5.877e-13 | 4.8677e-13 | 5.9249e-13 | 4.6551e-13 | 6.4468e-13 | 8.8073e-13 | 4.8189e-13 | 3.4492e-13 | 7.4953e-13 | 5.9656e-13 | 3.441e-13 | 7.1403e-13 | 5.2352e-13 | 6.4706e-13 | 6.7695e-13 | 4.1267e-13 | 6.0643e-13 | 4.3698e-13 | 4.4256e-13 | 6.0675e-13 | 9.566e-13 | 5.5608e-13 | 9.1777e-13 | 2.8077e-13 | 5.538e-13 | 2.8153e-13 | 6.5832e-13 | 5.3848e-13 | 5.8856e-13 | 6.9162e-13 | 2.4649e-13 | 5.0376e-13 | 4.9608e-13 | 2.7726e-13 | 3.1779e-13 | 3.3214e-13 | 3.9639e-13 | 5.8611e-13 | 5.1914e-13 | 5.4619e-13 | 6.6721e-13 | 5.1813e-13 | 5.6621e-13 | 1.1509e-12 | 4.051e-13 | 4.7942e-13 | 7.0503e-13 | 5.0432e-13 | 5.448e-13 | 6.3576e-13 | 6.1085e-13 | 2.5285e-13 | 4.3456e-13 | 4.5934e-13 | 3.3276e-13 | 8.3263e-13 | 3.3304e-13 | 3.9209e-13 | 5.697e-13 | 2.8653e-13 | 5.0873e-13 | 6.5041e-13 | 5.7215e-13 | 3.4641e-13 | 6.5842e-13 | 5.5937e-13 | 5.6688e-13 | 3.3397e-13 | 3.8075e-13 | 5.3869e-13 | 6.1422e-13 | 6.1731e-13 | 5.5582e-13 | 8.3738e-13 | 2.4476e-13 | 3.0724e-13 | 4.8026e-13 | 5.7246e-13 | 6.1649e-13 | 6.3581e-13 | 5.8266e-13 | 5.2075e-13 | 6.5899e-13 | 5.3953e-13 | 4.0796e-13 | 6.2999e-13 | 3.834e-13 | 5.5198e-13 | 4.4988e-13 | 4.967e-13 | 6.4274e-13 | 5.837e-13 | 4.6238e-13 | 4.3818e-13 | 5.6363e-13 | 7.0327e-13 | 3.9563e-13 | 2.7112e-13 | 5.7465e-13 | 4.9114e-13 | 6.5218e-13 | 3.0972e-13 | 3.7755e-13 | 3.4185e-13 | 2.899e-13 | 7.1157e-13 | 5.442e-13 | 6.4766e-13 | 5.3356e-13 | 3.8736e-13 | 4.7579e-13 | 6.0719e-13 | 4.7395e-13 | 3.873e-13 | 4.6007e-13 | 3.2876e-13 | 5.1113e-13 | 2.9293e-13 | 4.7187e-13 | 4.097e-13 | 7.7873e-13 | 5.1184e-13 | 3.5856e-13 | 4.1205e-13 | 4.5464e-13 | 4.8363e-13 | 4.4009e-13 | 5.0983e-13 | 8.5335e-13 | 4.4579e-13 | 6.5469e-13 | 5.8772e-13 | 7.3012e-13 | 2.4061e-13 | 7.1697e-13 | 6.5172e-13 | 4.2827e-13 | 5.5923e-13 | 7.1298e-13 | 2.5314e-13 | 4.807e-13 | 3.9216e-13 | 5.9019e-13 | 5.6044e-13 | 4.9885e-13 | 4.5267e-13 | 4.0312e-13 | 4.1107e-13 | 3.766e-13 | 6.8286e-13 | 7.9067e-13 | 4.9632e-13 | 7.6578e-13 | 5.8968e-13 | 4.7655e-13 | 2.2495e-13 | 4.8573e-13 | 5.9399e-13 | 8.9893e-13 | 7.391e-13 | 1.4119e-13 | 7.2019e-13 | 6.2345e-13 | 3.8153e-13 | 7.1578e-13 | 4.6667e-13 | 3.7418e-13 | 4.3394e-13 | 5.0606e-13 | 7.3751e-13 | 6.7285e-13 | 5.2551e-13 | 6.9085e-13 | 5.2365e-13 | 4.2351e-13 | 5.6886e-13 | 4.1122e-13 | 4.0863e-13 | 6.4661e-13 | 3.8039e-13 | 2.879e-13 | 4.7693e-13 | 4.0714e-13 | 3.7169e-13 | 6.456e-13 | 4.1849e-13 | 5.861e-13 | 5.4937e-13 | 5.9281e-13 | 5.5054e-13 | 4.8432e-13 | 5.397e-13 | 4.9502e-13 | 4.8988e-13 | 7.6665e-13 | 8.278e-13 | 7.1844e-13 | 4.0531e-13 | 3.5728e-13 | 4.821e-13 | 4.4834e-13 | 3.8627e-13 | 7.8745e-13 | 1.0302e-12 | 4.3664e-13 | 7.4455e-13 | 4.5343e-13 | 5.6771e-13 | 6.3894e-13 | 3.4238e-13 | 3.6894e-13 | 5.1731e-13 | 2.6591e-13 | 5.3422e-13 | 4.5624e-13 | 4.6318e-13 | 6.1542e-13 | 4.9352e-13 | 6.306e-13 | 6.4613e-13 | 5.5087e-13 | 6.2861e-13 | 2.2828e-13 | 5.0585e-13 | 4.5727e-13 | 8.8724e-13 | 7.8035e-13 | 3.5636e-13 | 5.4677e-13 | 5.2026e-13 | 3.6207e-13 | 4.1748e-13 | 3.4169e-13 | 9.3218e-13 | 1.1953e-12 | 3.0315e-13 | 6.5935e-13 | 6.0483e-13 | 4.7134e-13 | 4.1991e-13 | 7.6602e-13 | 4.5675e-13 | 7.0919e-13 | 2.6928e-13 | 4.3813e-13 | 3.3708e-13 | 6.3457e-13 | 5.7584e-13 | 3.1502e-13 | 6.0967e-13 | 3.4867e-13 | 7.6589e-13 | 4.3089e-13 | 5.0918e-13 | 7.5175e-13 | 6.3926e-13 | 5.0542e-13 | 5.1585e-13 | 3.519e-13 | 2.788e-13 | 4.9667e-13 | 4.2933e-13 | 6.9981e-13 | 2.1979e-13 | 3.114e-13 | 8.6197e-13 | 5.5453e-13 | 6.637e-13 | 4.8529e-13 | 4.7869e-13 | 6.5361e-13 | 1.2038e-12 | 5.3774e-13 | 6.0797e-13 | 3.2042e-13 | 5.9522e-13 | 6.3293e-13 | 4.468e-13 | 4.5518e-13 | 5.0427e-13 | 4.5186e-13 | 5.0827e-13 | 7.3585e-13 | 5.8067e-13 | 1.8818e-13 | 5.543e-13 | 4.5209e-13 | 1.8783e-13 | 3.9529e-13 | 1.9862e-13 | 3.7579e-13 | 4.3702e-13 | 4.2465e-13 | 1.0352e-12 | 3.1443e-13 | 6.4473e-13 | 3.3379e-13 | 6.1648e-13 | 3.3743e-13 | 4.614e-13 | 4.9388e-13 | 6.5049e-13 | 1.1414e-12 | 6.0607e-13 | 4.5091e-13 | 7.5405e-13 | 3.0879e-13 | 5.8976e-13 | 5.3115e-13 | 4.7163e-13 | 7.1582e-13 | 4.3684e-13 | 7.6796e-13 | 4.922e-13 | 6.0533e-13 | 6.2345e-13 | 2.8823e-13 | 2.7759e-13 | 6.7565e-13 | 3.9764e-13 | 3.3299e-13 | 3.6908e-13 | 7.6877e-13 | 4.313e-13 | 3.9117e-13 | 5.8254e-13 | 5.2376e-13 | 5.2935e-13 | 5.2844e-13 | 4.3814e-13 | 3.5856e-13 | 6.1003e-13 | 7.8552e-13 | 5.774e-13 | 4.9008e-13 | 4.7926e-13 | 3.7876e-13 | 3.7104e-13 | 7.2727e-13 | 5.7847e-13 | 3.9519e-13 | 3.8452e-13 | 2.629e-13 | 5.2774e-13 | 4.1461e-13 | 3.3126e-13 | 4.0618e-13 | 3.3034e-13 | 4.0946e-13 | 4.7678e-13 | 5.1234e-13 | 3.1654e-13 | 3.4701e-13 | 4.5529e-13 | 5.3082e-13 | 3.8141e-13 | 4.327e-13 | 2.7979e-13 | 3.822e-13 | 6.7022e-13 | 4.4403e-13 | 3.2271e-13 | 4.3009e-13 | 6.407e-13 | 6.4303e-13 | 9.1476e-13 | 3.2467e-13 | 6.9864e-13 | 6.2561e-13 | 4.2018e-13 | 3.4918e-13 | 1.1834e-12 | 1.0208e-12 | 6.6129e-13 | 7.2549e-13 | 7.2645e-13 | 4.738e-13 | 4.6427e-13 | 7.0905e-13 | 6.2598e-13 | 3.8272e-13 | 3.3228e-13 | 4.1404e-13 | 2.7825e-13 | 5.3616e-13 | 3.7365e-13 | 8.4932e-13 | 5.0579e-13 | 4.1295e-13 | 3.3111e-13 | 3.7145e-13 | 8.7092e-13 | 3.5833e-13 | 6.6408e-13 | 4.376e-13 | 3.8855e-13 | 3.7427e-13 | 6.9887e-13 | 3.1615e-13 | 4.4191e-13 | 3.846e-13 | 5.8959e-13 | 5.7639e-13 | 5.8378e-13 | 3.8601e-13 | 6.2193e-13 | 4.3051e-13 | 3.1179e-13 | 1.8871e-13 | 3.5417e-13 | 3.7462e-13 | 5.4954e-13 | 5.7777e-13 | 3.0305e-13 | 3.0373e-13 | 2.3433e-13 | 4.2323e-13 | 5.3911e-13 | 6.3293e-13 | 7.3773e-13 | 3.1815e-13 | 7.0864e-13 | 5.4822e-13 | 4.2049e-13 | 3.8665e-13 | 3.8704e-13 | 3.2184e-13 | 3.6543e-13 | 4.9163e-13 | 3.2798e-13 | 4.7796e-13 | 4.8836e-13 | 5.8994e-13 | 4.2614e-13 | 3.9588e-13 | 2.5479e-13 | 4.4477e-13 | 3.0792e-13 | 4.1017e-13 | 5.7298e-13 | 3.0456e-13 | 6.0979e-13 | 3.1875e-13 | 4.2354e-13 | 3.0145e-13 | 5.5249e-13 | 4.0517e-13 | 1.0012e-12 | 3.1957e-13 | 3.2978e-13 | 5.2509e-13 | 6.9074e-13 | 3.3114e-13 | 5.698e-13 | 5.6019e-13 | 2.665e-13 | 2.5779e-13 | 4.8333e-13 | 6.073e-13 | 4.1867e-13 | 5.4713e-13 | 7.8825e-13 | 6.0501e-13 | 2.4843e-13 | 5.2174e-13 | 4.2913e-13 | 4.4302e-13 | 6.5805e-13 | 5.6989e-13 | 7.4733e-13 | 2.7104e-13 | 5.9897e-13 | 5.5385e-13 | 3.8929e-13 | 5.6914e-13 | 5.9622e-13 | 3.8707e-13 | 3.6029e-13 | 6.4621e-13 | 4.2637e-13 | 5.2677e-13 | 6.57e-13 | 6.008e-13 | 2.9172e-13 | 3.8157e-13 | 6.1429e-13 | 2.8758e-13 | 6.7409e-13 | 7.1131e-13 | 4.8428e-13 | 3.804e-13 | 4.4391e-13 | 4.5431e-13 | 4.457e-13 | 7.1712e-13 | 4.5455e-13 | 3.928e-13 | 8.3641e-13 | 6.3394e-13 | 6.8112e-13 | 3.7797e-13 | 4.7506e-13 | 7.3252e-13 | 3.1092e-13 | 5.2381e-13 | 6.0755e-13 | 7.5375e-13 | 5.6975e-13 | 6.9472e-13 | 3.9822e-13 | 4.0497e-13 | 2.903e-13 | 3.681e-13 | 5.9268e-13 | 4.983e-13 | 2.7118e-13 | 5.6059e-13 | 9.0801e-13 | 6.9338e-13 | 3.4629e-13 | 7.0807e-13 | 6.4649e-13 | 5.0191e-13 | 6.1956e-13 | 4.4931e-13 | 2.2668e-13 | 5.9959e-13 | 6.0046e-13 | 7.0655e-13 | 7.6853e-13 | 3.7783e-13 | 5.3852e-13 | 7.1643e-13 | 5.8992e-13 | 5.8538e-13 | 8.7067e-13 | 3.2333e-13 | 6.7785e-13 | 3.3056e-13 | 5.9977e-13 | 4.3859e-13 | 6.7342e-13 | 4.0113e-13 | 4.8048e-13 | 4.2686e-13 | 6.2878e-13 | 2.3583e-13 | 4.6539e-13 | 6.8627e-13 | 8.5111e-13 | 2.1756e-13 | 3.7301e-13 | 4.073e-13 | 7.3923e-13 | 7.2682e-13 | 5.6279e-13 | 4.5952e-13 | 6.1171e-13 | 6.0651e-13 | 5.3297e-13 | 3.6158e-13 | 5.292e-13 | 3.8977e-13 | 4.6208e-13 | 6.4891e-13 | 7.3317e-13 | 7.737e-13 | 2.5708e-13 | 7.1686e-13 | 7.5393e-13 | 3.8006e-13 | 5.2183e-13 | 4.6456e-13 | 4.1998e-13 | 4.1601e-13 | 5.2473e-13 | 5.7925e-13 | 5.5851e-13 | 2.2997e-13 | 5.1848e-13 | 7.7883e-13 | 6.2152e-13 | 4.714e-13 | 3.669e-13 | 3.7527e-13 | 3.4253e-13 | 6.7639e-13 | 5.6478e-13 | 6.7001e-13 | 4.6476e-13 | 4.3994e-13 | 6.2183e-13 | 4.1619e-13 | 5.4966e-13 | 5.3195e-13 | 5.9823e-13 | 5.4223e-13 | 5.0392e-13 | 2.7751e-13 | 8.8837e-13 | 6.6249e-13 | 3.0969e-13 | 3.2767e-13 | 8.6156e-13 | 4.6191e-13 | 8.0531e-13 | 6.1692e-13 | 5.3698e-13 | 5.4445e-13 | 5.2908e-13 | 6.377e-13 | 4.7604e-13 | 4.0224e-13 | 7.6969e-13 | 5.9292e-13 | 4.4364e-13 | 6.7115e-13 | 4.8115e-13 | 6.2046e-13 | 5.227e-13 | 4.1846e-13 | 3.7793e-13 | 4.6636e-13 | 4.7996e-13 | 2.9183e-13 | 5.3421e-13 | 7.5365e-13 | 4.4416e-13 | 7.2727e-13 | 4.3902e-13 | 8.7088e-13 | 5.3979e-13 | 5.66e-13 | 5.317e-13 | 3.3682e-13 | 4.1614e-13 | 6.2982e-13 | 8.8531e-13 | 5.0897e-13 | 6.6822e-13 | 7.7023e-13 | 7.314e-13 | 3.695e-13 | 3.5856e-13 | 4.4488e-13 | 5.4738e-13 | 6.1346e-13 | 6.6401e-13 | 7.2042e-13 | 3.1303e-13 | 7.1046e-13 | 6.1638e-13 | 2.6882e-13 | 4.7168e-13 | 5.0751e-13 | 5.0821e-13 | 5.0918e-13 | 4.6832e-13 | 4.3821e-13 | 4.0287e-13 | 4.7364e-13 | 4.2074e-13 | 2.2441e-13 | 4.4232e-13 | 3.1257e-13 | 6.4655e-13 | 5.4356e-13 | 6.1923e-13 | 4.7709e-13 | 4.9697e-13 | 5.3505e-13 | 5.1535e-13 | 5.1723e-13 | 6.5275e-13 | 7.7439e-13 | 5.4667e-13 | 1.0342e-12 | 5.1358e-13 | 2.8594e-13 | 3.173e-13 | 5.108e-13 | 2.3399e-13 | 6.5735e-13 | 4.2392e-13 | 7.3886e-13 | 5.6976e-13 | 3.1779e-13 | 7.3919e-13 | 4.0971e-13 | 5.923e-13 | 5.3805e-13 | 4.2838e-13 | 6.1412e-13 | 4.6697e-13 | 5.151e-13 | 5.5476e-13 | 6.4633e-13 | 3.5164e-13 | 6.58e-13 | 5.5461e-13 | 6.2656e-13 | 4.2016e-13 | 3.137e-13 | 6.6608e-13 | 1.0857e-12 | 2.5627e-13 | 4.4931e-13 | 4.601e-13 | 4.4285e-13 | 5.5083e-13 | 3.763e-13 | 2.901e-13 | 4.2527e-13 | 3.3975e-13 | 5.748e-13 | 5.7946e-13 | 3.5751e-13 | 4.4252e-13 | 7.1401e-13 | 3.5686e-13 | 5.2157e-13 | 6.3258e-13 | 6.5178e-13 | 4.2162e-13 | 6.1296e-13 | 5.7903e-13 | 3.5302e-13 | 4.0752e-13 | 5.2201e-13 | 4.9039e-13 | 3.7214e-13 | 3.4224e-13 | 5.5357e-13 | 6.0944e-13 | 3.1046e-13 | 4.2611e-13 | 4.5487e-13 | 3.2086e-13 | 5.5607e-13 | 2.9445e-13 | 8.2242e-13 | 1.8076e-13 | 5.1936e-13 | 4.0708e-13 | 3.8016e-13 | 7.1742e-13 | 4.1649e-13 | 6.6074e-13 | 2.9992e-13 | 7.1485e-13 | 2.9851e-13 | 3.1312e-13 | 5.536e-13 | 2.1465e-13 | 4.2687e-13 | 3.242e-13 | 4.8556e-13 | 4.9808e-13 | 5.3138e-13 | 5.4466e-13 | 7.9287e-13 | 7.2826e-13 | 3.1011e-13 | 5.1753e-13 | 6.5066e-13 | 4.996e-13 | 7.5577e-13 | 4.3907e-13 | 7.443e-13 | 3.8557e-13 | 4.9863e-13 | 3.1894e-13 | 3.406e-13 | 4.4396e-13 | 2.7482e-13 | 5.6268e-13 | 3.5591e-13 | 3.1999e-13 | 4.8245e-13 | 5.0268e-13 | 7.6446e-13 | 7.4538e-13 | 7.4503e-13 | 4.8009e-13 | 4.0581e-13 | 6.3083e-13 | 6.2375e-13 | 4.6039e-13 | 4.9314e-13 | 5.1297e-13 | 4.5526e-13 | 7.675e-13 | 3.2008e-13 | 6.8988e-13 | 4.4441e-13 | 5.0072e-13 | 4.6095e-13 | 5.7147e-13 | 5.5226e-13 | 3.8252e-13 | 5.7917e-13 | 4.9121e-13 | 7.0504e-13 | 3.7638e-13 | 7.0158e-13 | 3.128e-13 | 3.2591e-13 | 4.2361e-13 | 3.8378e-13 | 4.6276e-13 | 4.7599e-13 | 5.1809e-13 | 5.5857e-13 | 4.863e-13 | 6.481e-13 | 4.3433e-13 | 7.1491e-13 | 4.6518e-13 | 4.5064e-13 | 6.2332e-13 | 7.0644e-13 | 4.1182e-13 | 5.5437e-13 | 4.0124e-13 | 7.3384e-13 | 5.4849e-13 | 5.3974e-13 | 6.2496e-13 | 8.0541e-13 | 5.3755e-13 | 7.4507e-13 | 6.4134e-13 | 3.6752e-13 | 3.6889e-13 | 5.6715e-13 | 5.5168e-13 | 5.7724e-13 | 5.4827e-13 | 7.001e-13 | 4.8006e-13 | 5.6792e-13 | 7.1396e-13 | 4.8569e-13 | 4.6487e-13 | 5.4942e-13 | 3.7072e-13 | 5.6714e-13 | 4.0468e-13 | 3.9142e-13 | 6.2526e-13 | 4.4379e-13 | 7.5039e-13 | 6.5457e-13 | 3.3394e-13 | 4.7228e-13 | 9.4309e-13 | 4.6399e-13 | 6.408e-13 | 3.1705e-13 | 6.5271e-13 | 7.0686e-13 | 4.1806e-13 | 4.9309e-13 | 4.4935e-13 | 3.3086e-13 | 6.4299e-13 | 5.4761e-13 | 7.6996e-13 | 4.2924e-13 | 6.7328e-13 | 6.839e-13 | 3.9433e-13 | 4.8277e-13 | 4.5322e-13 | 4.9854e-13 | 5.0061e-13 | 4.6656e-13 | 4.7432e-13 | 1.0865e-12 | 2.7241e-13 | 2.525e-13 | 5.1324e-13 | 6.3144e-13 | 5.4743e-13 | 3.2335e-13 | 5.2295e-13 | 1.0325e-12 | 3.5132e-13 | 5.3378e-13 | 3.9948e-13 | 6.2806e-13 | 5.4247e-13 | 3.2041e-13 | 8.2148e-13 | 4.6288e-13 | 7.5893e-13 | 5.7967e-13 | 7.0738e-13 | 9.0388e-13 | 5.507e-13 | 4.9035e-13 | 5.3102e-13 | 9.6057e-13 | 3.3746e-13 | 4.6276e-13 | 9.8872e-13 | 7.0165e-13 | 4.658e-13 | 4.5414e-13 | 4.9613e-13 | 6.826e-13 | 4.2856e-13 | 4.6168e-13 | 5.0546e-13 | 6.7931e-13 | 4.7416e-13 | 3.7562e-13 | 4.7518e-13 | 6.5443e-13 | 5.1288e-13 | 6.3053e-13 | 4.9028e-13 | 5.446e-13 | 3.8028e-13 | 2.1437e-13 | 3.7714e-13 | 4.1253e-13 | 5.3832e-13 | 6.6796e-13 | 5.046e-13 | 4.2649e-13 | 3.7389e-13 | 7.9779e-13 | 7.3244e-13 | 8.8826e-13 | 6.3165e-13 | 4.6641e-13 | 7.6263e-13 | 6.3782e-13 | 5.4826e-13 | 6.7771e-13 | 5.3764e-13 | 5.0177e-13 | 5.8367e-13 | 4.7202e-13 | 5.0649e-13 | 5.0944e-13 | 2.8557e-13 | 5.9821e-13 | 3.5012e-13 | 6.2178e-13 | 3.5295e-13 | 6.3795e-13 | 5.0356e-13 | 4.3964e-13 | 3.777e-13 | 3.7291e-13 | 2.8449e-13 | 6.6211e-13 | 9.4224e-13 | 6.9419e-13 | 3.4639e-13 | 6.1743e-13 | 3.7814e-13 | 5.0554e-13 | 2.8934e-13 | 3.4295e-13 | 4.272e-13 | 4.7966e-13 | 4.8949e-13 | 4.7373e-13 | 3.0942e-13 | 5.3963e-13 | 5.7741e-13 | 4.1791e-13 | 6.2931e-13 | 6.3647e-13 | 6.1353e-13 | 3.7972e-13 | 3.5199e-13 | 7.339e-13 | 5.4713e-13 | 4.1177e-13 | 5.7552e-13 | 5.9036e-13 | 6.4011e-13 | 5.2376e-13 | 5.5828e-13 | 2.6644e-13 | 4.6853e-13 | 3.9374e-13 | 4.8435e-13 | 3.6074e-13 | 2.8209e-13 | 3.7179e-13 | 5.2088e-13 | 7.0682e-13 | 5.5842e-13 | 4.0657e-13 | 7.4924e-13 | 5.3923e-13 | 6.0608e-13 | 5.3637e-13 | 7.18e-13 | 4.8407e-13 | 6.4292e-13 | 7.8513e-13 | 7.5678e-13 | 8.5306e-13 | 2.2657e-13 | 6.6355e-13 | 4.8831e-13 | 5.6419e-13 | 3.5053e-13 | 2.9527e-13 | 9.6017e-13 | 4.0469e-13 | 1.0572e-12 | 7.9704e-13 | 3.1846e-13 | 6.177e-13 | 7.7961e-13 | 5.451e-13 | 6.0127e-13 | 5.4186e-13 | 5.2025e-13 | 5.6131e-13 | 5.6396e-13 | 7.3634e-13 | 4.5043e-13 | 5.4199e-13 | 4.0624e-13 | 4.3602e-13 | 6.9779e-13 | 4.7038e-13 | 4.5685e-13 | 3.6046e-13 | 6.2108e-13 | 6.902e-13 | 7.889e-13 | 3.3177e-13 | 5.6252e-13 | 2.9119e-13 | 7.577e-13 | 3.4397e-13 | 3.2897e-13 | 3.1263e-13 | 7.7724e-13 | 4.491e-13 | 5.3457e-13 | 3.98e-13 | 6.1908e-13 | 3.2599e-13 | 4.123e-13 | 7.623e-13 | 4.2091e-13 | 5.7846e-13 | 6.5096e-13 | 1.6129e-13 | 2.5544e-13 | 2.5717e-13 | 5.977e-13 | 4.5703e-13 | 4.9643e-13 | 4.8503e-13 | 8.8423e-13 | 3.5201e-13 | 5.8901e-13 | 5.8303e-13 | 8.9002e-13 | 5.3702e-13 | 3.7687e-13 | 4.5172e-13 | 5.6882e-13 | 2.9523e-13 | 5.9317e-13 | 6.0538e-13 | 5.534e-13 | 6.6881e-13 | 2.9205e-13 | 8.6017e-13 | 5.4919e-13 | 6.321e-13 | 3.6908e-13 | 3.8005e-13 | 4.1052e-13 | 4.6152e-13 | 2.9966e-13 | 4.4241e-13 | 4.0706e-13 | 2.6641e-13 | 6.0475e-13 | 4.0744e-13 | 4.9451e-13 | 4.6576e-13 | 2.9527e-13 | 4.0646e-13 | 4.0158e-13 | 4.5415e-13 | 5.5392e-13 | 2.9712e-13 | 5.2014e-13 | 4.3113e-13 | 3.9257e-13 | 6.3134e-13 | 4.1838e-13 | 7.3623e-13 | 5.127e-13 | 6.4928e-13 | 7.4537e-13 | 4.347e-13 | 2.9859e-13 | 2.285e-13 | 6.3393e-13 | 6.0961e-13 | 4.8304e-13 | 3.9387e-13 | 4.9426e-13 | 6.1089e-13 | 4.1382e-13 | 4.1035e-13 | 4.0708e-13 | 3.7844e-13 | 4.8456e-13 | 6.8986e-13 | 4.9791e-13 | 1.142e-12 | 5.7663e-13 | 3.3818e-13 | 4.9114e-13 | 5.6924e-13 | 4.6463e-13 | 4.5861e-13 | 2.7461e-13 | 2.7477e-13 | 5.6697e-13 | 5.2754e-13 | 3.2045e-13 | 6.3745e-13 | 7.0512e-13 | 8.9122e-13 | 3.0979e-13 | 5.9131e-13 | 5.2e-13 | 7.1478e-13 | 7.8262e-13 | 6.9248e-13 | 3.4725e-13 | 4.7754e-13 | 6.0735e-13 | 3.5748e-13 | 5.6748e-13 | 5.9755e-13 | 4.7288e-13 | 7.658e-13 | 9.1668e-13 | 3.8957e-13 | 4.5281e-13 | 7.9439e-13 | 3.356e-13 | 4.3547e-13 | 6.8582e-13 | 3.6489e-13 | 5.2699e-13 | 4.2987e-13 | 4.1477e-13 | 4.3694e-13 | 5.9195e-13 | 4.9733e-13 | 3.3561e-13 | 5.8461e-13 | 7.4649e-13 | 5.2786e-13 | 9.3589e-13 | 3.8303e-13 | 6.2556e-13 | 3.9284e-13 | 8.17e-13 | 4.2905e-13 | 3.6709e-13 | 4.5415e-13 | 7.3015e-13 | 9.6274e-13 | 5.4708e-13 | 8.4944e-13 | 4.6027e-13 | 5.3932e-13 | 6.0975e-13 | 4.6962e-13 | 4.4753e-13 | 4.2841e-13 | 3.4257e-13 | 5.9685e-13 | 3.2076e-13 | 3.4743e-13 | 3.4596e-13 | 3.9333e-13 | 4.6912e-13 | 2.9713e-13 | 4.5424e-13 | 7.1513e-13 | 6.7322e-13 | 6.6311e-13 | 1.9877e-13 | 6.181e-13 | 3.8832e-13 | 5.1614e-13 | 4.5742e-13 | 4.8023e-13 | 4.614e-13 | 5.9204e-13 | 5.4451e-13 | 1.0119e-12 | 6.185e-13 | 8.7633e-13 | 3.6647e-13 | 6.4248e-13 | 3.5933e-13 | 4.8354e-13 | 6.0179e-13 | 7.7438e-13 | 4.9081e-13 | 4.9346e-13 | 8.9397e-13 | 1.9856e-13 | 7.2869e-13 | 3.4599e-13 | 4.6675e-13 | 5.0861e-13 | 2.7858e-13 | 3.7535e-13 | 3.2239e-13 | 4.2166e-13 | 2.0742e-13 | 5.8354e-13 | 3.9557e-13 | 2.6775e-13 | 7.3234e-13 | 3.3384e-13 | 7.5122e-13 | 2.1743e-13 | 4.7514e-13 | 7.6604e-13 | 6.1311e-13 | 3.4784e-13 | 6.5182e-13 | 8.1628e-13 | 4.8765e-13 | 3.8771e-13 | 1.2438e-12 | 6.2482e-13 | 2.432e-13 | 3.4713e-13 | 5.2305e-13 | 6.3498e-13 | 4.0099e-13 | 3.5602e-13 | 6.1646e-13 | 5.8445e-13 | 6.0222e-13 | 9.7842e-13 | 7.0805e-13 | 5.1979e-13 | 4.3178e-13 | 4.2697e-13 | 7.8041e-13 | 8.1696e-13 | 4.5228e-13 | 5.3193e-13 | 5.7254e-13 | 4.007e-13 | 5.9676e-13 | 5.7779e-13 | 5.2836e-13 | 5.634e-13 | 6.0462e-13 | 8.2439e-13 | 5.3699e-13 | 3.9021e-13 | 5.4789e-13 | 6.5558e-13 | 2.8981e-13 | 5.9765e-13 | 4.0856e-13 | 5.4726e-13 | 6.7701e-13 | 5.4901e-13 | 3.0461e-13 | 8.0784e-13 | 4.8296e-13 | 2.7055e-13 | 4.8916e-13 | 3.0177e-13 | 7.0309e-13 | 5.229e-13 | 6.4678e-13 | 1.0077e-12 | 3.3224e-13 | 5.5761e-13 | 6.4448e-13 | 6.3022e-13 | 6.0145e-13 | 7.2841e-13 | 7.1055e-13 | 3.7579e-13 | 3.3584e-13 | 7.3089e-13 | 6.1195e-13 | 4.6771e-13 | 4.2753e-13 | 6.8714e-13 | 7.8376e-13 | 6.9737e-13 | 5.3546e-13 | 6.6191e-13 | 6.1646e-13 | 4.4362e-13 | 1.9027e-13 | 4.5877e-13 | 3.0692e-13 | 9.3094e-13 | 7.4538e-13 | 3.6206e-13 | 5.6849e-13 | 4.6183e-13 | 3.7785e-13 | 7.5939e-13 | 3.4887e-13 | 4.2028e-13 | 5.1086e-13 | 6.9746e-13 | 5.4971e-13 | 5.0798e-13 | 5.338e-13 | 6.7522e-13 | 4.88e-13 | 3.4918e-13 | 5.6379e-13 | 2.557e-13 | 7.3909e-13 | 5.4883e-13 | 5.7283e-13 | 6.7701e-13 | 3.5345e-13 | 4.2594e-13 | 3.7792e-13 | 7.9421e-13 | 7.5099e-13 | 2.5937e-13 | 6.0248e-13 | 4.5967e-13 | 4.6715e-13 | 7.3312e-13 | 3.0984e-13 | 4.9943e-13 | 3.3051e-13 | 8.0015e-13 | 6.1811e-13 | 5.1792e-13 | 3.2834e-13 | 3.2768e-13 | 4.2955e-13 | 3.6492e-13 | 3.7975e-13 | 3.8556e-13 | 5.3659e-13 | 5.2697e-13 | 3.7264e-13 | 5.3827e-13 | 3.65e-13 | 4.0809e-13 | 4.8461e-13 | 3.4235e-13 | 5.0895e-13 | 5.2403e-13 | 6.9072e-13 | 9.8176e-13 | 2.9867e-13 | 4.7969e-13 | 3.4875e-13 | 5.912e-13 | 5.9542e-13 | 5.0719e-13 | 8.2223e-13 | 6.9098e-13 | 5.9312e-13 | 3.2809e-13 | 4.5723e-13 | 4.3378e-13 | 3.8306e-13 | 5.2321e-13 | 6.4922e-13 | 7.8209e-13 | 7.2211e-13 | 6.6039e-13 | 6.8725e-13 | 3.8943e-13 | 6.7119e-13 | 3.8968e-13 | 5.1649e-13 | 4.3012e-13 | 5.9413e-13 | 3.3595e-13 | 5.1015e-13 | 6.7619e-13 | 5.1796e-13 | 6.5561e-13 | 5.1256e-13 | 2.765e-13 | 2.4204e-13 | 4.0552e-13 | 4.7993e-13 | 3.3332e-13 | 4.2641e-13 | 6.9165e-13 | 4.2752e-13 | 6.0178e-13 | 5.197e-13 | 3.5681e-13 | 5.4808e-13 | 7.4e-13 | 4.4185e-13 | 2.0556e-13 | 5.3152e-13 | 6.6046e-13 | 3.3073e-13 | 2.8969e-13 | 5.5306e-13 | 5.8669e-13 | 4.7618e-13 | 5.927e-13 | 6.1107e-13 | 4.7753e-13 | 3.2902e-13 | 5.6816e-13 | 6.6327e-13 | 4.3257e-13 | 4.9171e-13 | 5.3628e-13 | 2.0612e-13 | 7.1738e-13 | 6.8465e-13 | 5.6607e-13 | 4.4871e-13 | 3.9193e-13 | 3.1355e-13 | 6.3614e-13 | 5.0525e-13 | 4.1991e-13 | 6.4115e-13 | 4.6001e-13 | 5.7217e-13 | 5.3496e-13 | 4.7281e-13 | 4.6211e-13 | 4.1075e-13 | 5.1172e-13 | 4.5221e-13 | 3.0309e-13 | 5.8533e-13 | 5.6009e-13 | 6.971e-13 | 6.5674e-13 | 6.7513e-13 | 4.9705e-13 | 8.9835e-13 | 5.6524e-13 | 6.2262e-13 | 4.4392e-13 | 3.3503e-13 | 3.3137e-13 | 4.4079e-13 | 5.3855e-13 | 4.3409e-13 | 3.7407e-13 | 7.7409e-13 | 5.5119e-13 | 6.8649e-13 | 4.1938e-13 | 5.1113e-13 | 4.3345e-13 | 7.0267e-13 | 5.7588e-13 | 5.8643e-13 | 7.0092e-13 | 3.7463e-13 | 3.998e-13 | 3.3547e-13 | 5.352e-13 | 2.7577e-13 | 8.6784e-13 | 4.3485e-13 | 3.2983e-13 | 6.5489e-13 | 4.8056e-13 | 5.1098e-13 | 5.7759e-13 | 6.0691e-13 | 5.1532e-13 | 5.4773e-13 | 4.7211e-13 | 4.8868e-13 | 4.3923e-13 | 3.8532e-13 | 5.6003e-13 | 6.9531e-13 | 5.1246e-13 | 5.9007e-13 | 3.2367e-13 | 7.1773e-13 | 5.1268e-13 | 6.6378e-13 | 6.0809e-13 | 5.8592e-13 | 4.9098e-13 | 3.6729e-13 | 4.7922e-13 | 2.7809e-13 | 6.935e-13 | 2.9732e-13 | 5.234e-13 | 5.18e-13 | 7.0398e-13 | 7.6861e-13 | 3.9144e-13 | 5.3804e-13 | 7.7699e-13 | 4.2293e-13 | 5.4496e-13 | 6.5978e-13 | 3.4764e-13 | 3.9356e-13 | 1.8572e-13 | 4.0376e-13 | 5.7716e-13 | 5.0631e-13 | 3.7542e-13 | 4.8768e-13 | 5.0364e-13 | 5.5995e-13 | 4.9082e-13 | 6.1946e-13 | 5.7548e-13 | 6.251e-13 | 5.8001e-13 | 2.9167e-13 | 1.0017e-12 | 3.9166e-13 | 6.0325e-13 | 5.5906e-13 | 5.9012e-13 | 2.581e-13 | 2.6579e-13 | 4.1897e-13 | 3.3033e-13 | 3.6785e-13 | 4.2835e-13 | 4.1252e-13 | 5.5179e-13 | 3.0324e-13 | 6.1166e-13 | 4.9498e-13 | 5.5937e-13 | 4.738e-13 | 9.0668e-13 | 9.8505e-13 | 5.1031e-13 | 2.5282e-13 | 3.3841e-13 | 6.681e-13 | 3.9307e-13 | 4.4628e-13 | 6.4657e-13 | 4.8855e-13 | 3.6875e-13 | 6.6625e-13 | 3.4163e-13 | 7.1895e-13 | 6.5325e-13 | 3.545e-13 | 4.0237e-13 | 6.3358e-13 | 2.972e-13 | 5.0647e-13 | 7.3079e-13 | 3.6923e-13 | 6.4579e-13 | 8.2498e-13 | 5.5602e-13 | 7.016e-13 | 5.3478e-13 | 2.4532e-13 | 4.2796e-13 | 2.5413e-13 | 5.0165e-13 | 6.6393e-13 | 3.5015e-13 | 4.7499e-13 | 3.8889e-13 | 6.5688e-13 | 4.2793e-13 | 5.5698e-13 | 4.604e-13 | 9.1265e-13 | 7.4603e-13 | 3.8414e-13 | 4.148e-13 | 3.8585e-13 | 6.3077e-13 | 3.8047e-13 | 6.8659e-13 | 5.9714e-13 | 6.1885e-13 | 3.2315e-13 | 7.0881e-13 | 5.6922e-13 | 3.8978e-13 | 3.2899e-13 | 4.4334e-13 | 4.6561e-13 | 5.6914e-13 | 4.6497e-13 | 6.3987e-13 | 3.1977e-13 | 4.9761e-13 | 5.0757e-13 | 4.1555e-13 | 4.1674e-13 | 4.9464e-13 | 8.7515e-13 | 4.953e-13 | 4.3158e-13 | 7.0924e-13 | 3.5251e-13 | 5.123e-13 | 3.8654e-13 | 5.3726e-13 | 8.8179e-13 | 6.4259e-13 | 6.6795e-13 | 2.7065e-13 | 4.8719e-13 | 4.9322e-13 | 4.4547e-13 | 4.6524e-13 | 5.5395e-13 | 7.0957e-13 | 4.2191e-13 | 4.1577e-13 | 3.4e-13 | 4.6586e-13 | 3.3195e-13 | 3.8921e-13 | 4.4629e-13 | 3.7708e-13 | 6.8291e-13 | 3.4461e-13 | 3.8109e-13 | 3.1729e-13 | 3.7275e-13 | 5.998e-13 | 5.7402e-13 | 6.9253e-13 | 6.0054e-13 | 3.1516e-13 | 5.7791e-13 | 3.8505e-13 | 6.8037e-13 | 4.6538e-13 | 6.983e-13 | 4.4701e-13 | 4.9266e-13 | 8.5846e-13 | 6.6892e-13 | 6.0892e-13 | 6.1992e-13 | 3.4677e-13 | 5.4652e-13 | 8.5712e-13 | 8.1621e-13 | 8.7496e-13 | 4.6232e-13 | 6.229e-13 | 7.106e-13 | 5.5308e-13 | 5.4386e-13 | 5.3658e-13 | 3.3076e-13 | 4.4346e-13 | 8.1905e-13 | 5.1429e-13 | 9.1071e-13 | 4.423e-13 | 6.9877e-13 | 5.5225e-13 | 5.7187e-13 | 8.2747e-13 | 6.614e-13 | 4.4434e-13 | 4.9677e-13 | 4.9626e-13 | 4.3694e-13 | 5.1799e-13 | 6.6527e-13 | 8.3655e-13 | 4.1891e-13 | 4.3635e-13 | 4.6099e-13 | 6.4266e-13 | 6.7103e-13 | 3.5865e-13 | 4.8028e-13 | 5.43e-13 | 4.7631e-13 | 9.7175e-13 | 5.3679e-13 | 2.6722e-13 | 6.2654e-13 | 6.7672e-13 | 7.8673e-13 | 2.547e-13 | 7.1604e-13 | 4.0424e-13 | 5.2681e-13 | 4.2145e-13 | 5.5974e-13 | 5.4316e-13 | 4.2285e-13 | 4.5751e-13 | 4.3615e-13 | 7.3946e-13 | 5.8972e-13 | 6.3338e-13 | 4.7801e-13 | 4.9707e-13 | 6.0902e-13 | 6.818e-13 | 4.6041e-13 | 4.7526e-13 | 5.0972e-13 | 5.1719e-13 | 3.3483e-13 | 4.4867e-13 | 4.4103e-13 | 6.9536e-13 | 5.5546e-13 | 6.0412e-13 | 4.8506e-13 | 5.2873e-13 | 3.6837e-13 | 5.3128e-13 | 7.2406e-13 | 6.8673e-13 | 1.1391e-12 | 5.7457e-13 | 6.732e-13 | 4.4813e-13 | 3.0999e-13 | 8.6633e-13 | 5.2333e-13 | 4.0026e-13 | 4.0757e-13 | 4.6261e-13 | 4.8004e-13 | 2.8209e-13 | 3.385e-13 | 4.0527e-13 | 3.3975e-13 | 3.715e-13 | 5.3825e-13 | 4.0544e-13 | 1.6907e-13 | 3.788e-13 | 5.8743e-13 | 7.9815e-13 | 7.2736e-13 | 2.6047e-13 | 4.6606e-13 | 3.8402e-13 | 8.1585e-13 | 5.0679e-13 | 4.3229e-13 | 4.8475e-13 | 3.8507e-13 | 5.1725e-13 | 4.5943e-13 | 4.2434e-13 | 6.1439e-13 | 5.8553e-13 | 4.8935e-13 | 8.349e-13 | 3.1632e-13 | 4.3725e-13 | 4.7049e-13 | 4.9321e-13 | 4.9152e-13 | 5.0846e-13 | 4.4566e-13 | 5.4817e-13 | 7.3632e-13 | 6.941e-13 | 3.5019e-13 | 5.3639e-13 | 5.0151e-13 | 6.2666e-13 | 4.5031e-13 | 5.0349e-13 | 6.0075e-13 | 3.8205e-13 | 2.9764e-13 | 4.1982e-13 | 4.6641e-13 | 5.7325e-13 | 3.7865e-13 | 6.6821e-13 | 3.6633e-13 | 4.4444e-13 | 4.3749e-13 | 3.8395e-13 | 4.0751e-13 | 6.4364e-13 | 5.639e-13 | 5.8444e-13 | 3.335e-13 | 7.4661e-13 | 3.7838e-13 | 7.2232e-13 | 3.7969e-13 | 6.1149e-13 | 2.2528e-13 | 4.5731e-13 | 4.5165e-13 | 6.7317e-13 | 3.5926e-13 | 7.0502e-13 | 4.6399e-13 | 2.0449e-13 | 3.9883e-13 | 7.5677e-13 | 5.5187e-13 | 4.6575e-13 | 8.7334e-13 | 4.3222e-13 | 3.8759e-13 | 3.7987e-13 | 6.0086e-13 | 4.9529e-13 | 3.2484e-13 | 3.1911e-13 | 5.8909e-13 | 4.0334e-13 | 5.529e-13 | 4.7756e-13 | 3.4938e-13 | 2.8302e-13 | 4.6046e-13 | 4.9726e-13 | 7.8818e-13 | 3.5022e-13 | 5.4915e-13 | 6.7326e-13 | 4.4536e-13 | 5.5204e-13 | 4.0089e-13 | 7.5672e-13 | 5.0583e-13 | 4.3318e-13 | 4.6705e-13 | 7.8573e-13 | 5.9717e-13 | 4.7653e-13 | 6.7107e-13 | 4.1381e-13 | 2.1444e-13 | 5.441e-13 | 4.3445e-13 | 5.2189e-13 | 3.2208e-13 | 6.6068e-13 | 5.0577e-13 | 4.8053e-13 | 4.1534e-13 | 5.6852e-13 | 3.7167e-13 | 3.9457e-13 | 7.4961e-13 | 7.3091e-13 | 8.4482e-13 | 4.7754e-13 | 3.6998e-13 | 7.9141e-13 | 3.4584e-13 | 5.9733e-13 | 7.9181e-13 | 4.7376e-13 | 3.2296e-13 | 4.281e-13 | 5.9118e-13 | 1.6814e-13 | 4.5534e-13 | 4.907e-13 | 7.49e-13 | 3.2925e-13 | 7.9982e-13 | 6.2552e-13 | 8.0672e-13 | 6.4023e-13 | 4.6282e-13 | 4.7818e-13 | 3.361e-13 | 8.295e-13 | 3.4601e-13 | 3.3958e-13 | 8.6986e-13 | 4.995e-13 | 6.5307e-13 | 4.3157e-13 | 5.4739e-13 | 5.2843e-13 | 5.0071e-13 | 2.9983e-13 | 2.7602e-13 | 7.7472e-13 | 3.3759e-13 | 6.2624e-13 | 7.0498e-13 | 6.6837e-13 | 7.4965e-13 | 3.7333e-13 | 4.0591e-13 | 5.2656e-13 | 8.294e-13 | 4.8216e-13 | 5.9673e-13 | 7.3979e-13 | 2.6753e-13 | 8.465e-13 | 2.1574e-13 | 3.1962e-13 | 7.3179e-13 | 6.1964e-13 | 5.8859e-13 | 5.127e-13 | 4.4758e-13 | 3.8593e-13 | 2.9616e-13 | 5.4871e-13 | 2.4131e-13 | 3.2636e-13 | 4.4098e-13 | 4.4362e-13 | 5.7942e-13 | 6.6695e-13 | 4.7853e-13 | 4.2049e-13 | 5.3468e-13 | 5.1887e-13 | 4.9974e-13 | 8.1698e-13 | 4.9796e-13 | 5.3203e-13 | 3.7102e-13 | 6.0797e-13 | 4.2217e-13 | 3.2483e-13 | 3.5912e-13 | 5.0811e-13 | 3.6496e-13 | 8.2049e-13 | 5.8604e-13 | 4.6667e-13 | 5.1497e-13 | 6.296e-13 | 5.606e-13 | 2.9134e-13 | 2.974e-13 | 4.5999e-13 | 4.6318e-13 | 4.8253e-13 | 4.1594e-13 | 4.7955e-13 | 7.0919e-13 | 4.5301e-13 | 4.3321e-13 | 3.7056e-13 | 7.4743e-13 | 4.8878e-13 | 3.8046e-13 | 4.0828e-13 | 5.23e-13 | 3.4494e-13 | 6.2894e-13 | 6.885e-13 | 4.3564e-13 | 9.452e-13 | 5.8039e-13 | 5.859e-13 | 3.6771e-13 | 5.9928e-13 | 3.9409e-13 | 5.5003e-13 | 6.7331e-13 | 2.7951e-13 | 3.7851e-13 | 5.6408e-13 | 3.5189e-13 | 4.6714e-13 | 4.8834e-13 | 6.0577e-13 | 5.5483e-13 | 8.1951e-13 | 4.1556e-13 | 6.2876e-13 | 8.0948e-13 | 3.86e-13 | 4.8548e-13 | 2.5437e-13 | 4.9169e-13 | 5.9489e-13 | 7.3566e-13 | 4.3332e-13 | 7.5351e-13 | 4.4156e-13 | 4.4566e-13 | 6.2634e-13 | 7.7936e-13 | 5.9943e-13 | 4.427e-13 | 6.373e-13 | 7.7658e-13 | 3.9102e-13 | 4.4301e-13 | 6.2267e-13 | 3.086e-13 | 8.1924e-13 | 5.9711e-13 | 4.9699e-13 | 5.6717e-13 | 2.2334e-13 | 2.1903e-13 | 4.4006e-13 | 8.9814e-13 | 3.2153e-13 | 3.1339e-13 | 9.7342e-13 | 6.0305e-13 | 1.5663e-13 | 7.4134e-13 | 6.7293e-13 | 6.3143e-13 | 3.2228e-13 | 5.8144e-13 | 5.0858e-13 | 5.7005e-13 | 5.0639e-13 | 3.5557e-13 | 4.8943e-13 | 4.5711e-13 | 6.5372e-13 | 3.2082e-13 | 4.2475e-13 | 4.8094e-13 | 5.745e-13 | 3.1321e-13 | 7.2871e-13 | 4.3355e-13 | 3.3951e-13 | 4.3822e-13 | 3.5828e-13 | 4.4925e-13 | 4.9945e-13 | 5.5286e-13 | 7.7376e-13 | 4.1495e-13 | 3.8808e-13 | 4.1824e-13 | 7.7203e-13 | 2.1878e-13 | 6.8745e-13 | 3.8054e-13 | 4.9567e-13 | 3.0138e-13 | 5.0502e-13 | 3.0274e-13 | 6.4436e-13 | 4.5773e-13 | 3.2227e-13 | 6.5884e-13 | 7.6545e-13 | 2.4651e-13 | 5.6608e-13 | 6.2139e-13 | 7.3407e-13 | 4.337e-13 | 7.6414e-13 | 2.2296e-13 | 3.8982e-13 | 5.0941e-13 | 4.683e-13 | 6.604e-13 | 5.0143e-13 | 4.9904e-13 | 4.1909e-13 | 7.2473e-13 | 2.558e-13 | 5.2996e-13 | 8.51e-13 | 6.9651e-13 | 3.2784e-13 | 4.5818e-13 | 4.1308e-13 | 3.6747e-13 | 3.3476e-13 | 5.6524e-13 | 5.1655e-13 | 3.2237e-13 | 3.9276e-13 | 5.9166e-13 | 4.2003e-13 | 5.9559e-13 | 6.7998e-13 | 3.4963e-13 | 4.5967e-13 | 7.1724e-13 | 7.2111e-13 | 5.9266e-13 | 4.8299e-13 | 3.4762e-13 | 8.8332e-13 | 5.2556e-13 | 4.7645e-13 | 7.6155e-13 | 5.2861e-13 | 6.702e-13 | 5.9101e-13 | 4.333e-13 | 2.556e-13 | 6.6211e-13 | 8.0417e-13 | 2.8077e-13 | 4.9752e-13 | 7.0793e-13 | 4.2096e-13 | 7.313e-13 | 5.3738e-13 | 6.3832e-13 | 6.4443e-13 | 4.411e-13 | 7.0916e-13 | 3.0612e-13 | 6.0541e-13 | 5.7203e-13 | 6.0147e-13 | 3.6915e-13 | 6.6793e-13 | 3.2495e-13 | 8.9574e-13 | 6.9259e-13 | 4.9662e-13 | 3.1589e-13 | 5.3191e-13 | 6.2182e-13 | 5.1683e-13 | 6.7179e-13 | 6.1285e-13 | 4.6331e-13 | 5.6904e-13 | 5.5406e-13 | 5.7686e-13 | 4.3846e-13 | 7.782e-13 | 6.0913e-13 | 6.4585e-13 | 3.5166e-13 | 4.5129e-13 | 4.3194e-13 | 5.7782e-13 | 3.0677e-13 | 6.2472e-13 | 8.8309e-13 | 6.2219e-13 | 5.0135e-13 | 5.1062e-13 | 6.6909e-13 | 2.6309e-13 | 4.7395e-13 | 8.2338e-13 | 3.6035e-13 | 5.2637e-13 | 4.7337e-13 | 3.6576e-13 | 3.8557e-13 | 4.0052e-13 | 6.9896e-13 | 4.7852e-13 | 7.2491e-13 | 4.7338e-13 | 4.4794e-13 | 6.1461e-13 | 6.4278e-13 | 6.2227e-13 | 6.9965e-13 | 8.4552e-13 | 4.1163e-13 | 4.4466e-13 | 8.372e-13 | 6.4519e-13 | 5.0443e-13 | 3.5149e-13 | 4.816e-13 | 4.9597e-13 | 9.0459e-13 | 2.7294e-13 | 4.4711e-13 | 6.4159e-13 | 3.0832e-13 | 4.4386e-13 | 3.9719e-13 | 3.262e-13 | 4.9167e-13 | 6.4569e-13 | 4.2555e-13 | 3.9678e-13 | 2.998e-13 | 4.4451e-13 | 5.4379e-13 | 5.9943e-13 | 9.7875e-13 | 5.0989e-13 | 4.0403e-13 | 3.6787e-13 | 5.3784e-13 | 3.9783e-13 | 5.4766e-13 | 5.491e-13 | 4.3509e-13 | 4.67e-13 | 3.45e-13 | 4.4925e-13 | 9.7587e-13 | 5.779e-13 | 4.1039e-13 | 3.3786e-13 | 8.796e-13 | 6.6869e-13 | 3.5573e-13 | 5.194e-13 | 6.0791e-13 | 3.9142e-13 | 5.0427e-13 | 8.6107e-13 | 5.204e-13 | 3.5688e-13 | 6.2366e-13 | 8.2284e-13 | 3.2699e-13 | 5.4285e-13 | 4.7461e-13 | 7.6175e-13 | 5.8884e-13 | 4.7016e-13 | 2.7682e-13 | 7.8266e-13 | 2.9835e-13 | 2.3851e-13 | 4.2631e-13 | 3.0755e-13 | 5.4356e-13 | 3.9624e-13 | 2.6039e-13 | 5.0603e-13 | 4.5926e-13 | 7.0455e-13 | 6.6278e-13 | 5.6445e-13 | 5.208e-13 | 3.9361e-13 | 7.5569e-13 | 4.7851e-13 | 4.4438e-13 | 4.2778e-13 | 2.5109e-13 | 1.7871e-13 | 8.4898e-13 | 2.5472e-13 | 1.1412e-12 | 3.9519e-13 | 7.2325e-13 | 4.7062e-13 | 5.4023e-13 | 6.4836e-13 | 6.1238e-13 | 4.4641e-13 | 5.3931e-13 | 5.0073e-13 | 5.0874e-13 | 5.8546e-13 | 6.8006e-13 | 3.1811e-13 | 3.3106e-13 | 3.3285e-13 | 2.9505e-13 | 5.1975e-13 | 8.4793e-13 | 4.7647e-13 | 4.974e-13 | 5.4222e-13 | 8.3535e-13 | 4.9691e-13 | 3.695e-13 | 2.5119e-13 | 5.6206e-13 | 3.8763e-13 | 4.1414e-13 | 2.9496e-13 | 4.3559e-13 | 5.8164e-13 | 4.3944e-13 | 5.3435e-13 | 4.3315e-13 | 6.0475e-13 | 9.3664e-13 | 5.2862e-13 | 5.5671e-13 | 5.1771e-13 | 9.038e-13 | 6.8732e-13 | 4.0239e-13 | 3.8728e-13 | 3.6009e-13 | 7.5587e-13 | 8.0277e-13 | 4.926e-13 | 5.9895e-13 | 5.0375e-13 | 4.0478e-13 | 4.2695e-13 | 2.9847e-13 | 2.3374e-13 | 5.0959e-13 | 8.5463e-13 | 3.755e-13 | 4.9537e-13 | 5.9834e-13 | 3.5058e-13 | 6.1317e-13 | 3.9391e-13 | 3.919e-13 | 7.2119e-13 | 8.3114e-13 | 6.2908e-13 | 4.145e-13 | 5.734e-13 | 5.2417e-13 | 5.3554e-13 | 6.2996e-13 | 5.8993e-13 | 3.7379e-13 | 5.1185e-13 | 5.403e-13 | 2.6495e-13 | 6.266e-13 | 5.155e-13 | 9.5416e-13 | 4.498e-13 | 4.4699e-13 | 2.9854e-13 | 6.513e-13 | 2.9182e-13 | 4.4152e-13 | 5.9322e-13 | 6.2998e-13 | 5.5924e-13 | 2.634e-13 | 2.7382e-13 | 5.5013e-13 | 6.7638e-13 | 3.9642e-13 | 7.7343e-13 | 4.8474e-13 | 5.279e-13 | 4.8992e-13 | 4.1178e-13 | 4.6036e-13 | 4.1455e-13 | 5.0201e-13 | 4.0544e-13 | 5.2052e-13 | 7.0048e-13 | 6.2241e-13 | 9.3391e-13 | 6.5339e-13 | 4.4358e-13 | 3.6513e-13 | 4.2418e-13 | 7.0084e-13 | 2.3646e-13 | 8.6354e-13 | 4.0172e-13 | 5.9884e-13 | 5.1749e-13 | 3.4428e-13 | 3.657e-13 | 4.5329e-13 | 2.9296e-13 | 3.0051e-13 | 7.5301e-13 | 5.4727e-13 | 5.2047e-13 | 4.0413e-13 | 4.5318e-13 | 3.2602e-13 | 8.028e-13 | 5.0824e-13 | 5.623e-13 | 7.9457e-13 | 6.8894e-13 | 5.7955e-13 | 1.0324e-12 | 4.484e-13 | 3.7405e-13 | 6.1905e-13 | 5.77e-13 | 3.1961e-13 | 5.1238e-13 | 4.6264e-13 | 5.7595e-13 | 4.9885e-13 | 7.5395e-13 | 7.9755e-13 | 3.6979e-13 | 5.364e-13 | 1.8861e-13 | 4.1191e-13 | 9.252e-13 | 4.6898e-13 | 7.747e-13 | 4.5791e-13 | 5.5895e-13 | 3.1729e-13 | 2.918e-13 | 3.458e-13 | 4.0017e-13 | 6.603e-13 | 6.0893e-13 | 4.4549e-13 | 3.8896e-13 | 4.9894e-13 | 6.9279e-13 | 4.3621e-13 | 4.9559e-13 | 3.7556e-13 | 5.1064e-13 | 6.3242e-13 | 4.3728e-13 | 4.1614e-13 | 4.9321e-13 | 2.2371e-13 | 4.6846e-13 | 4.3266e-13 | 5.1942e-13 | 5.9056e-13 | 4.0694e-13 | 9.6975e-13 | 6.8633e-13 | 6.196e-13 | 4.2167e-13 | 4.7293e-13 | 3.2891e-13 | 3.231e-13 | 3.9998e-13 | 6.6619e-13 | 5.878e-13 | 6.436e-13 | 3.1062e-13 | 4.1111e-13 | 9.4934e-13 | 4.4592e-13 | 3.1549e-13 | 7.4578e-13 | 8.2739e-13 | 4.9602e-13 | 4.2863e-13 | 3.2486e-13 | 4.8578e-13 | 4.2254e-13 | 4.5284e-13 | 6.9675e-13 | 3.1784e-13 | 3.741e-13 | 5.3973e-13 | 3.0504e-13 | 4.2239e-13 | 4.7038e-13 | 4.7731e-13 | 4.4627e-13 | 5.3731e-13 | 4.2175e-13 | 5.1843e-13 | 6.8423e-13 | 5.531e-13 | 7.2347e-13 | 4.6072e-13 | 4.5899e-13 | 5.3807e-13 | 2.307e-13 | 5.4435e-13 | 5.2124e-13 | 2.7008e-13 | 4.0896e-13 | 4.1625e-13 | 9.0809e-13 | 7.8482e-13 | 7.7372e-13 | 3.9234e-13 | 2.2321e-13 | 8.4625e-13 | 5.7823e-13 | 3.8702e-13 | 7.383e-13 | 5.1452e-13 | 4.0915e-13 | 3.832e-13 | 3.3723e-13 | 3.2868e-13 | 6.5885e-13 | 4.7899e-13 | 4.9384e-13 | 3.0844e-13 | 3.3143e-13 | 6.5897e-13 | 5.7784e-13 | 5.0102e-13 | 4.421e-13 | 5.6182e-13 | 6.3097e-13 | 6.0791e-13 | 4.0367e-13 | 1.0198e-12 | 4.2813e-13 | 4.5597e-13 | 3.5239e-13 | 5.7703e-13 | 6.3562e-13 | 3.275e-13 | 6.9474e-13 | 3.861e-13 | 2.4389e-13 | 1.0668e-12 | 5.1723e-13 | 9.1862e-13 | 5.5228e-13 | 8.6194e-13 | 8.0255e-13 | 7.1366e-13 | 3.8657e-13 | 5.0927e-13 | 4.8658e-13 | 5.1093e-13 | 5.2073e-13 | 2.1782e-13 | 7.661e-13 | 3.5537e-13 | 3.664e-13 | 5.8142e-13 | 7.0632e-13 | 3.372e-13 | 5.5056e-13 | 4.2222e-13 | 4.365e-13 | 6.2807e-13 | 4.9506e-13 | 5.901e-13 | 7.326e-13 | 6.5661e-13 | 5.6243e-13 | 8.8403e-13 | 3.5955e-13 | 4.0817e-13 | 4.7779e-13 | 5.8392e-13 | 5.9282e-13 | 5.3187e-13 | 5.3565e-13 | 4.1607e-13 | 5.0515e-13 | 4.9409e-13 | 5.3929e-13 | 6.701e-13 | 4.0755e-13 | 5.8751e-13 | 4.5642e-13 | 5.2253e-13 | 3.4488e-13 | 3.5413e-13 | 3.7087e-13 | 2.8668e-13 | 5.7757e-13 | 4.2278e-13 | 5.8295e-13 | 9.4727e-13 | 8.3897e-13 | 2.5491e-13 | 4.1981e-13 | 3.8729e-13 | 4.4062e-13 | 2.5948e-13 | 4.4818e-13 | 6.1125e-13 | 5.1861e-13 | 2.5882e-13 | 4.504e-13 | 7.584e-13 | 5.4862e-13 | 3.3646e-13 | 4.7582e-13 | 7.9535e-13 | 5.2152e-13 | 2.706e-13 | 3.5908e-13 | 6.5317e-13 | 3.991e-13 | 4.393e-13 | 6.5123e-13 | 4.8882e-13 | 6.1226e-13 | 6.6809e-13 | 5.9733e-13 | 5.7362e-13 | 5.6357e-13 | 5.9189e-13 | 8.5591e-13 | 6.2091e-13 | 6.3935e-13 | 5.1458e-13 | 3.6475e-13 | 4.6811e-13 | 6.8762e-13 | 5.1409e-13 | 1.102e-13 | 3.5356e-13 | 5.7856e-13 | 5.3821e-13 | 3.9497e-13 | 6.4371e-13 | 4.393e-13 | 5.9328e-13 | 3.6418e-13 | 4.8395e-13 | 6.4066e-13 | 7.356e-13 | 3.8322e-13 | 4.5554e-13 | 7.4694e-13 | 4.4985e-13 | 5.639e-13 | 4.6519e-13 | 4.6827e-13 | 6.3926e-13 | 6.0509e-13 | 4.3238e-13 | 4.8631e-13 | 4.7535e-13 | 4.8142e-13 | 4.2485e-13 | 5.7205e-13 | 4.8279e-13 | 4.1107e-13 | 4.4163e-13 | 5.2182e-13 | 4.109e-13 | 4.0699e-13 | 3.806e-13 | 3.3792e-13 | 4.2306e-13 | 6.5721e-13 | 4.4347e-13 | 4.9513e-13 | 8.9181e-13 | 5.22e-13 | 5.0853e-13 | 1.2194e-12 | 5.9523e-13 | 4.381e-13 | 4.4938e-13 | 5.2958e-13 | 3.9854e-13 | 9.6859e-13 | 4.142e-13 | 4.6952e-13 | 2.5374e-13 | 3.9547e-13 | 4.2698e-13 | 5.5599e-13 | 5.0345e-13 | 4.6155e-13 | 8.5451e-13 | 4.9449e-13 | 4.1358e-13 | 2.4201e-13 | 8.0769e-13 | 5.045e-13 | 6.1009e-13 | 7.609e-13 | 6.1434e-13 | 1.0022e-12 | 4.6577e-13 | 4.8882e-13 | 4.761e-13 | 4.6926e-13 | 5.2257e-13 | 4.0598e-13 | 6.0153e-13 | 6.3993e-13 | 8.5465e-13 | 6.8949e-13 | 4.9789e-13 | 6.4874e-13 | 7.5571e-13 | 5.3699e-13 | 4.5338e-13 | 6.4906e-13 | 3.7398e-13 | 2.7442e-13 | 2.6698e-13 | 7.1101e-13 | 5.4378e-13 | 5.9649e-13 | 6.3078e-13 | 6.5784e-13 | 3.1002e-13 | 6.9664e-13 | 3.7063e-13 | 4.2429e-13 | 6.4031e-13 | 4.273e-13 | 4.1511e-13 | 3.9808e-13 | 4.367e-13 | 4.6439e-13 | 7.3337e-13 | 5.5442e-13 | 3.9711e-13 | 7.2921e-13 | 3.6564e-13 | 5.7631e-13 | 4.5565e-13 | 6.7035e-13 | 4.7982e-13 | 2.3785e-13 | 2.3588e-13 | 7.5508e-13 | 7.9534e-13 | 4.2464e-13 | 3.1896e-13 | 4.0222e-13 | 2.8354e-13 | 8.1155e-13 | 3.701e-13 | 4.2664e-13 | 6.0702e-13 | 5.8761e-13 | 6.4315e-13 | 7.9972e-13 | 3.8106e-13 | 3.0684e-13 | 5.5457e-13 | 3.9751e-13 | 3.5485e-13 | 6.0085e-13 | 6.1569e-13 | 3.7453e-13 | 6.8858e-13 | 4.588e-13 | 6.7035e-13 | 6.4778e-13 | 2.41e-13 | 3.3867e-13 | 4.6983e-13 | 5.7773e-13 | 3.2879e-13 | 4.29e-13 | 7.749e-13 | 5.2163e-13 | 3.9207e-13 | 5.2651e-13 | 3.0532e-13 | 3.9009e-13 | 7.1306e-13 | 1.908e-13 | 3.1553e-13 | 3.1927e-13 | 5.5725e-13 | 2.778e-13 | 5.4999e-13 | 4.9018e-13 | 4.1828e-13 | 4.3031e-13 | 5.9887e-13 | 3.9516e-13 | 3.3831e-13 | 4.6825e-13 | 7.3777e-13 | 4.4082e-13 | 7.7311e-13 | 1.8045e-13 | 4.7739e-13 | 3.1823e-13 | 7.5924e-13 | 7.677e-13 | 3.9899e-13 | 6.1249e-13 | 6.2651e-13 | 5.8241e-13 | 6.2479e-13 | 5.3978e-13 | 3.1493e-13 | 4.4173e-13 | 4.1153e-13 | 3.3473e-13 | 4.0846e-13 | 4.26e-13 | 3.3547e-13 | 2.6307e-13 | 4.8936e-13 | 3.5097e-13 | 3.5972e-13 | 7.2423e-13 | 9.747e-13 | 4.4312e-13 | 3.5264e-13 | 7.9589e-13 | 4.8734e-13 | 4.7464e-13 | 2.7616e-13 | 4.0435e-13 | 5.1445e-13 | 4.4767e-13 | 5.0545e-13 | 4.5964e-13 | 2.2955e-13 | 6.3979e-13 | 4.5805e-13 | 2.9737e-13 | 4.8918e-13 | 4.8044e-13 | 7.0908e-13 | 4.3578e-13 | 3.2166e-13 | 4.8487e-13 | 4.3128e-13 | 6.6468e-13 | 3.9489e-13 | 3.6436e-13 | 5.5829e-13 | 4.6369e-13 | 6.5974e-13 | 3.6666e-13 | 3.4319e-13 | 6.0725e-13 | 5.5816e-13 | 3.771e-13 | 5.9103e-13 | 6.254e-13 | 8.8402e-13 | 3.743e-13 | 5.3356e-13 | 5.2467e-13 | 6.9523e-13 | 5.9125e-13 | 3.0051e-13 | 5.7103e-13 | 3.9848e-13 | 2.2018e-13 | 4.7194e-13 | 5.0074e-13 | 4.3876e-13 | 5.4248e-13 | 5.399e-13 | 5.504e-13 | 4.2309e-13 | 6.4732e-13 | 4.5038e-13 | 4.7816e-13 | 5.6414e-13 | 4.4963e-13 | 5.6654e-13 | 4.4751e-13 | 3.3553e-13 | 9.9589e-13 | 5.0906e-13 | 7.2826e-13 | 8.1295e-13 | 5.6998e-13 | 4.3336e-13 | 4.9994e-13 | 3.7788e-13 | 2.6429e-13 | 3.5284e-13 | 7.8712e-13 | 4.1376e-13 | 5.0959e-13 | 7.5347e-13 | 9.7627e-13 | 4.1078e-13 | 3.7309e-13 | 5.4567e-13 | 4.9225e-13 | 4.753e-13 | 5.4348e-13 | 4.0218e-13 | 3.4216e-13 | 3.533e-13 | 6.3357e-13 | 5.0716e-13 | 3.5884e-13 | 2.5821e-13 | 2.9639e-13 | 4.5607e-13 | 6.3162e-13 | 5.964e-13 | 4.7058e-13 | 4.2375e-13 | 5.2815e-13 | 3.1332e-13 | 3.1346e-13 | 5.9755e-13 | 3.6473e-13 | 5.5386e-13 | 5.5209e-13 | 4.3477e-13 | 4.6365e-13 | 2.813e-13 | 5.6822e-13 | 3.8112e-13 | 7.1935e-13 | 7.117e-13 | 6.1502e-13 | 6.9133e-13 | 4.6693e-13 | 4.3598e-13 | 3.7154e-13 | 6.3001e-13 | 6.5625e-13 | 6.4639e-13 | 5.8884e-13 | 5.9714e-13 | 4.7408e-13 | 3.1748e-13 | 6.0667e-13 | 5.3434e-13 | 4.6897e-13 | 4.3148e-13 | 3.8003e-13 | 3.958e-13 | 5.6981e-13 | 6.2371e-13 | 2.519e-13 | 5.6154e-13 | 3.8617e-13 | 3.7722e-13 | 6.1499e-13 | 2.0885e-13 | 2.5847e-13 | 5.0862e-13 | 7.2971e-13 | 6.4167e-13 | 3.2477e-13 | 3.0195e-13 | 3.2318e-13 | 6.349e-13 | 7.1593e-13 | 2.1005e-13 | 5.9766e-13 | 6.3615e-13 | 3.5423e-13 | 4.2595e-13 | 4.3829e-13 | 4.9467e-13 | 6.2265e-13 | 5.0899e-13 | 3.6844e-13 | 4.4621e-13 | 5.4136e-13 | 4.1285e-13 | 4.7671e-13 | 3.934e-13 | 4.8907e-13 | 6.3521e-13 | 4.8876e-13 | 4.6722e-13 | 5.2483e-13 | 6.5326e-13 | 3.686e-13 | 7.4088e-13 | 3.245e-13 | 5.5597e-13 | 5.6566e-13 | 4.2056e-13 | 5.049e-13 | 5.2134e-13 | 4.7794e-13 | 3.2728e-13 | 7.2397e-13 | 5.0742e-13 | 5.0864e-13 | 4.7941e-13 | 5.2335e-13 | 3.2155e-13 | 4.0223e-13 | 2.8603e-13 | 3.3735e-13 | 4.3513e-13 | 6.6504e-13 | 4.3965e-13 | 4.1794e-13 | 1.8545e-13 | 9.0595e-13 | 3.1496e-13 | 6.4189e-13 | 4.8728e-13 | 8.1359e-13 | 4.2281e-13 | 3.8669e-13 | 3.4574e-13 | 5.626e-13 | 6.386e-13 | 7.3759e-13 | 7.2259e-13 | 3.5517e-13 | 9.3844e-13 | 6.1638e-13 | 5.5927e-13 | 2.9593e-13 | 7.4674e-13 | 3.5932e-13 | 3.5046e-13 | 3.5608e-13 | 4.4071e-13 | 4.5048e-13 | 5.0664e-13 | 6.4964e-13 | 2.995e-13 | 3.5923e-13 | 3.8385e-13 | 5.8131e-13 | 6.5739e-13 | 7.4202e-13 | 8.1818e-13 | 5.2929e-13 | 1.9817e-13 | 5.422e-13 | 4.7345e-13 | 3.4323e-13 | 5.7891e-13 | 3.7554e-13 | 5.3784e-13 | 5.5672e-13 | 3.7645e-13 | 5.9316e-13 | 6.1357e-13 | 8.1436e-13 | 4.7815e-13 | 6.8331e-13 | 3.8277e-13 | 4.4461e-13 | 3.3481e-13 | 4.9915e-13 | 2.6062e-13 | 8.0632e-13 | 5.0039e-13 | 4.1335e-13 | 4.761e-13 | 4.0688e-13 | 3.4006e-13 | 3.855e-13 | 5.4733e-13 | 5.2474e-13 | 5.0223e-13 | 5.706e-13 | 4.6707e-13 | 7.8156e-13 | 6.9012e-13 | 4.8298e-13 | 3.2358e-13 | 6.8482e-13 | 4.7235e-13 | 2.5529e-13 | 5.3415e-13 | 5.4473e-13 | 6.3538e-13 | 5.4734e-13 | 5.6665e-13 | 6.0702e-13 | 2.9755e-13 | 4.5425e-13 | 4.2596e-13 | 4.1208e-13 | 1.1801e-12 | 4.423e-13 | 9.0638e-13 | 2.8056e-13 | 6.7601e-13 | 4.0184e-13 | 4.1119e-13 | 6.9254e-13 | 5.0469e-13 | 3.9108e-13 | 3.9814e-13 | 6.6756e-13 | 2.157e-13 | 4.9403e-13 | 5.0718e-13 | 3.5556e-13 | 6.4652e-13 | 5.5774e-13 | 5.9644e-13 | 4.1774e-13 | 4.7154e-13 | 5.7555e-13 | 4.8607e-13 | 8.0451e-13 | 2.933e-13 | 3.7391e-13 | 4.5241e-13 | 5.6835e-13 | 5.8444e-13 | 5.163e-13 | 4.6149e-13 | 6.7698e-13 | 6.3508e-13 | 4.6697e-13 | 4.5107e-13 | 3.2222e-13 | 5.8846e-13 | 8.354e-13 | 3.653e-13 | 7.9948e-13 | 4.4383e-13 | 6.4011e-13 | 4.9739e-13 | 6.5627e-13 | 3.0813e-13 | 5.3063e-13 | 3.3683e-13 | 3.392e-13 | 4.1498e-13 | 4.1229e-13 | 2.2426e-13 | 5.3134e-13 | 4.3105e-13 | 4.1004e-13 | 5.4495e-13 | 4.8428e-13 | 4.9328e-13 | 6.9631e-13 | 6.3819e-13 | 5.7338e-13 | 4.4741e-13 | 4.4927e-13 | 9.2178e-13 | 7.4216e-13 | 6.3014e-13 | 4.8382e-13 | 5.8343e-13 | 6.4445e-13 | 2.9839e-13 | 4.6718e-13 | 7.3386e-13 | 5.8606e-13 | 5.9112e-13 | 8.0973e-13 | 3.3818e-13 | 2.529e-13 | 5.2788e-13 | 6.0357e-13 | 9.4845e-13 | 4.7294e-13 | 3.7553e-13 | 5.5106e-13 | 4.6285e-13 | 4.8409e-13 | 5.177e-13 | 7.4706e-13 | 4.7916e-13 | 4.058e-13 | 6.2847e-13 | 5.7904e-13 | 5.4854e-13 | 5.4806e-13 | 6.653e-13 | 5.5482e-13 | 4.704e-13 | 4.4904e-13 | 3.7009e-13 | 5.6914e-13 | 7.4513e-13 | 6.2811e-13 | 3.7778e-13 | 5.753e-13 | 2.8674e-13 | 3.664e-13 | 7.4457e-13 | 4.2697e-13 | 4.3051e-13 | 3.6358e-13 | 4.9505e-13 | 7.633e-13 | 3.96e-13 | 4.8882e-13 | 6.4979e-13 | 4.388e-13 | 8.4263e-13 | 5.4193e-13 | 3.8261e-13 | 4.5079e-13 | 5.3868e-13 | 2.7433e-13 | 4.5725e-13 | 4.4474e-13 | 4.68e-13 | 4.5409e-13 | 4.5576e-13 | 8.8707e-13 | 5.8991e-13 | 5.4115e-13 | 6.5497e-13 | 4.3252e-13 | 4.8626e-13 | 6.0382e-13 | 5.3612e-13 | 3.7027e-13 | 6.3984e-13 | 4.2976e-13 | 5.7867e-13 | 6.772e-13 | 5.6398e-13 | 4.8806e-13 | 4.8584e-13 | 1.1195e-12 | 6.2302e-13 | 2.9031e-13 | 8.2053e-13 | 3.8963e-13 | 5.9622e-13 | 4.3214e-13 | 5.9994e-13 | 5.4577e-13 | 9.1626e-13 | 5.5812e-13 | 2.7197e-13 | 3.8593e-13 | 3.7436e-13 | 4.2223e-13 | 4.1022e-13 | 7.8415e-13 | 3.4093e-13 | 4.7575e-13 | 5.7856e-13 | 6.8444e-13 | 5.472e-13 | 5.9634e-13 | 4.702e-13 | 4.0785e-13 | 4.7538e-13 | 5.5925e-13 | 7.7547e-13 | 3.4797e-13 | 6.6726e-13 | 4.6311e-13 | 5.4055e-13 | 6.1725e-13 | 4.6913e-13 | 4.9326e-13 | 4.9685e-13 | 5.9915e-13 | 6.8985e-13 | 6.2136e-13 | 4.1279e-13 | 4.3646e-13 | 6.0628e-13 | 9.1232e-13 | 3.9401e-13 | 5.9123e-13 | 6.2244e-13 | 4.3755e-13 | 4.4795e-13 | 3.0747e-13 | 4.1816e-13 | 7.3037e-13 | 6.7124e-13 | 2.6961e-13 | 3.455e-13 | 6.5208e-13 | 4.9457e-13 | 3.7908e-13 | 3.9273e-13 | 3.7008e-13 | 7.6914e-13 | 4.9829e-13 | 2.3701e-13 | 8.0109e-13 | 7.2925e-13 | 5.2957e-13 | 5.5529e-13 | 2.968e-13 | 8.4301e-13 | 8.0187e-13 | 3.8995e-13 | 7.4774e-13 | 7.3216e-13 | 7.389e-13 | 6.4741e-13 | 3.7853e-13 | 4.1717e-13 | 5.4287e-13 | 5.8486e-13 | 3.8068e-13 | 6.9962e-13 | 7.144e-13 | 4.8773e-13 | 4.5172e-13 | 3.1682e-13 | 7.9486e-13 | 4.0038e-13 | 4.1283e-13 | 4.9411e-13 | 6.7954e-13 | 2.2713e-13 | 3.7932e-13 | 5.7407e-13 | 5.0854e-13 | 3.2294e-13 | 4.1819e-13 | 3.8523e-13 | 4.6488e-13 | 4.6747e-13 | 3.877e-13 | 5.7332e-13 | 4.4729e-13 | 8.297e-13 | 7.1451e-13 | 6.1628e-13 | 5.8533e-13 | 6.8342e-13 | 3.1222e-13 | 6.6866e-13 | 3.9948e-13 | 2.9241e-13 | 3.6478e-13 | 5.1462e-13 | 1.176e-12 | 6.6141e-13 | 3.164e-13 | 6.3264e-13 | 4.6667e-13 | 6.6259e-13 | 7.9558e-13 | 3.913e-13 | 5.2138e-13 | 6.0186e-13 | 3.038e-13 | 3.1656e-13 | 4.788e-13 | 7.5328e-13 | 5.767e-13 | 7.4472e-13 | 6.0051e-13 | 6.3059e-13 | 7.829e-13 | 3.3524e-13 | 5.2082e-13 | 6.4682e-13 | 3.9818e-13 | 5.2769e-13 | 2.7922e-13 | 4.5106e-13 | 4.9923e-13 | 5.2275e-13 | 5.5297e-13 | 5.7561e-13 | 4.4467e-13 | 3.9643e-13 | 5.1782e-13 | 6.2093e-13 | 5.6152e-13 | 2.9595e-13 | 6.0498e-13 | 6.1748e-13 | 3.783e-13 | 4.7425e-13 | 5.1403e-13 | 9.9796e-13 | 2.6576e-13 | 5.3659e-13 | 2.7127e-13 | 6.3821e-13 | 4.3902e-13 | 6.0423e-13 | 4.83e-13 | 6.6035e-13 | 5.3821e-13 | 4.1507e-13 | 5.6325e-13 | 3.9195e-13 | 4.2484e-13 | 5.0371e-13 | 4.8267e-13 | 4.3696e-13 | 8.6605e-13 | 5.0542e-13 | 5.1079e-13 | 4.3636e-13 | 6.0724e-13 | 6.0058e-13 | 3.2529e-13 | 6.6991e-13 | 5.317e-13 | 4.1761e-13 | 4.1109e-13 | 7.4591e-13 | 4.7963e-13 | 2.3855e-13 | 5.0294e-13 | 3.8689e-13 | 3.4471e-13 | 3.4257e-13 | 7.3049e-13 | 7.3737e-13 | 2.645e-13 | 4.8249e-13 | 5.0444e-13 | 8.1051e-13 | 3.2188e-13 | 5.7258e-13 | 6.4629e-13 | 4.6383e-13 | 6.1247e-13 | 4.5809e-13 | 3.7952e-13 | 2.7018e-13 | 5.7423e-13 | 3.8329e-13 | 6.4732e-13 | 2.4333e-13 | 6.1638e-13 | 5.3613e-13 | 4.2998e-13 | 4.9556e-13 | 5.4453e-13 | 5.9352e-13 | 5.2188e-13 | 3.5733e-13 | 7.2354e-13 | 5.3878e-13 | 7.6219e-13 | 3.6979e-13 | 5.8827e-13 | 3.3868e-13 | 8.3731e-13 | 5.06e-13 | 4.5739e-13 | 2.6717e-13 | 3.4079e-13 | 5.8544e-13 | 8.3752e-13 | 5.9169e-13 | 6.3969e-13 | 5.7042e-13 | 4.6425e-13 | 6.51e-13 | 7.7532e-13 | 6.0545e-13 | 3.8473e-13 | 6.5882e-13 | 4.9763e-13 | 5.6219e-13 | 6.1327e-13 | 5.2928e-13 | 6.7737e-13 | 7.9342e-13 | 5.817e-13 | 3.6032e-13 | 3.4628e-13 | 3.5634e-13 | 5.5615e-13 | 5.3927e-13 | 7.1414e-13 | 2.9072e-13 | 3.9539e-13 | 6.0694e-13 | 6.1985e-13 | 6.0683e-13 | 4.0841e-13 | 6.1143e-13 | 5.0615e-13 | 4.8829e-13 | 4.4292e-13 | 2.4331e-13 | 5.7969e-13 | 5.1267e-13 | 3.7609e-13 | 5.4509e-13 | 6.8621e-13 | 6.9833e-13 | 2.2447e-13 | 5.4205e-13 | 6.1584e-13 | 7.1626e-13 | 5.2311e-13 | 6.3997e-13 | 6.0441e-13 | 3.4803e-13 | 4.0129e-13 | 3.872e-13 | 5.4042e-13 | 3.221e-13 | 6.2289e-13 | 3.4865e-13 | 4.9553e-13 | 4.8228e-13 | 4.2954e-13 | 6.0929e-13 | 5.4996e-13 | 8.3272e-13 | 3.0588e-13 | 4.7189e-13 | 2.9913e-13 | 6.4788e-13 | 7.4814e-13 | 4.975e-13 | 8.9905e-13 | 7.061e-13 | 5.431e-13 | 2.3318e-13 | 4.6992e-13 | 4.0966e-13 | 6.8819e-13 | 3.1769e-13 | 3.7529e-13 | 4.8156e-13 | 5.537e-13 | 2.5539e-13 | 7.2257e-13 | 5.0054e-13 | 5.6416e-13 | 3.7405e-13 | 5.7834e-13 | 2.8995e-13 | 3.3288e-13 | 9.0418e-13 | 4.7842e-13 | 5.2773e-13 | 3.7876e-13 | 3.6535e-13 | 4.2334e-13 | 5.2856e-13 | 3.2052e-13 | 4.5019e-13 | 4.4128e-13 | 3.6046e-13 | 5.2111e-13 | 4.5784e-13 | 3.5223e-13 | 7.209e-13 | 3.2016e-13 | 3.2338e-13 | 4.5968e-13 | 5.0646e-13 | 3.1224e-13 | 6.3716e-13 | 1.7687e-13 | 3.5072e-13 | 3.4974e-13 | 6.0751e-13 | 3.987e-13 | 2.7824e-13 | 5.3019e-13 | 4.1139e-13 | 3.7351e-13 | 6.3347e-13 | 6.3293e-13 | 3.714e-13 | 4.7548e-13 | 4.9035e-13 | 6.3152e-13 | 3.6806e-13 | 3.7804e-13 | 4.1081e-13 | 6.8332e-13 | 3.918e-13 | 7.5796e-13 | 3.1244e-13 | 7.7742e-13 | 4.571e-13 | 3.5637e-13 | 4.699e-13 | 4.6036e-13 | 3.7656e-13 | 6.0468e-13 | 2.8337e-13 | 3.8557e-13 | 4.9309e-13 | 4.2048e-13 | 6.5869e-13 | 3.5669e-13 | 4.7032e-13 | 9.2451e-13 | 4.7193e-13 | 4.7847e-13 | 2.5656e-13 | 7.0659e-13 | 4.9549e-13 | 5.7499e-13 | 3.0312e-13 | 6.8136e-13 | 5.0394e-13 | 5.133e-13 | 6.0355e-13 | 3.7315e-13 | 8.8184e-13 | 5.7705e-13 | 4.9667e-13 | 4.7056e-13 | 9.0687e-13 | 5.7677e-13 | 7.6249e-13 | 5.9829e-13 | 6.1352e-13 | 5.5618e-13 | 7.5424e-13 | 7.1401e-13 | 2.9031e-13 | 4.2477e-13 | 4.117e-13 | 6.8259e-13 | 4.7927e-13 | 6.4967e-13 | 5.545e-13 | 5.6618e-13 | 5.4634e-13 | 3.8559e-13 | 4.3373e-13 | 4.3282e-13 | 5.6477e-13 | 4.7788e-13 | 5.7918e-13 | 3.4866e-13 | 8.842e-13 | 4.338e-13 | 7.3172e-13 | 6.2759e-13 | 7.6524e-13 | 3.1272e-13 | 1.0433e-12 | 5.028e-13 | 5.7574e-13 | 7.3146e-13 | 3.4165e-13 | 5.137e-13 | 4.7619e-13 | 5.3127e-13 | 5.1024e-13 | 6.1555e-13 | 9.3354e-13 | 6.3252e-13 | 4.8382e-13 | 5.6326e-13 | 3.2687e-13 | 5.4476e-13 | 6.7541e-13 | 7.4342e-13 | 5.5641e-13 | 6.0377e-13 | 4.3907e-13 | 6.2147e-13 | 3.5187e-13 | 5.6469e-13 | 7.6595e-13 | 5.2967e-13 | 5.7506e-13 | 2.8544e-13 | 7.8843e-13 | 2.3569e-13 | 8.5054e-13 | 5.5325e-13 | 5.0677e-13 | 3.1903e-13 | 4.2339e-13 | 6.2635e-13 | 2.6679e-13 | 5.1708e-13 | 6.5882e-13 | 5.0192e-13 | 5.9953e-13 | 5.21e-13 | 8.8911e-13 | 5.3812e-13 | 3.0988e-13 | 6.7464e-13 | 8.5003e-13 | 3.3368e-13 | 4.6545e-13 | 4.9061e-13 | 2.839e-13 | 7.0417e-13 | 3.7883e-13 | 4.6148e-13 | 7.8168e-13 | 5.8905e-13 | 4.7305e-13 | 3.9437e-13 | 4.7169e-13 | 4.7962e-13 | 6.2473e-13 | 5.6045e-13 | 2.8052e-13 | 3.615e-13 | 4.5527e-13 | 4.7061e-13 | 6.6275e-13 | 4.7088e-13 | 8.7408e-13 | 5.4157e-13 | 4.989e-13 | 3.1386e-13 | 6.5992e-13 | 6.0038e-13 | 3.0674e-13 | 3.9307e-13 | 3.9324e-13 | 4.3428e-13 | 5.7641e-13 | 4.0472e-13 | 3.7599e-13 | 4.9707e-13 | 6.3059e-13 | 4.3891e-13 | 4.5927e-13 | 3.3986e-13 | 4.893e-13 | 4.2372e-13 | 4.5375e-13 | 1.0763e-12 | 2.7597e-13 | 5.3529e-13 | 4.1864e-13 | 3.1278e-13 | 8.653e-13 | 7.2548e-13 | 5.4116e-13 | 4.5161e-13 | 2.6412e-13 | 2.8468e-13 | 4.1803e-13 | 7.2576e-13 | 5.9115e-13 | 5.6027e-13 | 2.9951e-13 | 2.9723e-13 | 6.0561e-13 | 7.1902e-13 | 9.4823e-13 | 4.263e-13 | 4.5502e-13 | 3.9211e-13 | 5.6856e-13 | 4.6927e-13 | 5.2576e-13 | 3.7551e-13 | 3.3937e-13 | 2.7123e-13 | 6.1321e-13 | 4.3138e-13 | 4.3735e-13 | 6.5324e-13 | 2.1599e-13 | 7.3343e-13 | 2.6247e-13 | 4.6451e-13 | 4.606e-13 | 5.2826e-13 | 6.3079e-13 | 4.3327e-13 | 5.0406e-13 | 3.1578e-13 | 6.8636e-13 | 6.2722e-13 | 5.1814e-13 | 3.7378e-13 | 5.7457e-13 | 5.4275e-13 | 7.0397e-13 | 5.9195e-13 | 2.1626e-13 | 5.3761e-13 | 6.407e-13 | 5.3883e-13 | 6.3345e-13 | 3.2205e-13 | 6.6157e-13 | 4.914e-13 | 5.3541e-13 | 7.5751e-13 | 6.4744e-13 | 5.2235e-13 | 5.3256e-13 | 4.9384e-13 | 2.8815e-13 | 7.0339e-13 | 5.5122e-13 | 4.3792e-13 | 3.8294e-13 | 5.8102e-13 | 4.703e-13 | 5.3166e-13 | 8.5422e-13 | 6.5726e-13 | 5.0513e-13 | 3.1902e-13 | 3.309e-13 | 8.7868e-13 | 3.607e-13 | 3.4951e-13 | 3.1236e-13 | 4.503e-13 | 4.7096e-13 | 6.2835e-13 | 3.5884e-13 | 3.8031e-13 | 3.17e-13 | 5.3911e-13 | 4.8139e-13 | 6.1913e-13 | 4.7124e-13 | 1.0259e-12 | 6.1785e-13 | 6.2572e-13 | 4.9936e-13 | 4.7549e-13 | 5.2092e-13 | 5.6113e-13 | 6.9248e-13 | 7.8536e-13 | 6.0697e-13 | 6.1248e-13 | 6.0551e-13 | 5.0441e-13 | 7.482e-13 | 6.4115e-13 | 4.3582e-13 | 6.1544e-13 | 2.5918e-13 | 5.1848e-13 | 5.1567e-13 | 4.1783e-13 | 4.0126e-13 | 8.5806e-13 | 5.7918e-13 | 5.2678e-13 | 2.6714e-13 | 5.5082e-13 | 6.6146e-13 | 6.4196e-13 | 4.8436e-13 | 4.4942e-13 | 6.1948e-13 | 6.5989e-13 | 5.4762e-13 | 5.5584e-13 | 5.9216e-13 | 6.2378e-13 | 7.8568e-13 | 6.212e-13 | 3.7652e-13 | 5.9833e-13 | 3.4833e-13 | 3.72e-13 | 6.3184e-13 | 6.1545e-13 | 5.6947e-13 | 6.2718e-13 | 9.3776e-13 | 5.348e-13 | 2.7314e-13 | 2.2897e-13 | 5.7451e-13 | 6.2114e-13 | 5.2484e-13 | 6.9039e-13 | 4.1013e-13 | 4.0411e-13 | 6.9619e-13 | 7.4749e-13 | 4.1586e-13 | 5.0448e-13 | 6.0912e-13 | 3.8462e-13 | 6.5997e-13 | 4.4837e-13 | 3.3696e-13 | 5.1018e-13 | 4.6307e-13 | 6.0034e-13 | 3.7736e-13 | 2.5242e-13 | 5.5437e-13 | 4.4398e-13 | 3.4984e-13 | 3.6161e-13 | 3.7814e-13 | 3.012e-13 | 1.0396e-12 | 7.3064e-13 | 6.7065e-13 | 6.4614e-13 | 5.4304e-13 | 4.3278e-13 | 4.597e-13 | 7.5782e-13 | 2.7779e-13 | 8.8346e-13 | 3.9415e-13 | 4.3714e-13 | 4.6736e-13 | 2.5252e-13 | 4.9434e-13 | 3.7065e-13 | 5.2395e-13 | 3.7795e-13 | 4.7579e-13 | 6.5935e-13 | 8.727e-13 | 4.515e-13 | 3.81e-13 | 5.9083e-13 | 6.008e-13 | 4.1788e-13 | 9.7809e-13 | 4.6522e-13 | 3.3849e-13 | 6.0131e-13 | 4.9654e-13 | 2.5694e-13 | 6.3635e-13 | 3.4038e-13 | 3.8969e-13 | 4.8601e-13 | 5.6681e-13 | 3.1065e-13 | 6.3838e-13 | 2.7228e-13 | 8.6847e-13 | 4.7382e-13 | 3.7273e-13 | 3.6892e-13 | 2.6809e-13 | 9.0019e-13 | 4.424e-13 | 7.3628e-13 | 5.6532e-13 | 1.005e-12 | 5.4166e-13 | 4.8434e-13 | 6.8229e-13 | 6.8699e-13 | 3.972e-13 | 4.5255e-13 | 5.3154e-13 | 6.966e-13 | 3.5703e-13 | 9.2923e-13 | 7.3486e-13 | 2.637e-13 | 8.0158e-13 | 5.6459e-13 | 3.0489e-13 | 5.5209e-13 | 3.2174e-13 | 5.8837e-13 | 7.1122e-13 | 5.339e-13 | 5.458e-13 | 4.2673e-13 | 7.4852e-13 | 2.6118e-13 | 3.4747e-13 | 5.009e-13 | 5.9695e-13 | 5.681e-13 | 7.5209e-13 | 3.1651e-13 | 4.6382e-13 | 4.9983e-13 | 8.3564e-13 | 4.639e-13 | 4.0546e-13 | 4.7237e-13 | 3.6817e-13 | 6.2149e-13 | 4.4013e-13 | 5.5215e-13 | 7.4315e-13 | 4.1185e-13 | 7.213e-13 | 3.8934e-13 | 4.2296e-13 | 3.8225e-13 | 7.7498e-13 | 3.8664e-13 | 5.1462e-13 | 2.5784e-13 | 5.7797e-13 | 9.08e-13 | 5.7298e-13 | 3.4284e-13 | 4.0906e-13 | 4.2571e-13 | 4.802e-13 | 5.4604e-13 | 3.2694e-13 | 3.0265e-13 | 4.6606e-13 | 7.0214e-13 | 3.9139e-13 | 3.3754e-13 | 3.4978e-13 | 6.7569e-13 | 4.9846e-13 | 3.967e-13 | 5.5861e-13 | 5.9742e-13 | 3.2264e-13 | 2.8509e-13 | 5.3764e-13 | 5.5534e-13 | 3.6507e-13 | 4.0016e-13 | 5.9117e-13 | 4.7984e-13 | 3.5658e-13 | 5.4397e-13 | 5.3399e-13 | 7.1389e-13 | 6.7042e-13 | 2.9737e-13 | 5.7498e-13 | 6.9581e-13 | 6.5812e-13 | 3.8414e-13 | 7.3289e-13 | 6.8267e-13 | 3.2662e-13 | 4.6389e-13 | 6.5951e-13 | 5.3545e-13 | 3.8857e-13 | 4.5389e-13 | 2.9658e-13 | 4.7398e-13 | 3.6364e-13 | 5.6094e-13 | 4.4831e-13 | 6.6512e-13 | 7.4922e-13 | 5.0262e-13 | 5.6808e-13 | 4.1297e-13 | 3.4698e-13 | 5.291e-13 | 4.4009e-13 | 4.822e-13 | 7.1886e-13 | 3.7526e-13 | 5.6289e-13 | 5.459e-13 | 3.1007e-13 | 3.7255e-13 | 6.0418e-13 | 5.0097e-13 | 8.277e-13 | 3.9481e-13 | 7.6977e-13 | 4.3016e-13 | 2.3029e-13 | 5.2199e-13 | 6.6148e-13 | 6.8455e-13 | 5.4477e-13 | 6.7492e-13 | 4.0191e-13 | 4.7697e-13 | 4.4834e-13 | 6.911e-13 | 3.9807e-13 | 3.5357e-13 | 3.1339e-13 | 7.6401e-13 | 5.4339e-13 | 4.19e-13 | 4.78e-13 | 6.223e-13 | 9.2867e-13 | 3.7364e-13 | 7.6166e-13 | 6.1328e-13 | 9.0306e-13 | 3.5569e-13 | 2.2385e-13 | 6.0121e-13 | 5.2105e-13 | 3.8597e-13 | 6.465e-13 | 5.5604e-13 | 5.2963e-13 | 4.1681e-13 | 9.0612e-13 | 5.5131e-13 | 3.2746e-13 | 2.8266e-13 | 7.869e-13 | 3.7537e-13 | 5.4711e-13 | 4.8245e-13 | 6.8608e-13 | 2.829e-13 | 6.1096e-13 | 6.5404e-13 | 7.5881e-13 | 7.4097e-13 | 4.5858e-13 | 7.3234e-13 | 2.5247e-13 | 6.277e-13 | 4.2739e-13 | 3.1288e-13 | 7.9506e-13 | 4.9829e-13 | 4.8054e-13 | 6.5113e-13 | 7.4882e-13 | 7.8736e-13 | 4.005e-13 | 3.2458e-13 | 4.7354e-13 | 3.8878e-13 | 6.4726e-13 | 4.0747e-13 | 5.2177e-13 | 5.0371e-13 | 4.3673e-13 | 4.5606e-13 | 6.3209e-13 | 4.5551e-13 | 3.2246e-13 | 5.775e-13 | 6.2138e-13 | 5.3743e-13 | 4.3801e-13 | 5.0548e-13 | 5.5313e-13 | 2.8029e-13 | 5.6834e-13 | 3.5694e-13 | 6.6304e-13 | 6.2691e-13 | 3.774e-13 | 5.7742e-13 | 5.2337e-13 | 5.9737e-13 | 4.2939e-13 | 3.4927e-13 | 1.0307e-12 | 9.7869e-13 | 7.0877e-13 | 2.3676e-13 | 3.5035e-13 | 5.5717e-13 | 3.926e-13 | 6.4251e-13 | 8.7452e-13 | 7.5078e-13 | 6.6118e-13 | 6.3001e-13 | 1.7537e-13 | 7.7835e-13 | 3.9032e-13 | 4.9477e-13 | 4.6205e-13 | 3.0049e-13 | 5.6178e-13 | 4.5185e-13 | 6.3203e-13 | 3.6118e-13 | 6.0088e-13 | 4.5384e-13 | 5.2662e-13 | 4.0334e-13 | 7.8686e-13 | 4.7366e-13 | 7.738e-13 | 4.8249e-13 | 6.0467e-13 | 5.6909e-13 | 4.5233e-13 | 6.3418e-13 | 2.9368e-13 | 4.6528e-13 | 2.0242e-13 | 5.8198e-13 | 8.132e-13 | 3.234e-13 | 4.6272e-13 | 5.6566e-13 | 6.5882e-13 | 3.479e-13 | 3.2997e-13 | 2.6559e-13 | 4.4801e-13 | 3.447e-13 | 7.3284e-13 | 4.5451e-13 | 4.8211e-13 | 7.3586e-13 | 5.8797e-13 | 5.946e-13 | 4.5253e-13 | 3.7682e-13 | 9.2018e-13 | 2.2436e-13 | 5.772e-13 | 1.384e-12 | 7.2576e-13 | 8.6773e-13 | 4.4498e-13 | 5.4419e-13 | 4.589e-13 | 5.1923e-13 | 5.7921e-13 | 3.887e-13 | 3.5932e-13 | 3.3278e-13 | 3.7265e-13 | 5.5315e-13 | 4.549e-13 | 4.0223e-13 | 3.6703e-13 | 4.2129e-13 | 3.2184e-13 | 2.3583e-13 | 3.9902e-13 | 3.3255e-13 | 5.1485e-13 | 4.9053e-13 | 6.6225e-13 | 4.9898e-13 | 7.5475e-13 | 4.1965e-13 | 5.5769e-13 | 4.4186e-13 | 7.6961e-13 | 5.4066e-13 | 3.6014e-13 | 6.9981e-13 | 6.022e-13 | 4.1103e-13 | 2.9356e-13 | 5.7129e-13 | 4.2996e-13 | 5.6235e-13 | 4.4176e-13 | 6.069e-13 | 5.6071e-13 | 5.346e-13 | 6.2136e-13 | 4.9296e-13 | 5.7826e-13 | 7.3869e-13 | 4.1508e-13 | 4.9998e-13 | 4.911e-13 | 5.4753e-13 | 7.0878e-13 | 4.571e-13 | 5.445e-13 | 6.2778e-13 | 3.1148e-13 | 3.7666e-13 | 2.9224e-13 | 3.379e-13 | 8.0093e-13 | 2.1462e-13 | 4.0263e-13 | 4.9159e-13 | 6.866e-13 | 6.7189e-13 | 4.8521e-13 | 4.6137e-13 | 8.951e-13 | 6.762e-13 | 5.5563e-13 | 5.7689e-13 | 5.2707e-13 | 3.206e-13 | 4.3725e-13 | 4.2394e-13 | 4.8511e-13 | 3.6261e-13 | 7.5549e-13 | 3.6968e-13 | 6.9459e-13 | 3.7623e-13 | 8.1575e-13 | 6.8331e-13 | 3.8573e-13 | 3.996e-13 | 6.7826e-13 | 4.2446e-13 | 4.5169e-13 | 5.5189e-13 | 5.3876e-13 | 4.4889e-13 | 3.7896e-13 | 2.8564e-13 | 4.1758e-13 | 6.4125e-13 | 4.6347e-13 | 7.1308e-13 | 4.8242e-13 | 5.1344e-13 | 8.3136e-13 | 6.8782e-13 | 4.8263e-13 | 5.5912e-13 | 3.2345e-13 | 8.0412e-13 | 4.141e-13 | 3.7837e-13 | 8.4028e-13 | 4.5545e-13 | 1.124e-12 | 3.2016e-13 | 6.3794e-13 | 7.7852e-13 | 6.4231e-13 | 5.2601e-13 | 4.793e-13 | 4.86e-13 | 4.2287e-13 | 3.9437e-13 | 4.73e-13 | 2.4447e-13 | 7.5152e-13 | 8.2841e-13 | 3.5269e-13 | 3.4905e-13 | 3.8429e-13 | 7.2703e-13 | 3.6432e-13 | 1.1234e-12 | 4.7883e-13 | 4.44e-13 | 4.0884e-13 | 6.9983e-13 | 6.6657e-13 | 2.4212e-13 | 9.0324e-13 | 6.1281e-13 | 4.1769e-13 | 5.5435e-13 | 4.175e-13 | 3.3829e-13 | 5.1767e-13 | 4.8141e-13 | 5.0755e-13 | 6.5204e-13 | 3.5093e-13 | 5.6306e-13 | 2.5592e-13 | 5.0745e-13 | 8.2464e-13 | 4.0755e-13 | 8.6065e-13 | 4.0941e-13 | 5.6138e-13 | 4.5869e-13 | 4.4484e-13 | 3.5571e-13 | 5.7148e-13 | 5.111e-13 | 5.7518e-13 | 6.1749e-13 | 3.7341e-13 | 3.1164e-13 | 3.6475e-13 | 5.4107e-13 | 4.4712e-13 | 4.6563e-13 | 4.9136e-13 | 3.8645e-13 | 6.3038e-13 | 5.3742e-13 | 3.789e-13 | 2.3111e-13 | 6.6258e-13 | 5.2745e-13 | 3.2669e-13 | 5.8945e-13 | 4.2577e-13 | 4.0134e-13 | 2.876e-13 | 6.0731e-13 | 4.8482e-13 | 3.3939e-13 | 4.9208e-13 | 6.5459e-13 | 3.6024e-13 | 4.4829e-13 | 7.2954e-13 | 3.6426e-13 | 8.1298e-13 | 7.5443e-13 | 3.0404e-13 | 2.888e-13 | 7.4055e-13 | 6.5969e-13 | 6.9274e-13 | 4.304e-13 | 5.9986e-13 | 6.3336e-13 | 8.7773e-13 | 4.6624e-13 | 5.7363e-13 | 6.2167e-13 | 6.9355e-13 | 3.1375e-13 | 9.4697e-13 | 5.6796e-13 | 4.8983e-13 | 4.5662e-13 | 3.845e-13 | 7.2364e-13 | 5.967e-13 | 4.693e-13 | 4.2095e-13 | 6.6927e-13 | 5.8763e-13 | 5.5063e-13 | 3.0401e-13 | 4.5737e-13 | 3.5739e-13 | 8.1567e-13 | 2.3204e-13 | 6.7223e-13 | 3.4081e-13 | 5.9642e-13 | 7.1461e-13 | 5.5673e-13 | 5.6989e-13 | 6.4751e-13 | 4.9246e-13 | 4.4565e-13 | 3.9009e-13 | 4.2951e-13 | 4.7026e-13 | 2.688e-13 | 5.1725e-13 | 4.8639e-13 | 2.9588e-13 | 3.2368e-13 | 6.9727e-13 | 3.0722e-13 | 5.7051e-13 | 7.2465e-13 | 4.0434e-13 | 7.879e-13 | 5.6268e-13 | 4.0561e-13 | 3.5561e-13 | 8.585e-13 | 7.4318e-13 | 3.0133e-13 | 3.5288e-13 | 5.0236e-13 | 5.5742e-13 | 8.0157e-13 | 4.7726e-13 | 3.7636e-13 | 5.7678e-13 | 8.1742e-13 | 6.7356e-13 | 7.7975e-13 | 5.9856e-13 | 7.351e-13 | 6.3094e-13 | 4.862e-13 | 2.9859e-13 | 5.7442e-13 | 3.983e-13 | 4.072e-13 | 4.7388e-13 | 6.0163e-13 | 5.502e-13 | 3.2992e-13 | 2.597e-13 | 7.5878e-13 | 5.9056e-13 | 3.5037e-13 | 3.3134e-13 | 6.8272e-13 | 6.5883e-13 | 5.0554e-13 | 5.95e-13 | 4.2864e-13 | 8.3828e-13 | 4.1526e-13 | 3.6051e-13 | 6.1512e-13 | 2.7624e-13 | 4.236e-13 | 7.8321e-13 | 5.1144e-13 | 6.1702e-13 | 2.5506e-13 | 7.3447e-13 | 3.6447e-13 | 6.7343e-13 | 6.5562e-13 | 7.2089e-13 | 4.3095e-13 | 3.2372e-13 | 4.9439e-13 | 2.5429e-13 | 4.8234e-13 | 3.7791e-13 | 3.9627e-13 | 5.0139e-13 | 4.24e-13 | 4.5556e-13 | 5.8226e-13 | 6.9877e-13 | 5.3923e-13 | 5.4098e-13 | 6.2738e-13 | 4.0389e-13 | 5.6208e-13 | 3.6362e-13 | 4.1714e-13 | 3.621e-13 | 1.1923e-12 | 5.8551e-13 | 4.7767e-13 | 5.3711e-13 | 5.4396e-13 | 3.1167e-13 | 3.6517e-13 | 7.7663e-13 | 3.2221e-13 | 5.8691e-13 | 3.4729e-13 | 3.4485e-13 | 3.8968e-13 | 5.2416e-13 | 3.8241e-13 | 2.5027e-13 | 6.559e-13 | 3.025e-13 | 8.2654e-13 | 3.7301e-13 | 3.9654e-13 | 3.4676e-13 | 4.0716e-13 | 6.0449e-13 | 5.6902e-13 | 5.8474e-13 | 5.872e-13 | 5.7651e-13 | 6.1773e-13 | 2.074e-13 | 3.0575e-13 | 4.4418e-13 | 7.2078e-13 | 3.1494e-13 | 6.3935e-13 | 2.5173e-13 | 3.442e-13 | 4.8951e-13 | 5.2847e-13 | 2.9704e-13 | 7.1201e-13 | 5.8094e-13 | 7.6415e-13 | 3.3172e-13 | 3.7756e-13 | 4.6491e-13 | 2.8636e-13 | 2.8026e-13 | 5.16e-13 | 5.138e-13 | 6.5688e-13 | 3.452e-13 | 4.2503e-13 | 4.2359e-13 | 4.7632e-13 | 4.6873e-13 | 1.9468e-13 | 5.3549e-13 | 5.4569e-13 | 5.8516e-13 | 6.4425e-13 | 3.3765e-13 | 4.3662e-13 | 5.4405e-13 | 5.0915e-13 | 6.6666e-13 | 3.5352e-13 | 7.645e-13 | 5.9741e-13 | 5.9288e-13 | 4.5024e-13 | 5.476e-13 | 4.9397e-13 | 4.0298e-13 | 7.8769e-13 | 5.7225e-13 | 5.3704e-13 | 4.0951e-13 | 5.3642e-13 | 4.2788e-13 | 3.6523e-13 | 3.1968e-13 | 5.7089e-13 | 6.5036e-13 | 4.6927e-13 | 7.7281e-13 | 4.452e-13 | 5.324e-13 | 3.607e-13 | 4.7588e-13 | 2.9688e-13 | 4.2788e-13 | 5.3369e-13 | 5.0233e-13 | 4.3155e-13 | 7.3104e-13 | 6.1921e-13 | 4.2122e-13 | 7.5351e-13 | 6.8195e-13 | 3.2851e-13 | 4.0465e-13 | 4.5266e-13 | 4.7759e-13 | 8.7705e-13 | 4.5074e-13 | 3.6238e-13 | 8.9924e-13 | 5.8237e-13 | 2.6653e-13 | 3.5009e-13 | 4.8731e-13 | 4.2925e-13 | 8.4996e-13 | 5.9314e-13 | 6.5478e-13 | 4.7761e-13 | 6.669e-13 | 5.1046e-13 | 3.8389e-13 | 4.1493e-13 | 4.6741e-13 | 6.3398e-13 | 3.9422e-13 | 8.2698e-13 | 6.663e-13 | 4.957e-13 | 4.2092e-13 | 4.9665e-13 | 4.5521e-13 | 2.1799e-13 | 1.025e-12 | 6.5076e-13 | 3.5496e-13 | 5.0096e-13 | 4.1543e-13 | 6.7752e-13 | 6.3133e-13 | 6.2238e-13 | 5.8424e-13 | 3.9767e-13 | 4.1036e-13 | 4.3684e-13 | 4.4779e-13 | 3.7085e-13 | 5.7355e-13 | 5.336e-13 | 4.5059e-13 | 3.8771e-13 | 5.5059e-13 | 5.2935e-13 | 6.4259e-13 | 8.7385e-13 | 6.667e-13 | 5.6289e-13 | 8.3789e-13 | 7.2633e-13 | 4.6248e-13 | 4.7585e-13 | 3.9248e-13 | 4.241e-13 | 6.6826e-13 | 6.2565e-13 | 5.5467e-13 | 5.0589e-13 | 2.3988e-13 | 8.6872e-13 | 4.5842e-13 | 5.7634e-13 | 5.0661e-13 | 6.7063e-13 | 4.5695e-13 | 5.1944e-13 | 7.1127e-13 | 6.0643e-13 | 4.5308e-13 | 3.9322e-13 | 7.4487e-13 | 4.3142e-13 | 3.3947e-13 | 4.8747e-13 | 4.6402e-13 | 6.0207e-13 | 6.0273e-13 | 7.8842e-13 | 3.4927e-13 | 5.2573e-13 | 9.2211e-13 | 8.9534e-13 | 4.851e-13 | 8.793e-13 | 3.5723e-13 | 2.758e-13 | 7.7065e-13 | 2.8294e-13 | 4.748e-13 | 5.7358e-13 | 3.3786e-13 | 6.1535e-13 | 4.5796e-13 | 3.7828e-13 | 5.6385e-13 | 5.7473e-13 | 6.0687e-13 | 5.2054e-13 | 3.6702e-13 | 5.8161e-13 | 4.7401e-13 | 3.2189e-13 | 3.0051e-13 | 3.2444e-13 | 4.7241e-13 | 5.8202e-13 | 4.9837e-13 | 6.1662e-13 | 4.0106e-13 | 6.2869e-13 | 5.739e-13 | 5.2445e-13 | 4.3026e-13 | 2.8691e-13 | 3.4152e-13 | 5.6121e-13 | 2.972e-13 | 8.719e-13 | 3.0343e-13 | 3.9133e-13 | 2.4465e-13 | 3.5294e-13 | 4.9806e-13 | 3.8362e-13 | 5.2636e-13 | 4.2018e-13 | 8.3307e-13 | 5.0589e-13 | 8.9945e-13 | 5.4921e-13 | 3.9162e-13 | 6.9527e-13 | 3.0027e-13 | 3.8616e-13 | 6.6541e-13 | 4.037e-13 | 4.5513e-13 | 5.0334e-13 | 2.8153e-13 | 2.7675e-13 | 3.3843e-13 | 6.7075e-13 | 4.0232e-13 | 4.2728e-13 | 8.1786e-13 | 5.9022e-13 | 4.123e-13 | 5.0998e-13 | 3.3712e-13 | 2.8076e-13 | 5.7353e-13 | 5.1227e-13 | 7.9043e-13 | 3.2529e-13 | 3.845e-13 | 4.4955e-13 | 4.6287e-13 | 4.6181e-13 | 3.8755e-13 | 8.4736e-13 | 6.4248e-13 | 7.2275e-13 | 9.4925e-13 | 3.1545e-13 | 4.896e-13 | 2.9811e-13 | 5.9284e-13 | 3.854e-13 | 5.1524e-13 | 6.5844e-13 | 4.0187e-13 | 7.5783e-13 | 8.2336e-13 | 4.2227e-13 | 4.4606e-13 | 5.4905e-13 | 4.9679e-13 | 6.1045e-13 | 4.2907e-13 | 3.9778e-13 | 5.8766e-13 | 5.4287e-13 | 6.33e-13 | 6.2437e-13 | 6.1323e-13 | 4.6705e-13 | 5.2296e-13 | 3.7708e-13 | 4.4068e-13 | 4.337e-13 | 2.9855e-13 | 7.0078e-13 | 4.6973e-13 | 5.9137e-13 | 6.8771e-13 | 6.3185e-13 | 4.4187e-13 | 2.7815e-13 | 6.8848e-13 | 4.5391e-13 | 4.7256e-13 | 7.2073e-13 | 6.0496e-13 | 3.6525e-13 | 4.6167e-13 | 2.9344e-13 | 4.4621e-13 | 3.3252e-13 | 5.2717e-13 | 4.4319e-13 | 4.0621e-13 | 4.886e-13 | 4.9745e-13 | 5.6556e-13 | 5.5556e-13 | 8.984e-13 | 5.0463e-13 | 5.8317e-13 | 3.517e-13 | 5.153e-13 | 4.9374e-13 | 4.6179e-13 | 6.6507e-13 | 4.9459e-13 | 9.6561e-13 | 4.1387e-13 | 5.1598e-13 | 2.7148e-13 | 3.3463e-13 | 5.6857e-13 | 6.3016e-13 | 6.0363e-13 | 5.6918e-13 | 4.6869e-13 | 6.3728e-13 | 5.1228e-13 | 3.477e-13 | 4.9894e-13 | 5.1683e-13 | 5.5068e-13 | 3.8526e-13 | 4.3697e-13 | 5.9677e-13 | 4.2683e-13 | 4.4442e-13 | 4.7871e-13 | 3.8375e-13 | 4.4944e-13 | 5.4178e-13 | 3.0829e-13 | 2.9319e-13 | 5.2615e-13 | 3.8516e-13 | 3.1967e-13 | 4.1574e-13 | 3.2971e-13 | 2.9533e-13 | 5.4405e-13 | 5.4485e-13 | 4.6634e-13 | 6.5339e-13 | 5.4163e-13 | 5.218e-13 | 5.0742e-13 | 2.8746e-13 | 5.2296e-13 | 5.7549e-13 | 4.6124e-13 | 2.8222e-13 | 3.2072e-13 | 6.0436e-13 | 4.2301e-13 | 3.9892e-13 | 6.36e-13 | 2.4251e-13 | 4.0072e-13 | 8.1413e-13 | 6.7024e-13 | 6.4799e-13 | 2.9896e-13 | 3.0824e-13 | 4.4364e-13 | 4.9427e-13 | 5.4427e-13 | 5.9137e-13 | 3.5114e-13 | 6.6869e-13 | 9.4564e-13 | 5.4661e-13 | 1.8151e-13 | 7.1599e-13 | 5.0987e-13 | 5.0807e-13 | 4.5612e-13 | 3.0875e-13 | 4.1251e-13 | 3.7991e-13 | 6.6861e-13 | 7.3329e-13 | 5.6712e-13 | 3.9053e-13 | 3.6215e-13 | 3.7325e-13 | 6.4325e-13 | 4.9927e-13 | 7.587e-13 | 6.4366e-13 | 1.0889e-12 | 2.5788e-13 | 5.0773e-13 | 4.7072e-13 | 3.8365e-13 | 5.5546e-13 | 5.7098e-13 | 4.7774e-13 | 5.2061e-13 | 6.278e-13 | 5.6851e-13 | 4.6215e-13 | 5.2926e-13 | 2.4696e-13 | 5.6579e-13 | 6.7325e-13 | 5.7909e-13 | 7.2415e-13 | 4.1067e-13 | 3.8256e-13 | 5.4682e-13 | 5.1725e-13 | 4.0985e-13 | 8.5728e-13 | 4.6419e-13 | 4.7477e-13 | 4.6133e-13 | 2.4926e-13 | 5.7315e-13 | 3.314e-13 | 4.5822e-13 | 5.4906e-13 | 3.0279e-13 | 4.719e-13 | 2.3818e-13 | 4.6167e-13 | 8.8876e-13 | 4.4895e-13 | 4.9723e-13 | 3.8613e-13 | 5.1055e-13 | 5.8945e-13 | 7.6914e-13 | 2.8891e-13 | 5.7863e-13 | 6.8182e-13 | 7.2177e-13 | 4.8893e-13 | 6.3989e-13 | 5.9051e-13 | 4.8687e-13 | 4.5575e-13 | 6.055e-13 | 5.5607e-13 | 6.8056e-13 | 5.3728e-13 | 2.5182e-13 | 5.8469e-13 | 8.1668e-13 | 3.9032e-13 | 4.9575e-13 | 4.6211e-13 | 4.6039e-13 | 7.2176e-13 | 3.1354e-13 | 4.8661e-13 | 4.6149e-13 | 5.4096e-13 | 7.8136e-13 | 2.7655e-13 | 3.8528e-13 | 5.1606e-13 | 4.6884e-13 | 4.5599e-13 | 4.6356e-13 | 5.5426e-13 | 6.484e-13 | 6.5256e-13 | 4.5893e-13 | 5.5575e-13 | 3.6428e-13 | 4.9005e-13 | 3.6335e-13 | 6.0273e-13 | 5.2575e-13 | 3.9171e-13 | 5.0097e-13 | 7.107e-13 | 6.5302e-13 | 2.8931e-13 | 4.1572e-13 | 5.404e-13 | 5.2924e-13 | 5.6902e-13 | 5.03e-13 | 6.4232e-13 | 3.3026e-13 | 3.1292e-13 | 5.8462e-13 | 3.1058e-13 | 6.1642e-13 | 4.4322e-13 | 7.4027e-13 | 5.8397e-13 | 6.7492e-13 | 3.8254e-13 | 3.6995e-13 | 7.7556e-13 | 2.9459e-13 | 4.0989e-13 | 8.1462e-13 | 5.0186e-13 | 5.6638e-13 | 7.4103e-13 | 5.4216e-13 | 2.8633e-13 | 2.7588e-13 | 4.6776e-13 | 4.0205e-13 | 7.3956e-13 | 9.58e-13 | 5.1957e-13 | 9.4739e-13 | 3.7849e-13 | 4.8246e-13 | 6.2358e-13 | 3.6839e-13 | 4.5696e-13 | 3.9938e-13 | 4.2637e-13 | 5.9249e-13 | 3.7721e-13 | 3.2331e-13 | 4.3936e-13 | 4.2711e-13 | 7.0586e-13 | 7.8363e-13 | 6.11e-13 | 3.6754e-13 | 5.5453e-13 | 3.5867e-13 | 5.2707e-13 | 6.2733e-13 | 4.5066e-13 | 5.2448e-13 | 4.7357e-13 | 7.6178e-13 | 5.1557e-13 | 5.9626e-13 | 1.8797e-13 | 4.0605e-13 | 5.4843e-13 | 6.5633e-13 | 6.1096e-13 | 5.2693e-13 | 9.8299e-13 | 5.3928e-13 | 7.1576e-13 | 6.3651e-13 | 7.5704e-13 | 4.3571e-13 | 6.306e-13 | 4.4334e-13 | 5.5152e-13 | 4.6847e-13 | 3.5736e-13 | 9.1407e-13 | 6.634e-13 | 2.2903e-13 | 6.2128e-13 | 4.812e-13 | 4.1818e-13 | 9.3921e-13 | 5.3085e-13 | 2.759e-13 | 9.7107e-13 | 6.9e-13 | 9.2614e-13 | 5.261e-13 | 4.8636e-13 | 6.9084e-13 | 4.5684e-13 | 7.2412e-13 | 9.7782e-13 | 4.7903e-13 | 5.2911e-13 | 6.7742e-13 | 3.9519e-13 | 4.5963e-13 | 2.6329e-13 | 3.0412e-13 | 5.0006e-13 | 5.7015e-13 | 1.5638e-13 | 3.8213e-13 | 4.267e-13 | 9.3371e-13 | 6.5414e-13 | 4.9402e-13 | 6.1592e-13 | 4.9632e-13 | 3.9457e-13 | 4.2948e-13 | 3.1488e-13 | 9.455e-13 | 6.0325e-13 | 5.5058e-13 | 6.753e-13 | 6.0306e-13 | 7.4485e-13 | 3.2995e-13 | 6.7269e-13 | 4.5204e-13 | 6.3326e-13 | 7.952e-13 | 3.5361e-13 | 3.7872e-13 | 4.5711e-13 | 5.1959e-13 | 5.1773e-13 | 5.1119e-13 | 4.6064e-13 | 4.2034e-13 | 5.5558e-13 | 5.6893e-13 | 5.2943e-13 | 4.6731e-13 | 3.4534e-13 | 5.3434e-13 | 5.2804e-13 | 7.1681e-13 | 7.1932e-13 | 6.0348e-13 | 4.8457e-13 | 3.3159e-13 | 6.928e-13 | 5.3132e-13 | 3.6667e-13 | 3.3854e-13 | 4.4832e-13 | 4.8069e-13 | 3.452e-13 | 5.1565e-13 | 4.1308e-13 | 4.8604e-13 | 3.6907e-13 | 7.5448e-13 | 5.4018e-13 | 2.3419e-13 | 6.8244e-13 | 3.8042e-13 | 7.0274e-13 | 3.2696e-13 | 3.1139e-13 | 8.6085e-13 | 6.3145e-13 | 3.943e-13 | 5.7438e-13 | 3.0401e-13 | 5.2823e-13 | 3.5954e-13 | 5.0858e-13 | 5.7846e-13 | 4.8088e-13 | 4.6373e-13 | 3.0166e-13 | 8.5162e-13 | 5.7192e-13 | 3.1501e-13 | 5.7618e-13 | 5.6738e-13 | 6.886e-13 | 5.2032e-13 | 4.5233e-13 | 5.707e-13 | 3.2154e-13 | 6.8315e-13 | 4.4719e-13 | 5e-13 | 2.2041e-13 | 5.6353e-13 | 7.1636e-13 | 2.766e-13 | 4.4494e-13 | 2.3129e-13 | 6.4616e-13 | 3.4997e-13 | 7.5084e-13 | 3.8886e-13 | 8.1363e-13 | 5.1428e-13 | 4.1444e-13 | 3.4502e-13 | 3.0012e-13 | 5.075e-13 | 4.8694e-13 | 3.6199e-13 | 2.5605e-13 | 7.3981e-13 | 4.4579e-13 | 7.308e-13 | 4.7364e-13 | 2.3681e-13 | 6.1407e-13 | 4.8071e-13 | 9.1053e-13 | 3.4819e-13 | 3.4525e-13 | 4.0879e-13 | 7.9246e-13 | 3.2103e-13 | 4.4133e-13 | 6.0908e-13 | 5.0836e-13 | 7.2893e-13 | 5.9093e-13 | 4.0189e-13 | 9.6772e-13 | 4.8084e-13 | 5.9034e-13 | 3.2525e-13 | 5.3014e-13 | 6.8008e-13 | 3.4266e-13 | 5.7081e-13 | 6.2185e-13 | 5.8424e-13 | 7.3138e-13 | 4.6405e-13 | 4.2556e-13 | 4.5851e-13 | 4.3353e-13 | 3.4439e-13 | 4.5817e-13 | 3.4563e-13 | 4.015e-13 | 4.9482e-13 | 4.5199e-13 | 3.4818e-13 | 4.3582e-13 | 3.7194e-13 | 3.7262e-13 | 6.0263e-13 | 4.101e-13 | 6.3121e-13 | 5.5471e-13 | 5.8749e-13 | 5.5082e-13 | 3.25e-13 | 3.3051e-13 | 3.8806e-13 | 4.4245e-13 | 4.6181e-13 | 4.4188e-13 | 5.1174e-13 | 7.0414e-13 | 4.866e-13 | 5.7233e-13 | 3.0536e-13 | 6.2906e-13 | 4.7453e-13 | 4.1441e-13 | 4.9378e-13 | 5.0321e-13 | 4.48e-13 | 4.0106e-13 | 5.1448e-13 | 4.7439e-13 | 5.1003e-13 | 3.1319e-13 | 4.4832e-13 | 3.7524e-13 | 6.6552e-13 | 6.4698e-13 | 6.1121e-13 | 5.5199e-13 | 6.3057e-13 | 4.6341e-13 | 4.3694e-13 | 3.9899e-13 | 5.9258e-13 | 3.5704e-13 | 6.8482e-13 | 4.3283e-13 | 2.7764e-13 | 4.4414e-13 | 6.9537e-13 | 4.8976e-13 | 7.7273e-13 | 6.101e-13 | 4.2652e-13 | 3.3552e-13 | 3.9437e-13 | 1.1073e-12 | 8.0479e-13 | 5.5507e-13 | 1.9473e-13 | 2.9476e-13 | 2.9556e-13 | 5.1746e-13 | 6.0622e-13 | 7.2412e-13 | 3.3116e-13 | 7.6444e-13 | 5.0989e-13 | 4.8457e-13 | 5.7869e-13 | 9.4e-13 | 4.5372e-13 | 4.559e-13 | 6.3791e-13 | 3.5915e-13 | 3.6963e-13 | 6.9641e-13 | 5.3091e-13 | 6.5344e-13 | 4.6381e-13 | 7.6526e-13 | 3.6129e-13 | 4.629e-13 | 7.0657e-13 | 2.2434e-13 | 5.6651e-13 | 7.8688e-13 | 7.0027e-13 | 4.6948e-13 | 4.0232e-13 | 6.0456e-13 | 6.5056e-13 | 7.9273e-13 | 8.2674e-13 | 3.5385e-13 | 7.787e-13 | 6.3232e-13 | 4.5458e-13 | 4.7392e-13 | 3.6791e-13 | 3.8734e-13 | 4.802e-13 | 2.861e-13 | 3.654e-13 | 7.2407e-13 | 5.2118e-13 | 4.6305e-13 | 4.8533e-13 | 3.5455e-13 | 5.5769e-13 | 6.4452e-13 | 5.9854e-13 | 3.6915e-13 | 6.3208e-13 | 3.603e-13 | 5.1983e-13 | 5.5857e-13 | 5.8074e-13 | 8.5883e-13 | 5.9042e-13 | 2.9642e-13 | 5.9291e-13 | 4.2213e-13 | 2.8251e-13 | 3.6207e-13 | 3.1054e-13 | 6.2234e-13 | 6.8661e-13 | 3.4374e-13 | 4.3828e-13 | 5.9584e-13 | 3.804e-13 | 3.5356e-13 | 4.8303e-13 | 9.7065e-13 | 2.8462e-13 | 3.5184e-13 | 7.2656e-13 | 6.8951e-13 | 7.4299e-13 | 6.4904e-13 | 5.5934e-13 | 5.2243e-13 | 2.9771e-13 | 6.06e-13 | 5.4605e-13 | 4.1099e-13 | 4.5706e-13 | 5.9904e-13 | 3.9827e-13 | 5.4219e-13 | 3.4584e-13 | 5.0533e-13 | 5.3445e-13 | 4.6878e-13 | 3.5336e-13 | 5.464e-13 | 6.4104e-13 | 4.2181e-13 | 3.6254e-13 | 5.7456e-13 | 5.673e-13 | 3.1215e-13 | 2.0819e-13 | 6.0163e-13 | 6.4652e-13 | 6.9498e-13 | 5.3709e-13 | 5.6076e-13 | 5.263e-13 | 6.6314e-13 | 3.2403e-13 | 6.1144e-13 | 4.0381e-13 | 7.1498e-13 | 6.7331e-13 | 5.8661e-13 | 4.5404e-13 | 4.4551e-13 | 5.5015e-13 | 4.7198e-13 | 7.8165e-13 | 3.781e-13 | 5.0354e-13 | 3.4797e-13 | 4.0213e-13 | 5.1052e-13 | 4.8407e-13 | 3.1281e-13 | 3.9963e-13 | 2.4428e-13 | 4.2072e-13 | 5.9873e-13 | 4.1678e-13 | 7.0616e-13 | 6.4853e-13 | 6.0209e-13 | 4.4451e-13 | 4.7991e-13 | 6.7813e-13 | 6.28e-13 | 8.3874e-13 | 5.7771e-13 | 3.4069e-13 | 6.8344e-13 | 5.8944e-13 | 6.4885e-13 | 2.0891e-13 | 4.3392e-13 | 6.4419e-13 | 5.4777e-13 | 4.9588e-13 | 6.8891e-13 | 3.3963e-13 | 7.3513e-13 | 2.0817e-13 | 2.7512e-13 | 2.6799e-13 | 4.6478e-13 | 7.2291e-13 | 4.9527e-13 | 5.3957e-13 | 4.6591e-13 | 5.3705e-13 | 8.4922e-13 | 3.4268e-13 | 2.0552e-13 | 3.4776e-13 | 3.5502e-13 | 6.5344e-13 | 5.5292e-13 | 4.9029e-13 | 6.8473e-13 | 5.7735e-13 | 5.6502e-13 | 3.0149e-13 | 2.6905e-13 | 7.102e-13 | 5.7816e-13 | 8.9055e-13 | 5.233e-13 | 5.2383e-13 | 4.0034e-13 | 6.4667e-13 | 5.5932e-13 | 5.5305e-13 | 1.0342e-12 | 7.0793e-13 | 5.3659e-13 | 3.7557e-13 | 7.6828e-13 | 4.7648e-13 | 6.1008e-13 | 4.2701e-13 | 1.8328e-13 | 4.6009e-13 | 5.1191e-13 | 2.8137e-13 | 5.3242e-13 | 6.483e-13 | 5.3738e-13 | 3.6803e-13 | 3.5119e-13 | 5.521e-13 | 4.558e-13 | 4.293e-13 | 4.4399e-13 | 5.9182e-13 | 6.3809e-13 | 4.573e-13 | 2.928e-13 | 5.5773e-13 | 3.2844e-13 | 3.8776e-13 | 6.5192e-13 | 8.4025e-13 | 7.832e-13 | 3.1817e-13 | 4.9168e-13 | 4.8292e-13 | 5.6457e-13 | 3.6231e-13 | 3.9884e-13 | 6.7801e-13 | 8.0392e-13 | 5.8918e-13 | 3.7688e-13 | 3.955e-13 | 2.7022e-13 | 9.3665e-13 | 8.3734e-13 | 6.6346e-13 | 4.7914e-13 | 3.2887e-13 | 7.9049e-13 | 3.9873e-13 | 5.2082e-13 | 8.3004e-13 | 6.0642e-13 | 3.8815e-13 | 6.2446e-13 | 3.3356e-13 | 3.9147e-13 | 4.1012e-13 | 6.4791e-13 | 5.5471e-13 | 7.9615e-13 | 4.75e-13 | 4.1335e-13 | 5.0326e-13 | 7.5769e-13 | 8.0057e-13 | 4.4716e-13 | 3.02e-13 | 4.7014e-13 | 5.2007e-13 | 4.6063e-13 | 5.0359e-13 | 5.4322e-13 | 4.6708e-13 | 3.7435e-13 | 4.6212e-13 | 2.6361e-13 | 6.6776e-13 | 5.279e-13 | 8.988e-13 | 7.1595e-13 | 7.8964e-13 | 4.5909e-13 | 5.03e-13 | 5.7757e-13 | 3.5388e-13 | 6.2493e-13 | 5.6371e-13 | 3.8214e-13 | 3.9192e-13 | 4.8988e-13 | 3.1532e-13 | 5.9832e-13 | 6.3251e-13 | 4.4745e-13 | 8.6311e-13 | 6.2822e-13 | 3.6536e-13 | 3.1866e-13 | 4.0338e-13 | 3.8563e-13 | 3.7916e-13 | 5.3875e-13 | 5.829e-13 | 6.1495e-13 | 6.0005e-13 | 4.3365e-13 | 4.54e-13 | 4.1979e-13 | 9.3463e-13 | 6.103e-13 | 3.4545e-13 | 6.1987e-13 | 6.0733e-13 | 5.442e-13 | 4.3064e-13 | 7.224e-13 | 7.9857e-13 | 4.4711e-13 | 4.3848e-13 | 7.0457e-13 | 6.2785e-13 | 5.4272e-13 | 2.7616e-13 | 5.4375e-13 | 4.1916e-13 | 6.2398e-13 | 3.7261e-13 | 5.1601e-13 | 5.633e-13 | 7.6266e-13 | 6.9028e-13 | 3.9854e-13 | 7.7567e-13 | 7.636e-13 | 4.5897e-13 | 4.0358e-13 | 9.1525e-13 | 3.8485e-13 | 3.7194e-13 | 6.5418e-13 | 5.9275e-13 | 8.4791e-13 | 4.939e-13 | 4.7153e-13 | 6.5046e-13 | 6.855e-13 | 5.7261e-13 | 4.1719e-13 | 4.4845e-13 | 6.7151e-13 | 7.3463e-13 | 4.1996e-13 | 4.7596e-13 | 5.9665e-13 | 4.3026e-13 | 3.5047e-13 | 6.0639e-13 | 3.2077e-13 | 5.6371e-13 | 3.395e-13 | 4.868e-13 | 4.4852e-13 | 8.4719e-13 | 6.2788e-13 | 9.4451e-13 | 6.3848e-13 | 4.8992e-13 | 3.722e-13 | 6.7185e-13 | 8.3454e-13 | 3.84e-13 | 3.7896e-13 | 9.9462e-13 | 4.3687e-13 | 5.3573e-13 | 2.4479e-13 | 4.0245e-13 | 6.4384e-13 | 7.4263e-13 | 4.4511e-13 | 3.0056e-13 | 4.4604e-13 | 5.7819e-13 | 5.1146e-13 | 5.5346e-13 | 4.9441e-13 | 3.4786e-13 | 4.763e-13 | 6.7132e-13 | 3.2752e-13 | 4.2353e-13 | 8.4838e-13 | 7.3016e-13 | 4.4441e-13 | 6.8354e-13 | 5.6294e-13 | 6.4004e-13 | 3.2484e-13 | 6.9539e-13 | 6.6676e-13 | 4.0283e-13 | 7.4985e-13 | 6.0465e-13 | 4.7696e-13 | 7.9593e-13 | 6.1901e-13 | 3.9433e-13 | 2.5976e-13 | 3.1318e-13 | 5.6153e-13 | 4.5889e-13 | 6.9102e-13 | 4.0179e-13 | 6.8454e-13 | 3.3681e-13 | 7.8862e-13 | 4.6541e-13 | 6.8496e-13 | 7.1759e-13 | 5.8859e-13 | 5.0833e-13 | 3.8886e-13 | 6.5771e-13 | 3.8273e-13 | 3.777e-13 | 5.7767e-13 | 4.8682e-13 | 4.1581e-13 | 3.1848e-13 | 5.6394e-13 | 5.842e-13 | 6.8062e-13 | 4.4935e-13 | 4.2801e-13 | 7.1208e-13 | 6.2838e-13 | 5.0967e-13 | 4.2677e-13 | 5.2663e-13 | 3.7522e-13 | 4.7278e-13 | 4.2718e-13 | 6.544e-13 | 7.1938e-13 | 5.7975e-13 | 2.8813e-13 | 4.5649e-13 | 3.7213e-13 | 4.5161e-13 | 3.3596e-13 | 5.7793e-13 | 4.9595e-13 | 7.7212e-13 | 4.479e-13 | 7.2105e-13 | 2.9856e-13 | 4.5441e-13 | 4.5894e-13 | 5.1891e-13 | 5.1533e-13 | 6.5888e-13 | 3.9203e-13 | 3.2992e-13 | 6.9036e-13 | 6.0203e-13 | 4.0366e-13 | 3.5774e-13 | 3.6981e-13 | 3.2875e-13 | 3.5563e-13 | 4.1339e-13 | 3.8336e-13 | 7.0984e-13 | 7.1642e-13 | 3.6399e-13 | 4.1043e-13 | 8.9391e-13 | 5.8021e-13 | 5.7734e-13 | 3.2272e-13 | 3.9544e-13 | 4.7004e-13 | 6.7238e-13 | 6.792e-13 | 4.8441e-13 | 4.7107e-13 | 4.2154e-13 | 3.9937e-13 | 6.8154e-13 | 4.5532e-13 | 2.2374e-13 | 3.8333e-13 | 3.2284e-13 | 5.2468e-13 | 3.254e-13 | 4.8117e-13 | 8.2926e-13 | 7.5282e-13 | 7.5688e-13 | 3.4708e-13 | 5.0277e-13 | 4.1092e-13 | 4.4246e-13 | 4.3828e-13 | 7.2964e-13 | 3.402e-13 | 4.8725e-13 | 2.5455e-13 | 3.2224e-13 | 5.5037e-13 | 3.1045e-13 | 3.8087e-13 | 4.7962e-13 | 6.6439e-13 | 5.3199e-13 | 3.4481e-13 | 3.4073e-13 | 4.2997e-13 | 8.0794e-13 | 4.6713e-13 | 3.7598e-13 | 4.2281e-13 | 3.8444e-13 | 4.5154e-13 | 9.4234e-13 | 3.3023e-13 | 4.3527e-13 | 5.0469e-13 | 5.3256e-13 | 4.1825e-13 | 6.0007e-13 | 3.7748e-13 | 1.0058e-12 | 4.1437e-13 | 4.5144e-13 | 7.0214e-13 | 5.9463e-13 | 3.0663e-13 | 4.5401e-13 | 5.2769e-13 | 3.6439e-13 | 4.7694e-13 | 6.631e-13 | 2.593e-13 | 3.2772e-13 | 5.4802e-13 | 4.497e-13 | 4.4255e-13 | 6.1637e-13 | 2.9467e-13 | 3.068e-13 | 6.8508e-13 | 4.6522e-13 | 4.0041e-13 | 3.4085e-13 | 3.3997e-13 | 5.8202e-13 | 3.396e-13 | 4.5343e-13 | 1.2607e-12 | 3.5906e-13 | 6.7394e-13 | 3.3565e-13 | 4.0247e-13 | 6.3469e-13 | 4.2392e-13 | 2.0266e-13 | 4.647e-13 | 3.3222e-13 | 6.8855e-13 | 4.2873e-13 | 3.1547e-13 | 5.4293e-13 | 6.2632e-13 | 2.844e-13 | 3.595e-13 | 5.6972e-13 | 2.7776e-13 | 5.5716e-13 | 6.5576e-13 | 3.7483e-13 | 4.2252e-13 | 7.8746e-13 | 2.767e-13 | 5.4505e-13 | 2.802e-13 | 3.5896e-13 | 5.5145e-13 | 9.4136e-13 | 5.1721e-13 | 6.2265e-13 | 7.3272e-13 | 5.7262e-13 | 7.7502e-13 | 6.0589e-13 | 3.9214e-13 | 5.0888e-13 | 5.5073e-13 | 4.5683e-13 | 4.7117e-13 | 4.103e-13 | 7.6605e-13 | 7.0352e-13 | 6.7658e-13 | 3.8829e-13 | 4.6847e-13 | 5.2202e-13 | 7.6279e-13 | 3.8372e-13 | 5.9653e-13 | 5.5068e-13 | 5.2542e-13 | 7.0923e-13 | 7.5521e-13 | 4.0128e-13 | 3.2969e-13 | 6.5295e-13 | 4.6303e-13 | 3.1253e-13 | 4.0717e-13 | 6.9623e-13 | 3.8605e-13 | 4.4991e-13 | 6.1053e-13 | 5.8546e-13 | 3.1608e-13 | 8.209e-13 | 4.0173e-13 | 4.1828e-13 | 6.5434e-13 | 4.6159e-13 | 3.3406e-13 | 2.4398e-13 | 3.1107e-13 | 9.8157e-13 | 7.1643e-13 | 2.9916e-13 | 8.1567e-13 | 1.8846e-13 | 7.8145e-13 | 5.4923e-13 | 4.96e-13 | 4.867e-13 | 1.909e-13 | 6.9488e-13 | 6.2776e-13 | 4.4314e-13 | 4.2722e-13 | 4.4762e-13 | 6.2021e-13 | 5.0385e-13 | 6.2051e-13 | 3.5704e-13 | 5.6382e-13 | 4.0836e-13 | 4.1673e-13 | 8.0408e-13 | 5.3535e-13 | 7.3708e-13 | 3.5293e-13 | 4.3966e-13 | 7.5542e-13 | 5.5666e-13 | 3.1718e-13 | 5.4221e-13 | 3.7631e-13 | 3.7825e-13 | 4.2544e-13 | 7.9966e-13 | 8.3914e-13 | 6.495e-13 | 6.1997e-13 | 2.8874e-13 | 4.3602e-13 | 2.4751e-13 | 5.9078e-13 | 5.8138e-13 | 3.1615e-13 | 4.0362e-13 | 4.4876e-13 | 2.7031e-13 | 6.7321e-13 | 5.0463e-13 | 4.292e-13 | 6.2197e-13 | 6.7285e-13 | 3.9994e-13 | 7.4265e-13 | 6.6562e-13 | 3.5899e-13 | 4.5906e-13 | 3.3918e-13 | 5.2557e-13 | 4.5679e-13 | 3.8625e-13 | 4.5507e-13 | 4.3556e-13 | 6.9628e-13 | 4.0025e-13 | 1.4887e-13 | 6.2475e-13 | 5.4261e-13 | 5.6721e-13 | 6.1506e-13 | 4.6797e-13 | 7.9247e-13 | 7.5351e-13 | 2.3697e-13 | 4.8239e-13 | 5.6212e-13 | 4.7599e-13 | 4.6596e-13 | 4.4947e-13 | 2.7327e-13 | 2.721e-13 | 2.6202e-13 | 5.3152e-13 | 4.0962e-13 | 5.7453e-13 | 6.1248e-13 | 3.5093e-13 | 7.2818e-13 | 5.1125e-13 | 8.1429e-13 | 1.9542e-13 | 5.7728e-13 | 4.116e-13 | 5.1048e-13 | 5.9573e-13 | 4.9044e-13 | 3.1377e-13 | 5.9162e-13 | 7.6866e-13 | 3.7689e-13 | 5.5982e-13 | 6.8383e-13 | 4.329e-13 | 3.0388e-13 | 6.7878e-13 | 3.5056e-13 | 5.9623e-13 | 6.1605e-13 | 6.9739e-13 | 7.0934e-13 | 5.2295e-13 | 6.9891e-13 | 5.6267e-13 | 5.5536e-13 | 5.0964e-13 | 5.9324e-13 | 6.6578e-13 | 3.6977e-13 | 4.3563e-13 | 3.3543e-13 | 5.8746e-13 | 3.2472e-13 | 6.3485e-13 | 4.9931e-13 | 7.3792e-13 | 8.3488e-13 | 6.7005e-13 | 5.0072e-13 | 5.5949e-13 | 2.9556e-13 | 5.2825e-13 | 6.1405e-13 | 4.1681e-13 | 4.5005e-13 | 4.7477e-13 | 2.8842e-13 | 5.1794e-13 | 4.3987e-13 | 2.765e-13 | 5.3042e-13 | 6.7647e-13 | 5.5846e-13 | 7.7523e-13 | 6.49e-13 | 3.8692e-13 | 6.0112e-13 | 4.4949e-13 | 3.9864e-13 | 4.168e-13 | 5.8752e-13 | 9.0113e-13 | 4.8086e-13 | 6.6002e-13 | 2.5188e-13 | 3.9959e-13 | 5.3251e-13 | 4.3855e-13 | 4.3104e-13 | 4.5365e-13 | 5.7915e-13 | 4.1936e-13 | 3.3097e-13 | 4.279e-13 | 6.3026e-13 | 5.2861e-13 | 5.0861e-13 | 7.7912e-13 | 7.5679e-13 | 3.4233e-13 | 4.8701e-13 | 5.7327e-13 | 2.9543e-13 | 9.671e-13 | 4.5344e-13 | 3.623e-13 | 5.3631e-13 | 7.9592e-13 | 7.5329e-13 | 7.1014e-13 | 5.3393e-13 | 4.2895e-13 | 5.5862e-13 | 3.8351e-13 | 4.7483e-13 | 3.941e-13 | 3.3647e-13 | 4.912e-13 | 5.0485e-13 | 5.9057e-13 | 3.3166e-13 | 5.8501e-13 | 4.7777e-13 | 4.7405e-13 | 4.3256e-13 | 6.082e-13 | 7.7275e-13 | 6.1574e-13 | 4.579e-13 | 6.5095e-13 | 6.2007e-13 | 3.9991e-13 | 4.6438e-13 | 6.9067e-13 | 3.5431e-13 | 5.4275e-13 | 4.2311e-13 | 3.051e-13 | 7.0059e-13 | 4.5372e-13 | 6.233e-13 | 3.6794e-13 | 3.9286e-13 | 6.2539e-13 | 5.1526e-13 | 7.0533e-13 | 6.3283e-13 | 4.2146e-13 | 4.6096e-13 | 4.8373e-13 | 3.1262e-13 | 2.8325e-13 | 4.1046e-13 | 5.1954e-13 | 5.7087e-13 | 5.3709e-13 | 4.4447e-13 | 6.1051e-13 | 2.6949e-13 | 3.3906e-13 | 5.7767e-13 | 1.5544e-12 | 4.7521e-13 | 3.4472e-13 | 9.6938e-13 | 5.8875e-13 | 2.1149e-13 | 3.5436e-13 | 7.8432e-13 | 6.1069e-13 | 4.2514e-13 | 6.2848e-13 | 6.3952e-13 | 1.9215e-13 | 6.0474e-13 | 4.4047e-13 | 5.0058e-13 | 3.509e-13 | 3.9317e-13 | 4.1575e-13 | 4.3613e-13 | 8.1008e-13 | 3.315e-13 | 6.2703e-13 | 4.7473e-13 | 4.6858e-13 | 4.9561e-13 | 7.6178e-13 | 5.6707e-13 | 7.5106e-13 | 3.5004e-13 | 5.4753e-13 | 5.7815e-13 | 4.6496e-13 | 1.0617e-12 | 5.7095e-13 | 3.074e-13 | 4.1383e-13 | 1.9632e-13 | 2.7445e-13 | 3.5578e-13 | 3.5356e-13 | 3.2546e-13 | 6.1473e-13 | 5.897e-13 | 5.2702e-13 | 6.4869e-13 | 1.1887e-13 | 8.806e-13 | 3.915e-13 | 5.4216e-13 | 4.3289e-13 | 5.4362e-13 | 2.7891e-13 | 1.0626e-12 | 4.7895e-13 | 2.215e-13 | 4.8255e-13 | 3.8481e-13 | 6.6203e-13 | 4.6376e-13 | 7.7329e-13 | 4.2703e-13 | 2.9558e-13 | 5.7834e-13 | 5.5001e-13 | 5.191e-13 | 5.1685e-13 | 4.0451e-13 | 5.2106e-13 | 3.5854e-13 | 6.8222e-13 | 2.1314e-13 | 5.8885e-13 | 2.6951e-13 | 4.7054e-13 | 4.801e-13 | 7.0111e-13 | 4.2411e-13 | 4.0283e-13 | 4.5065e-13 | 3.34e-13 | 3.4391e-13 | 6.3995e-13 | 5.0515e-13 | 4.3199e-13 | 6.4415e-13 | 3.1847e-13 | 5.3661e-13 | 6.7001e-13 | 6.3972e-13 | 6.053e-13 | 6.4347e-13 | 3.3719e-13 | 3.9197e-13 | 2.9853e-13 | 3.0975e-13 | 2.7018e-13 | 7.214e-13 | 4.7221e-13 | 5.8889e-13 | 4.195e-13 | 4.9668e-13 | 3.6665e-13 | 4.2374e-13 | 6.6367e-13 | 4.4992e-13 | 6.529e-13 | 5.6889e-13 | 5.6136e-13 | 6.7104e-13 | 5.066e-13 | 4.0691e-13 | 5.6915e-13 | 4.6086e-13 | 5.1007e-13 | 4.6614e-13 | 5.8333e-13 | 2.2517e-13 | 3.0634e-13 | 5.0234e-13 | 6.7159e-13 | 4.4347e-13 | 7.4847e-13 | 3.044e-13 | 7.987e-13 | 6.0555e-13 | 6.632e-13 | 6.1991e-13 | 6.6837e-13 | 3.274e-13 | 3.2986e-13 | 3.7025e-13 | 4.9692e-13 | 2.1809e-13 | 5.7835e-13 | 1.4017e-12 | 5.5661e-13 | 3.4012e-13 | 4.1279e-13 | 5.851e-13 | 5.346e-13 | 1.0668e-12 | 5.2018e-13 | 3.9712e-13 | 4.11e-13 | 5.1863e-13 | 4.5748e-13 | 2.7236e-13 | 4.1833e-13 | 2.5159e-13 | 8.6284e-13 | 6.5224e-13 | 8.1039e-13 | 4.9281e-13 | 5.404e-13 | 5.887e-13 | 3.8431e-13 | 4.243e-13 | 7.1855e-13 | 7.8014e-13 | 4.5304e-13 | 7.4268e-13 | 4.3143e-13 | 4.7238e-13 | 2.348e-13 | 8.3419e-13 | 5.4258e-13 | 4.0041e-13 | 4.325e-13 | 4.9433e-13 | 3.0853e-13 | 5.8157e-13 | 4.1226e-13 | 7.1849e-13 | 5.5206e-13 | 3.8595e-13 | 5.1381e-13 | 3.6523e-13 | 5.7594e-13 | 3.3813e-13 | 4.6992e-13 | 7.5549e-13 | 3.9348e-13 | 6.1616e-13 | 7.6981e-13 | 4.8739e-13 | 5.5372e-13 | 4.4826e-13 | 6.9318e-13 | 5.7818e-13 | 4.4938e-13 | 4.1985e-13 | 6.5416e-13 | 1.0314e-12 | 3.9721e-13 | 7.9508e-13 | 3.6631e-13 | 5.3473e-13 | 5.0357e-13 | 5.303e-13 | 2.5891e-13 | 4.7145e-13 | 4.5682e-13 | 4.3409e-13 | 6.5177e-13 | 7.4496e-13 | 3.818e-13 | 7.0548e-13 | 5.8528e-13 | 6.8508e-13 | 1.4878e-13 | 6.8602e-13 | 6.6884e-13 | 4.6599e-13 | 3.281e-13 | 6.1976e-13 | 4.4175e-13 | 6.3691e-13 | 2.1604e-13 | 4.6913e-13 | 6.0968e-13 | 4.4986e-13 | 5.5348e-13 | 4.4242e-13 | 4.6671e-13 | 3.4675e-13 | 7.7815e-13 | 3.0854e-13 | 3.0307e-13 | 3.809e-13 | 4.6041e-13 | 6.555e-13 | 5.1069e-13 | 5.3069e-13 | 4.8767e-13 | 4.4253e-13 | 4.436e-13 | 5.2036e-13 | 4.8605e-13 | 6.1548e-13 | 2.6815e-13 | 4.6879e-13 | 5.5876e-13 | 3.232e-13 | 5.148e-13 | 4.6421e-13 | 4.6837e-13 | 3.6723e-13 | 5.6926e-13 | 4.458e-13 | 4.2257e-13 | 3.8178e-13 | 4.7869e-13 | 5.084e-13 | 7.0475e-13 | 4.2853e-13 | 5.7055e-13 | 6.7261e-13 | 3.4803e-13 | 6.2403e-13 | 5.4018e-13 | 9.6785e-13 | 6.013e-13 | 5.1705e-13 | 3.1689e-13 | 6.5999e-13 | 5.1228e-13 | 5.5399e-13 | 4.7175e-13 | 5.8871e-13 | 2.0879e-13 | 2.3396e-13 | 5.3338e-13 | 4.7997e-13 | 5.2885e-13 | 3.8405e-13 | 4.8923e-13 | 1.0217e-12 | 2.3383e-13 | 8.2873e-13 | 4.7727e-13 | 8.9792e-13 | 3.5024e-13 | 9.2524e-13 | 5.5245e-13 | 6.2383e-13 | 2.8708e-13 | 5.7376e-13 | 2.8751e-13 | 5.3265e-13 | 4.1156e-13 | 5.8797e-13 | 3.3245e-13 | 4.9056e-13 | 5.4384e-13 | 4.1148e-13 | 5.1251e-13 | 5.0705e-13 | 3.4926e-13 | 6.3762e-13 | 7.1139e-13 | 4.0727e-13 | 7.0392e-13 | 4.5425e-13 | 6.8535e-13 | 7.2652e-13 | 3.5199e-13 | 4.5866e-13 | 2.6381e-13 | 4.5136e-13 | 5.5299e-13 | 5.5712e-13 | 4.5192e-13 | 5.1369e-13 | 6.2731e-13 | 5.9342e-13 | 5.7688e-13 | 6.6982e-13 | 5.3354e-13 | 8.1803e-13 | 4.9148e-13 | 1.019e-12 | 5.8403e-13 | 4.4674e-13 | 8.0319e-13 | 7.9127e-13 | 5.1295e-13 | 4.8412e-13 | 5.2566e-13 | 4.6415e-13 | 3.38e-13 | 3.39e-13 | 5.5942e-13 | 5.1499e-13 | 6.4348e-13 | 5.0863e-13 | 3.9326e-13 | 5.938e-13 | 5.1195e-13 | 2.9588e-13 | 5.562e-13 | 4.2471e-13 | 5.9015e-13 | 3.488e-13 | 5.3806e-13 | 3.3029e-13 | 4.6659e-13 | 2.9681e-13 | 8.0213e-13 | 7.5287e-13 | 2.883e-13 | 4.82e-13 | 6.4774e-13 | 4.5394e-13 | 4.9175e-13 | 5.9917e-13 | 3.6581e-13 | 4.5489e-13 | 3.4333e-13 | 3.5794e-13 | 4.9964e-13 | 6.1745e-13 | 4.4057e-13 | 8.2928e-13 | 2.9808e-13 | 5.5936e-13 | 4.9658e-13 | 3.9264e-13 | 9.1814e-13 | 3.8673e-13 | 3.5823e-13 | 8.0817e-13 | 4.9556e-13 | 3.6288e-13 | 7.5752e-13 | 4.8582e-13 | 7.0405e-13 | 4.6091e-13 | 5.1894e-13 | 7.0658e-13 | 5.8895e-13 | 4.7608e-13 | 2.7354e-13 | 6.5946e-13 | 6.3085e-13 | 4.3768e-13 | 4.807e-13 | 3.8342e-13 | 6.9117e-13 | 4.2956e-13 | 6.7265e-13 | 4.4706e-13 | 5.3756e-13 | 8.0214e-13 | 3.5383e-13 | 3.3398e-13 | 3.5149e-13 | 4.0991e-13 | 5.0191e-13 | 6.4032e-13 | 4.7258e-13 | 4.729e-13 | 1.0423e-12 | 4.7887e-13 | 2.1824e-13 | 4.3516e-13 | 7.6966e-13 | 3.0497e-13 | 8.7944e-13 | 6.8273e-13 | 6.7987e-13 | 7.8529e-13 | 7.132e-13 | 6.7988e-13 | 5.7755e-13 | 6.9287e-13 | 5.3997e-13 | 4.1167e-13 | 4.305e-13 | 4.8152e-13 | 5.1467e-13 | 5.3077e-13 | 4.3291e-13 | 6.1462e-13 | 5.8358e-13 | 6.5247e-13 | 5.9888e-13 | 5.8686e-13 | 3.9146e-13 | 6.6713e-13 | 1.7e-13 | 5.4143e-13 | 6.1001e-13 | 5.7326e-13 | 4.0471e-13 | 3.9998e-13 | 2.7438e-13 | 7.7871e-13 | 6.6068e-13 | 4.7394e-13 | 2.9422e-13 | 4.3577e-13 | 3.8252e-13 | 7.8213e-13 | 6.1708e-13 | 1.434e-13 | 3.483e-13 | 5.405e-13 | 5.529e-13 | 5.6301e-13 | 7.4152e-13 | 4.5833e-13 | 5.5726e-13 | 4.811e-13 | 6.508e-13 | 5.5545e-13 | 4.1135e-13 | 6.2894e-13 | 4.5119e-13 | 4.5849e-13 | 5.2388e-13 | 3.347e-13 | 5.6074e-13 | 6.977e-13 | 5.4144e-13 | 3.8926e-13 | 5.3014e-13 | 3.5362e-13 | 4.933e-13 | 6.4028e-13 | 6.6495e-13 | 3.4639e-13 | 3.7198e-13 | 3.3055e-13 | 7.2348e-13 | 6.1283e-13 | 4.2533e-13 | 3.1521e-13 | 3.3928e-13 | 5.5498e-13 | 6.8608e-13 | 4.5541e-13 | 6.2835e-13 | 3.3938e-13 | 5.7135e-13 | 8.3617e-13 | 4.2907e-13 | 4.6977e-13 | 4.6333e-13 | 2.9317e-13 | 6.4228e-13 | 2.8964e-13 | 7.1038e-13 | 4.8047e-13 | 6.752e-13 | 4.1275e-13 | 4.124e-13 | 7.2916e-13 | 7.6109e-13 | 5.1541e-13 | 3.655e-13 | 5.8194e-13 | 4.634e-13 | 4.8352e-13 | 5.6587e-13 | 1.3926e-12 | 5.1097e-13 | 4.1317e-13 | 4.5577e-13 | 6.0774e-13 | 6.5326e-13 | 5.3479e-13 | 7.2467e-13 | 3.0381e-13 | 4.619e-13 | 5.3229e-13 | 5.3253e-13 | 3.7055e-13 | 4.763e-13 | 3.2597e-13 | 3.3988e-13 | 5.2493e-13 | 4.3592e-13 | 8.5307e-13 | 4.2149e-13 | 4.7953e-13 | 6.7123e-13 | 7.9202e-13 | 2.8519e-13 | 7.1658e-13 | 3.8241e-13 | 6.4354e-13 | 6.3437e-13 | 4.0432e-13 | 5.8705e-13 | 5.2381e-13 | 2.2345e-13 | 5.0525e-13 | 4.7817e-13 | 8.7857e-13 | 4.4166e-13 | 5.4935e-13 | 3.4661e-13 | 4.222e-13 | 2.7881e-13 | 6.7266e-13 | 6.6261e-13 | 5.8384e-13 | 4.9343e-13 | 4.6328e-13 | 5.5913e-13 | 5.8726e-13 | 5.6965e-13 | 4.8136e-13 | 3.0914e-13 | 4.1084e-13 | 3.827e-13 | 3.9234e-13 | 3.6629e-13 | 8.0292e-13 | 4.4262e-13 | 4.0373e-13 | 5.0719e-13 | 3.9847e-13 | 8.695e-13 | 4.6013e-13 | 3.3099e-13 | 9.084e-13 | 4.1975e-13 | 3.846e-13 | 4.167e-13 | 6.3572e-13 | 5.3326e-13 | 6.2016e-13 | 3.7469e-13 | 7.2528e-13 | 5.8135e-13 | 6.3709e-13 | 2.5827e-13 | 6.1227e-13 | 5.8986e-13 | 4.2543e-13 | 5.1761e-13 | 2.3385e-13 | 3.2416e-13 | 6.4798e-13 | 3.1405e-13 | 6.3458e-13 | 4.8584e-13 | 4.2297e-13 | 3.1501e-13 | 3.3528e-13 | 4.8746e-13 | 2.1785e-13 | 4.68e-13 | 4.4134e-13 | 5.758e-13 | 7.6175e-13 | 1.2487e-12 | 4.5029e-13 | 6.385e-13 | 5.5603e-13 | 6.4123e-13 | 4.812e-13 | 4.9681e-13 | 3.3842e-13 | 6.2929e-13 | 4.7098e-13 | 4.5536e-13 | 5.5367e-13 | 3.2817e-13 | 4.6789e-13 | 4.6271e-13 | 6.4636e-13 | 5.6689e-13 | 6.5342e-13 | 6.1291e-13 | 4.9971e-13 | 4.7302e-13 | 4.8234e-13 | 5.4501e-13 | 6.934e-13 | 4.0006e-13 | 2.6111e-13 | 5.553e-13 | 3.0918e-13 | 4.2772e-13 | 5.8377e-13 | 7.5892e-13 | 6.7234e-13 | 6.7664e-13 | 8.142e-13 | 3.924e-13 | 4.1907e-13 | 3.1742e-13 | 4.0351e-13 | 5.874e-13 | 3.2658e-13 | 4.7431e-13 | 4.9832e-13 | 4.8023e-13 | 4.5896e-13 | 5.3248e-13 | 4.3161e-13 | 5.4638e-13 | 3.2805e-13 | 6.0838e-13 | 3.4444e-13 | 3.3286e-13 | 9.4287e-13 | 4.8776e-13 | 5.3675e-13 | 5.488e-13 | 6.577e-13 | 4.5901e-13 | 4.541e-13 | 3.928e-13 | 4.2079e-13 | 5.5742e-13 | 6.346e-13 | 3.8074e-13 | 5.3879e-13 | 7.0695e-13 | 2.6023e-13 | 3.5593e-13 | 9.9286e-13 | 8.7904e-13 | 1.017e-12 | 6.4869e-13 | 5.2813e-13 | 6.5252e-13 | 7.5182e-13 | 3.1458e-13 | 4.9546e-13 | 4.8961e-13 | 4.3752e-13 | 7.0092e-13 | 6.8989e-13 | 4.9758e-13 | 2.2488e-13 | 3.5757e-13 | 1.9726e-13 | 5.477e-13 | 4.251e-13 | 3.8423e-13 | 6.6115e-13 | 5.0914e-13 | 5.0327e-13 | 3.273e-13 | 4.3267e-13 | 8.9062e-13 | 5.2133e-13 | 6.5053e-13 | 5.6447e-13 | 2.9657e-13 | 6.2514e-13 | 5.6245e-13 | 6.4314e-13 | 3.9766e-13 | 7.5941e-13 | 4.5199e-13 | 4.7177e-13 | 8.1281e-13 | 5.863e-13 | 1.0116e-12 | 6.7094e-13 | 4.2057e-13 | 4.1807e-13 | 4.4686e-13 | 8.6004e-13 | 3.7749e-13 | 4.8692e-13 | 4.2243e-13 | 4.7234e-13 | 6.5081e-13 | 6.6536e-13 | 4.6471e-13 | 3.6652e-13 | 6.5923e-13 | 6.9753e-13 | 4.1602e-13 | 6.1804e-13 | 5.1394e-13 | 6.9425e-13 | 4.0072e-13 | 6.0011e-13 | 6.8221e-13 | 5.1382e-13 | 4.5061e-13 | 5.4581e-13 | 3.2412e-13 | 4.501e-13 | 5.377e-13 | 3.4761e-13 | 3.6525e-13 | 3.8703e-13 | 6.676e-13 | 3.6033e-13 | 9.9802e-13 | 3.4946e-13 | 6.0779e-13 | 3.462e-13 | 6.9084e-13 | 8.8215e-13 | 4.8067e-13 | 7.9102e-13 | 6.503e-13 | 4.902e-13 | 7.5028e-13 | 4.9552e-13 | 8.4845e-13 | 5.3399e-13 | 4.3552e-13 | 3.2522e-13 | 5.7018e-13 | 5.8295e-13 | 5.8042e-13 | 4.8929e-13 | 3.286e-13 | 4.8775e-13 | 6.5258e-13 | 3.2737e-13 | 5.9957e-13 | 3.6136e-13 | 4.6281e-13 | 6.3941e-13 | 3.6267e-13 | 4.2554e-13 | 3.735e-13 | 4.2138e-13 | 7.6389e-13 | 5.0731e-13 | 5.8211e-13 | 3.7949e-13 | 4.5428e-13 | 4.7696e-13 | 6.4578e-13 | 4.1139e-13 | 3.5935e-13 | 4.703e-13 | 2.9109e-13 | 5.836e-13 | 3.9839e-13 | 4.1336e-13 | 2.7737e-13 | 8.5194e-13 | 5.6112e-13 | 5.366e-13 | 7.5293e-13 | 4.1553e-13 | 4.1212e-13 | 8.1269e-13 | 9.2337e-13 | 3.8966e-13 | 5.6686e-13 | 5.1792e-13 | 9.5156e-13 | 7.5359e-13 | 4.323e-13 | 4.0694e-13 | 9.7571e-13 | 5.0133e-13 | 5.241e-13 | 3.7145e-13 | 3.5804e-13 | 5.2633e-13 | 5.4789e-13 | 1.7732e-13 | 2.7471e-13 | 9.0497e-13 | 4.5446e-13 | 6.5215e-13 | 5.3532e-13 | 3.9425e-13 | 7.8356e-13 | 4.2454e-13 | 4.0257e-13 | 4.599e-13 | 5.5085e-13 | 4.071e-13 | 4.5631e-13 | 2.5811e-13 | 3.9658e-13 | 6.4151e-13 | 4.3539e-13 | 4.6044e-13 | 3.8745e-13 | 4.7746e-13 | 3.4986e-13 | 6.0815e-13 | 6.0707e-13 | 2.7927e-13 | 3.5602e-13 | 8.3693e-13 | 4.3542e-13 | 6.6424e-13 | 4.278e-13 | 7.0578e-13 | 5.0038e-13 | 3.5484e-13 | 3.3809e-13 | 5.8317e-13 | 5.9422e-13 | 4.5029e-13 | 4.8026e-13 | 4.0817e-13 | 6.9972e-13 | 3.5592e-13 | 3.9009e-13 | 3.3862e-13 | 3.8535e-13 | 3.9246e-13 | 4.7842e-13 | 5.608e-13 | 3.7861e-13 | 5.4493e-13 | 6.3435e-13 | 6.1737e-13 | 3.6735e-13 | 5.2903e-13 | 2.6361e-13 | 4.1367e-13 | 3.5251e-13 | 4.2891e-13 | 6.5748e-13 | 3.9701e-13 | 3.82e-13 | 3.2625e-13 | 4.9704e-13 | 3.3875e-13 | 7.1491e-13 | 6.4672e-13 | 4.194e-13 | 4.6108e-13 | 5.3802e-13 | 4.8149e-13 | 7.1834e-13 | 3.803e-13 | 7.1938e-13 | 4.1165e-13 | 7.355e-13 | 4.4145e-13 | 5.2578e-13 | 7.6113e-13 | 6.0294e-13 | 5.9329e-13 | 4.6352e-13 | 5.6454e-13 | 6.8093e-13 | 3.4434e-13 | 7.2945e-13 | 4.5256e-13 | 3.9824e-13 | 5.2804e-13 | 5.3586e-13 | 3.7314e-13 | 4.1538e-13 | 2.6848e-13 | 4.0101e-13 | 4.4447e-13 | 6.7784e-13 | 4.8858e-13 | 3.2507e-13 | 5.6097e-13 | 5.9454e-13 | 4.9408e-13 | 2.9669e-13 | 5.6577e-13 | 4.2058e-13 | 3.7137e-13 | 4.8379e-13 | 5.3119e-13 | 6.8269e-13 | 5.6699e-13 | 5.4074e-13 | 4.6875e-13 | 4.2588e-13 | 4.135e-13 | 5.7591e-13 | 4.0723e-13 | 5.9118e-13 | 4.9319e-13 | 7.4103e-13 | 3.8687e-13 | 4.9176e-13 | 7.391e-13 | 4.4115e-13 | 4.5731e-13 | 6.5207e-13 | 3.036e-13 | 5.0655e-13 | 8.6857e-13 | 8.3561e-13 | 1.0593e-12 | 5.79e-13 | 4.6939e-13 | 5.5138e-13 | 1.479e-12 | 6.4918e-13 | 4.9649e-13 | 8.5793e-13 | 5.9054e-13 | 5.3917e-13 | 3.9365e-13 | 4.6964e-13 | 2.0701e-13 | 2.0625e-13 | 6.5721e-13 | 1.9473e-13 | 3.0367e-13 | 6.1324e-13 | 6.2461e-13 | 4.828e-13 | 3.9527e-13 | 4.0795e-13 | 6.1517e-13 | 4.5042e-13 | 6.846e-13 | 6.6024e-13 | 6.0628e-13 | 5.6457e-13 | 6.4077e-13 | 4.4535e-13 | 5.1289e-13 | 6.1576e-13 | 4.3326e-13 | 3.2987e-13 | 4.8206e-13 | 5.0665e-13 | 3.2762e-13 | 4.4501e-13 | 6.3035e-13 | 5.1881e-13 | 6.7779e-13 | 5.5113e-13 | 5.3097e-13 | 5.2285e-13 | 5.6509e-13 | 5.2403e-13 | 7.723e-13 | 4.1796e-13 | 4.8539e-13 | 6.5534e-13 | 5.2331e-13 | 2.2772e-13 | 5.6416e-13 | 4.811e-13 | 7.6469e-13 | 5.262e-13 | 5.0255e-13 | 6.6897e-13 | 4.7062e-13 | 1.0403e-12 | 8.4268e-13 | 2.8851e-13 | 3.4048e-13 | 6.2375e-13 | 2.2826e-13 | 4.7659e-13 | 5.5928e-13 | 4.3022e-13 | 3.3224e-13 | 4.059e-13 | 6.1398e-13 | 6.1175e-13 | 6.1508e-13 | 3.0375e-13 | 4.0473e-13 | 3.7006e-13 | 7.486e-13 | 3.9804e-13 | 4.1884e-13 | 6.2792e-13 | 6.4823e-13 | 4.377e-13 | 5.7527e-13 | 5.2688e-13 | 6.619e-13 | 4.2611e-13 | 6.7047e-13 | 5.0172e-13 | 4.6447e-13 | 9.0023e-13 | 6.9645e-13 | 5.1652e-13 | 4.8652e-13 | 7.2599e-13 | 3.2995e-13 | 2.9198e-13 | 5.1487e-13 | 7.1673e-13 | 8.9428e-13 | 3.5581e-13 | 2.603e-13 | 5.1841e-13 | 3.9148e-13 | 5.9799e-13 | 7.9039e-13 | 4.8493e-13 | 8.001e-13 | 7.1515e-13 | 5.1233e-13 | 4.6303e-13 | 4.4374e-13 | 7.1291e-13 | 5.3672e-13 | 3.5352e-13 | 4.824e-13 | 3.5431e-13 | 3.8223e-13 | 8.2451e-13 | 4.0553e-13 | 2.3469e-13 | 3.6793e-13 | 4.8075e-13 | 6.1714e-13 | 2.9667e-13 | 6.5304e-13 | 5.0203e-13 | 7.3822e-13 | 3.3585e-13 | 4.1242e-13 | 5.9802e-13 | 2.6732e-13 | 9.096e-13 | 5.0641e-13 | 4.7843e-13 | 9.2376e-13 | 4.2852e-13 | 5.3463e-13 | 5.6925e-13 | 5.4896e-13 | 3.0513e-13 | 3.7955e-13 | 8.159e-13 | 5.5841e-13 | 6.6908e-13 | 5.6778e-13 | 5.071e-13 | 4.3167e-13 | 6.2413e-13 | 3.0875e-13 | 4.9324e-13 | 4.4606e-13 | 4.5885e-13 | 1.983e-13 | 4.8744e-13 | 4.6217e-13 | 5.9301e-13 | 4.9764e-13 | 3.6703e-13 | 3.0177e-13 | 3.8896e-13 | 4.1558e-13 | 6.2174e-13 | 2.4594e-13 | 6.6628e-13 | 6.9894e-13 | 6.1949e-13 | 6.2908e-13 | 4.7204e-13 | 6.8716e-13 | 3.3777e-13 | 4.2826e-13 | 6.8758e-13 | 2.4687e-13 | 5.2243e-13 | 8.6835e-13 | 7.9922e-13 | 6.5593e-13 | 5.1424e-13 | 7.0775e-13 | 6.344e-13 | 2.7916e-13 | 3.4597e-13 | 1.0917e-12 | 5.173e-13 | 5.0279e-13 | 6.5244e-13 | 4.4484e-13 | 4.5588e-13 | 6.7697e-13 | 5.7761e-13 | 5.5061e-13 | 5.6136e-13 | 2.3163e-13 | 6.8108e-13 | 3.2662e-13 | 3.3869e-13 | 7.1667e-13 | 2.7957e-13 | 3.0392e-13 | 7.4536e-13 | 7.7181e-13 | 4.4876e-13 | 6.8491e-13 | 2.5149e-13 | 4.9158e-13 | 5.0272e-13 | 4.8665e-13 | 4.7184e-13 | 3.2491e-13 | 4.661e-13 | 6.1986e-13 | 4.7709e-13 | 7.8337e-13 | 3.0075e-13 | 3.5023e-13 | 6.0867e-13 | 5.0637e-13 | 6.7567e-13 | 3.8456e-13 | 3.1014e-13 | 6.1423e-13 | 3.9094e-13 | 4.8208e-13 | 3.7348e-13 | 4.9198e-13 | 7.4445e-13 | 5.6245e-13 | 2.7659e-13 | 6.8017e-13 | 6.2332e-13 | 4.8729e-13 | 6.7513e-13 | 3.8117e-13 | 5.0075e-13 | 7.7742e-13 | 6.8339e-13 | 6.4202e-13 | 4.7116e-13 | 5.12e-13 | 5.2346e-13 | 4.8384e-13 | 3.3442e-13 | 6.5013e-13 | 3.7614e-13 | 4.2201e-13 | 2.6454e-13 | 4.0801e-13 | 4.8419e-13 | 6.9837e-13 | 6.397e-13 | 4.088e-13 | 6.9482e-13 | 3.7222e-13 | 4.5859e-13 | 5.7701e-13 | 8.7746e-13 | 3.0918e-13 | 6.1209e-13 | 1.9072e-13 | 4.8024e-13 | 7.53e-13 | 4.3984e-13 | 6.3458e-13 | 4.6389e-13 | 3.8579e-13 | 4.6149e-13 | 8.8958e-13 | 4.7574e-13 | 5.0816e-13 | 1.5359e-13 | 9.3581e-13 | 4.1768e-13 | 4.6303e-13 | 6.5154e-13 | 5.0558e-13 | 5.0366e-13 | 5.5234e-13 | 4.3768e-13 | 3.1814e-13 | 5.0231e-13 | 6.5628e-13 | 5.2713e-13 | 4.8908e-13 | 2.7855e-13 | 4.836e-13 | 2.5074e-13 | 6.0148e-13 | 3.0595e-13 | 5.4124e-13 | 7.71e-13 | 5.6481e-13 | 4.7697e-13 | 5.641e-13 | 9.4177e-13 | 3.2465e-13 | 2.803e-13 | 5.4364e-13 | 2.1842e-13 | 5.455e-13 | 3.3138e-13 | 4.8244e-13 | 3.5462e-13 | 4.0713e-13 | 6.1812e-13 | 7.2862e-13 | 4.3669e-13 | 5.7904e-13 | 5.1671e-13 | 6.1023e-13 | 4.4062e-13 | 4.715e-13 | 7.876e-13 | 4.836e-13 | 4.7106e-13 | 6.3681e-13 | 5.2635e-13 | 4.6161e-13 | 4.368e-13 | 6.6678e-13 | 4.0944e-13 | 3.7358e-13 | 2.3557e-13 | 5.4896e-13 | 4.9835e-13 | 6.285e-13 | 3.9527e-13 | 7.4501e-13 | 6.585e-13 | 7.1353e-13 | 3.5919e-13 | 5.9264e-13 | 8.2243e-13 | 7.7933e-13 | 3.362e-13 | 5.4622e-13 | 2.61e-13 | 5.4278e-13 | 3.2615e-13 | 4.7782e-13 | 4.3915e-13 | 2.8761e-13 | 4.6751e-13 | 4.4801e-13 | 5.6847e-13 | 4.7304e-13 | 7.7547e-13 | 5.7738e-13 | 2.6669e-13 | 3.1959e-13 | 6.7843e-13 | 5.678e-13 | 3.5189e-13 | 5.0732e-13 | 3.6254e-13 | 5.7539e-13 | 6.991e-13 | 3.6363e-13 | 2.5535e-13 | 3.4414e-13 | 4.465e-13 | 5.3837e-13 | 4.7616e-13 | 8.4005e-13 | 5.3213e-13 | 8.1697e-13 | 6.2928e-13 | 4.2928e-13 | 3.6387e-13 | 8.2661e-13 | 5.4186e-13 | 4.1293e-13 | 5.8688e-13 | 3.3641e-13 | 6.4734e-13 | 5.1709e-13 | 3.9893e-13 | 4.3816e-13 | 3.3521e-13 | 3.8564e-13 | 9.0351e-13 | 3.6233e-13 | 3.4673e-13 | 3.6509e-13 | 4.9915e-13 | 3.7651e-13 | 5.5687e-13 | 3.6083e-13 | 1.0873e-12 | 6.5698e-13 | 3.2612e-13 | 3.8239e-13 | 3.7295e-13 | 5.1143e-13 | 6.8357e-13 | 7.0646e-13 | 7.823e-13 | 5.3535e-13 | 5.7628e-13 | 7.6924e-13 | 4.7545e-13 | 8.2443e-13 | 5.6833e-13 | 4.3297e-13 | 2.949e-13 | 3.983e-13 | 7.8175e-13 | 7.0018e-13 | 6.0551e-13 | 4.3e-13 | 2.7956e-13 | 4.3764e-13 | 5.4811e-13 | 8.6731e-13 | 4.5206e-13 | 5.7443e-13 | 7.8019e-13 | 2.9981e-13 | 5.6465e-13 | 9.2893e-13 | 4.6658e-13 | 4.6929e-13 | 1.0302e-12 | 3.6639e-13 | 4.4024e-13 | 4.1947e-13 | 5.2711e-13 | 5.609e-13 | 3.8413e-13 | 5.181e-13 | 6.0243e-13 | 4.5583e-13 | 4.2858e-13 | 3.9346e-13 | 5.3613e-13 | 4.4078e-13 | 4.07e-13 | 3.6718e-13 | 4.9611e-13 | 5.6391e-13 | 5.2011e-13 | 3.2584e-13 | 4.5314e-13 | 6.295e-13 | 4.916e-13 | 6.3149e-13 | 3.6919e-13 | 7.1196e-13 | 7.279e-13 | 3.6898e-13 | 4.3666e-13 | 4.2664e-13 | 4.8251e-13 | 5.2875e-13 | 4.667e-13 | 4.5397e-13 | 4.1926e-13 | 5.8337e-13 | 5.9788e-13 | 2.7603e-13 | 6.8035e-13 | 4.432e-13 | 4.2066e-13 | 3.106e-13 | 3.8351e-13 | 3.1442e-13 | 6.195e-13 | 5.1153e-13 | 4.4489e-13 | 4.0003e-13 | 3.5487e-13 | 3.567e-13 | 4.269e-13 | 7.3321e-13 | 4.396e-13 | 6.7318e-13 | 4.4842e-13 | 5.0994e-13 | 4.7888e-13 | 4.919e-13 | 5.2864e-13 | 3.2789e-13 | 3.6074e-13 | 3.8158e-13 | 5.4338e-13 | 3.293e-13 | 5.8971e-13 | 4.8931e-13 | 5.602e-13 | 4.4639e-13 | 6.0354e-13 | 3.2328e-13 | 5.019e-13 | 1.1612e-12 | 3.338e-13 | 3.077e-13 | 4.0978e-13 | 5.4073e-13 | 6.6358e-13 | 4.3946e-13 | 3.5964e-13 | 2.98e-13 | 9.7882e-13 | 7.3413e-13 | 4.8301e-13 | 5.8068e-13 | 4.124e-13 | 7.0172e-13 | 5.0379e-13 | 4.9246e-13 | 5.5288e-13 | 6.0591e-13 | 6.2596e-13 | 6.391e-13 | 4.211e-13 | 6.074e-13 | 3.33e-13 | 5.3975e-13 | 3.6804e-13 | 4.2363e-13 | 5.9673e-13 | 4.1923e-13 | 5.2116e-13 | 3.5904e-13 | 4.2068e-13 | 5.8598e-13 | 6.3418e-13 | 5.3314e-13 | 4.9187e-13 | 4.2826e-13 | 6.144e-13 | 4.6908e-13 | 4.9939e-13 | 9.2801e-13 | 4.3454e-13 | 7.5606e-13 | 6.3828e-13 | 5.6135e-13 | 7.4848e-13 | 8.8146e-13 | 5.3677e-13 | 5.6913e-13 | 5.3558e-13 | 5.4554e-13 | 6.2443e-13 | 4.1741e-13 | 3.464e-13 | 3.5613e-13 | 2.8155e-13 | 3.4977e-13 | 7.2882e-13 | 3.7453e-13 | 3.6458e-13 | 6.4023e-13 | 3.1717e-13 | 5.2404e-13 | 6.3919e-13 | 5.4e-13 | 7.0415e-13 | 3.247e-13 | 4.6404e-13 | 3.3742e-13 | 6.1066e-13 | 5.4867e-13 | 4.194e-13 | 7.5631e-13 | 7.786e-13 | 6.5029e-13 | 5.4599e-13 | 5.8315e-13 | 7.0737e-13 | 5.4409e-13 | 5.3576e-13 | 7.6813e-13 | 5.1291e-13 | 4.8897e-13 | 5.8305e-13 | 3.7816e-13 | 4.4018e-13 | 8.9134e-13 | 4.2544e-13 | 4.9395e-13 | 5.8416e-13 | 4.0477e-13 | 5.7878e-13 | 4.4243e-13 | 3.1645e-13 | 3.4986e-13 | 4.1773e-13 | 3.8163e-13 | 6.9847e-13 | 4.8729e-13 | 6.4731e-13 | 4.3179e-13 | 3.3752e-13 | 6.2066e-13 | 5.971e-13 | 6.0851e-13 | 5.7077e-13 | 7.7025e-13 | 3.8224e-13 | 6.3793e-13 | 1.0838e-12 | 4.5477e-13 | 3.4821e-13 | 8.1688e-13 | 8.0591e-13 | 2.7692e-13 | 3.5997e-13 | 3.4516e-13 | 4.4254e-13 | 4.9741e-13 | 6.6435e-13 | 1.7408e-13 | 5.6695e-13 | 1.0066e-12 | 4.588e-13 | 6.9904e-13 | 3.1031e-13 | 6.2445e-13 | 3.8957e-13 | 5.5071e-13 | 6.976e-13 | 4.2852e-13 | 5.4265e-13 | 4.9197e-13 | 3.956e-13 | 2.3779e-13 | 4.8127e-13 | 3.2065e-13 | 5.8701e-13 | 3.6493e-13 | 3.277e-13 | 6.4464e-13 | 4.8325e-13 | 5.1073e-13 | 5.8307e-13 | 7.3314e-13 | 3.9513e-13 | 6.1074e-13 | 4.1882e-13 | 2.3547e-13 | 5.4376e-13 | 6.4066e-13 | 3.1386e-13 | 2.8696e-13 | 3.3191e-13 | 5.4717e-13 | 3.3261e-13 | 4.8409e-13 | 4.5784e-13 | 4.4851e-13 | 6.5934e-13 | 6.1998e-13 | 5.4164e-13 | 4.1133e-13 | 7.1298e-13 | 4.1821e-13 | 2.1413e-13 | 6.914e-13 | 5.629e-13 | 7.7284e-13 | 5.3406e-13 | 6.2667e-13 | 6.3761e-13 | 4.6544e-13 | 8.9139e-13 | 4.2734e-13 | 7.8958e-13 | 5.4672e-13 | 5.0211e-13 | 3.9738e-13 | 3.1977e-13 | 4.4786e-13 | 5.7767e-13 | 4.3879e-13 | 4.6564e-13 | 4.5655e-13 | 3.5405e-13 | 6.5722e-13 | 4.7911e-13 | 8.9605e-13 | 5.3157e-13 | 5.0988e-13 | 4.8094e-13 | 5.2552e-13 | 2.6604e-13 | 3.7615e-13 | 5.5469e-13 | 5.2316e-13 | 5.1376e-13 | 6.1511e-13 | 4.9001e-13 | 5.6283e-13 | 3.136e-13 | 4.579e-13 | 3.205e-13 | 5.0612e-13 | 6.4386e-13 | 3.4653e-13 | 2.7468e-13 | 5.4171e-13 | 2.8532e-13 | 3.4421e-13 | 5.3221e-13 | 4.0404e-13 | 4.7265e-13 | 3.8676e-13 | 5.2134e-13 | 4.9192e-13 | 4.279e-13 | 4.675e-13 | 5.7381e-13 | 2.1395e-13 | 4.6196e-13 | 4.6094e-13 | 3.1111e-13 | 6.0446e-13 | 2.8578e-13 | 5.7249e-13 | 5.9307e-13 | 3.6022e-13 | 7.3014e-13 | 7.1736e-13 | 5.7007e-13 | 5.2195e-13 | 1.0696e-12 | 3.262e-13 | 6.5285e-13 | 4.9266e-13 | 5.9182e-13 | 5.2466e-13 | 4.6411e-13 | 5.4799e-13 | 5.9439e-13 | 6.7663e-13 | 4.7416e-13 | 3.7215e-13 | 3.2178e-13 | 6.5502e-13 | 5.3499e-13 | 6.1807e-13 | 5.4261e-13 | 6.8849e-13 | 4.7531e-13 | 6.0203e-13 | 2.5075e-13 | 6.679e-13 | 8.1263e-13 | 2.7424e-13 | 5.0279e-13 | 7.0268e-13 | 6.2808e-13 | 2.7343e-13 | 3.525e-13 | 7.6917e-13 | 3.1316e-13 | 2.8508e-13 | 5.2268e-13 | 9.3296e-13 | 6.9109e-13 | 5.1154e-13 | 4.0313e-13 | 3.5895e-13 | 4.9759e-13 | 3.7978e-13 | 7.0961e-13 | 7.6629e-13 | 4.567e-13 | 6.6029e-13 | 5.6143e-13 | 5.3636e-13 | 5.2499e-13 | 6.9564e-13 | 5.4849e-13 | 4.9621e-13 | 8.6839e-13 | 3.6805e-13 | 8.4657e-13 | 7.5575e-13 | 4.5028e-13 | 7.165e-13 | 3.9842e-13 | 4.9004e-13 | 7.2008e-13 | 7.0151e-13 | 6.175e-13 | 4.9316e-13 | 5.7564e-13 | 8.0298e-13 | 5.5172e-13 | 3.9235e-13 | 7.2246e-13 | 4.6376e-13 | 6.7058e-13 | 2.6366e-13 | 2.6505e-13 | 5.3224e-13 | 4.24e-13 | 1.7551e-13 | 5.7299e-13 | 6.7238e-13 | 7.3084e-13 | 3.6137e-13 | 5.0517e-13 | 4.8083e-13 | 4.4252e-13 | 7.9034e-13 | 4.4374e-13 | 6.79e-13 | 3.4e-13 | 5.5352e-13 | 3.0124e-13 | 3.9645e-13 | 3.5535e-13 | 5.6208e-13 | 5.4521e-13 | 4.6674e-13 | 3.177e-13 | 3.0172e-13 | 4.8927e-13 | 5.9874e-13 | 5.6586e-13 | 4.8066e-13 | 6.1206e-13 | 3.5027e-13 | 3.8444e-13 | 7.1284e-13 | 3.7484e-13 | 4.8133e-13 | 7.2082e-13 | 5.4821e-13 | 4.2818e-13 | 6.2311e-13 | 4.0905e-13 | 5.5371e-13 | 8.2979e-13 | 5.0875e-13 | 4.7756e-13 | 3.2962e-13 | 4.4411e-13 | 2.5597e-13 | 5.8625e-13 | 3.7628e-13 | 4.7309e-13 | 4.6632e-13 | 4.1866e-13 | 6.2106e-13 | 5.4986e-13 | 4.0586e-13 | 4.5657e-13 | 5.6273e-13 | 7.6471e-13 | 9.1855e-13 | 7.9776e-13 | 3.9848e-13 | 5.2494e-13 | 3.4115e-13 | 6.9922e-13 | 9.4158e-13 | 7.0057e-13 | 6.8063e-13 | 6.5818e-13 | 4.7732e-13 | 4.3443e-13 | 4.4076e-13 | 5.3564e-13 | 4.1538e-13 | 4.2908e-13 | 8.3861e-13 | 8.3524e-13 | 4.4489e-13 | 2.77e-13 | 3.8769e-13 | 6.1036e-13 | 3.018e-13 | 5.906e-13 | 6.0642e-13 | 8.4257e-13 | 2.8498e-13 | 6.5967e-13 | 6.4128e-13 | 4.5549e-13 | 3.2241e-13 | 5.3653e-13 | 4.7448e-13 | 5.1262e-13 | 6.319e-13 | 7.1781e-13 | 6.4425e-13 | 3.4424e-13 | 5.0561e-13 | 3.085e-13 | 4.1953e-13 | 7.8421e-13 | 4.4845e-13 | 4.7363e-13 | 5.2137e-13 | 2.809e-13 | 6.0919e-13 | 6.6418e-13 | 5.4413e-13 | 5.2277e-13 | 8.6447e-13 | 3.6539e-13 | 1.041e-12 | 4.9998e-13 | 3.749e-13 | 4.6918e-13 | 6.4207e-13 | 6.274e-13 | 5.2203e-13 | 6.1729e-13 | 8.8119e-13 | 6.3259e-13 | 4.1625e-13 | 3.3208e-13 | 8.142e-13 | 5.4369e-13 | 6.728e-13 | 5.7566e-13 | 7.5978e-13 | 6.3468e-13 | 6.7346e-13 | 5.3629e-13 | 3.683e-13 | 4.154e-13 | 6.9237e-13 | 4.6134e-13 | 7.7066e-13 | 5.235e-13 | 7.688e-13 | 4.6449e-13 | 3.8555e-13 | 6.3287e-13 | 4.2546e-13 | 5.706e-13 | 7.5661e-13 | 4.0143e-13 | 4.1006e-13 | 4.5397e-13 | 2.7597e-13 | 5.0346e-13 | 3.6911e-13 | 3.4167e-13 | 4.9748e-13 | 5.1992e-13 | 5.4495e-13 | 5.5333e-13 | 3.6569e-13 | 6.6366e-13 | 6.3603e-13 | 5.3155e-13 | 6.1951e-13 | 7.3769e-13 | 4.5911e-13 | 5.2167e-13 | 5.5438e-13 | 4.9736e-13 | 6.4545e-13 | 7.6921e-13 | 3.5524e-13 | 4.4436e-13 | 5.5849e-13 | 5.2663e-13 | 5.4873e-13 | 4.0161e-13 | 4.2797e-13 | 7.7971e-13 | 4.6301e-13 | 5.0069e-13 | 7.2428e-13 | 5.6704e-13 | 4.9963e-13 | 3.1847e-13 | 4.3804e-13 | 5.4692e-13 | 4.7425e-13 | 5.1508e-13 | 6.3223e-13 | 4.8616e-13 | 4.7906e-13 | 4.4319e-13 | 5.1819e-13 | 5.4545e-13 | 3.0789e-13 | 4.3379e-13 | 5.2822e-13 | 3.7628e-13 | 5.8052e-13 | 6.6719e-13 | 4.3746e-13 | 5.1934e-13 | 4.0242e-13 | 2.6988e-13 | 2.6319e-13 | 5.4378e-13 | 4.6953e-13 | 4.3156e-13 | 4.4589e-13 | 5.3458e-13 | 6.5902e-13 | 4.7307e-13 | 3.6834e-13 | 2.9408e-13 | 3.4056e-13 | 5.009e-13 | 5.5229e-13 | 4.3655e-13 | 4.8176e-13 | 4.531e-13 | 5.758e-13 | 5.63e-13 | 6.4038e-13 | 5.6604e-13 | 6.5913e-13 | 4.2059e-13 | 5.5805e-13 | 7.2164e-13 | 6.9505e-13 | 5.2999e-13 | 4.245e-13 | 5.812e-13 | 4.9543e-13 | 6.8896e-13 | 7.9104e-13 | 6.7747e-13 | 3.8851e-13 | 6.3828e-13 | 8.4253e-13 | 5.5755e-13 | 4.9625e-13 | 3.8143e-13 | 5.2607e-13 | 4.4255e-13 | 3.911e-13 | 4.7118e-13 | 5.6412e-13 | 2.6384e-13 | 1.0272e-12 | 4.3894e-13 | 3.904e-13 | 3.1091e-13 | 6.5995e-13 | 6.6419e-13 | 4.3121e-13 | 5.4254e-13 | 5.8245e-13 | 4.8285e-13 | 5.3895e-13 | 4.45e-13 | 5.8238e-13 | 8.258e-13 | 1.1102e-12 | 4.9308e-13 | 3.4172e-13 | 7.7782e-13 | 6.1113e-13 | 5.3377e-13 | 6.6083e-13 | 6.0558e-13 | 4.1492e-13 | 5.6384e-13 | 6.1256e-13 | 3.7514e-13 | 3.69e-13 | 2.7746e-13 | 4.966e-13 | 3.8774e-13 | 4.392e-13 | 4.1402e-13 | 7.3924e-13 | 5.2904e-13 | 4.3382e-13 | 4.0929e-13 | 6.2055e-13 | 6.4051e-13 | 6.2539e-13 | 3.095e-13 | 5.103e-13 | 5.7425e-13 | 4.344e-13 | 9.4173e-13 | 6.6181e-13 | 6.1843e-13 | 9.1493e-13 | 8.4373e-13 | 3.9565e-13 | 6.3863e-13 | 5.0132e-13 | 4.2394e-13 | 4.3139e-13 | 3.9576e-13 | 4.2241e-13 | 6.3844e-13 | 6.603e-13 | 6.939e-13 | 5.3335e-13 | 6.1545e-13 | 3.8017e-13 | 4.8989e-13 | 8.201e-13 | 6.5824e-13 | 5.0041e-13 | 3.7115e-13 | 5.7915e-13 | 4.6304e-13 | 3.6472e-13 | 4.2551e-13 | 4.0403e-13 | 5.6742e-13 | 4.0366e-13 | 6.1189e-13 | 7.4268e-13 | 5.551e-13 | 7.6979e-13 | 2.3664e-13 | 5.9695e-13 | 4.1721e-13 | 4.0393e-13 | 5.4267e-13 | 9.8463e-13 | 4.7608e-13 | 4.8957e-13 | 1.4971e-13 | 5.3656e-13 | 4.8679e-13 | 5.1644e-13 | 7.0676e-13 | 6.6348e-13 | 3.8079e-13 | 4.5345e-13 | 4.9476e-13 | 5.3032e-13 | 8.457e-13 | 6.0135e-13 | 7.0314e-13 | 5.8771e-13 | 7.0101e-13 | 2.9113e-13 | 4.5207e-13 | 2.2389e-13 | 8.4863e-13 | 5.3314e-13 | 3.4979e-13 | 3.026e-13 | 6.1767e-13 | 8.3743e-13 | 4.8535e-13 | 3.7038e-13 | 3.823e-13 | 6.1699e-13 | 8.8805e-13 | 7.5503e-13 | 3.642e-13 | 4.0708e-13 | 7.2596e-13 | 7.6918e-13 | 6.717e-13 | 5.1897e-13 | 7.3085e-13 | 2.881e-13 | 5.5875e-13 | 8.3716e-13 | 6.2875e-13 | 4.6873e-13 | 5.5008e-13 | 3.4904e-13 | 4.4769e-13 | 9.9499e-13 | 4.2922e-13 | 4.9612e-13 | 4.4595e-13 | 7.3497e-13 | 4.466e-13 | 5.8016e-13 | 4.1386e-13 | 3.3911e-13 | 3.4151e-13 | 6.2887e-13 | 4.2229e-13 | 5.3621e-13 | 6.1145e-13 | 4.2425e-13 | 6.6796e-13 | 5.4044e-13 | 3.9241e-13 | 4.5571e-13 | 5.4917e-13 | 6.6207e-13 | 5.9276e-13 | 5.3234e-13 | 6.8419e-13 | 5.0073e-13 | 2.703e-13 | 7.1425e-13 | 3.435e-13 | 2.5463e-13 | 6.2091e-13 | 5.0577e-13 | 2.9553e-13 | 5.9802e-13 | 6.6168e-13 | 7.1594e-13 | 4.4209e-13 | 4.9976e-13 | 2.7249e-13 | 7.7498e-13 | 4.007e-13 | 4.734e-13 | 6.0881e-13 | 3.7778e-13 | 5.3411e-13 | 5.7431e-13 | 1.0087e-12 | 5.5387e-13 | 5.0307e-13 | 6.3476e-13 | 3.1716e-13 | 5.4268e-13 | 4.0509e-13 | 2.8769e-13 | 5.1798e-13 | 4.6607e-13 | 1.1407e-12 | 8.0058e-13 | 7.7274e-13 | 3.9902e-13 | 3.4667e-13 | 7.6871e-13 | 7.9806e-13 | 5.4829e-13 | 6.0397e-13 | 6.1605e-13 | 3.3481e-13 | 6.0637e-13 | 4.6616e-13 | 5.9721e-13 | 4.7837e-13 | 6.5857e-13 | 6.4109e-13 | 3.4374e-13 | 4.1535e-13 | 5.7981e-13 | 4.7597e-13 | 5.2237e-13 | 6.9608e-13 | 5.3343e-13 | 3.4154e-13 | 6.5846e-13 | 5.4633e-13 | 4.4531e-13 | 4.154e-13 | 5.0884e-13 | 4.6055e-13 | 8.6499e-13 | 5.3462e-13 | 5.8945e-13 | 4.1286e-13 | 4.7297e-13 | 2.7799e-13 | 5.0189e-13 | 6.8061e-13 | 5.1278e-13 | 8.0872e-13 | 5.5022e-13 | 5.3168e-13 | 5.7695e-13 | 5.0341e-13 | 9.1626e-13 | 6.1656e-13 | 3.4548e-13 | 4.3032e-13 | 2.7446e-13 | 7.1722e-13 | 5.5941e-13 | 4.6017e-13 | 4.8034e-13 | 5.7239e-13 | 6.4495e-13 | 3.2869e-13 | 3.1908e-13 | 3.2259e-13 | 1.0295e-12 | 8.798e-13 | 3.2842e-13 | 4.1526e-13 | 4.1204e-13 | 4.2704e-13 | 3.6326e-13 | 4.3595e-13 | 4.4386e-13 | 5.2698e-13 | 1.1517e-12 | 2.9136e-13 | 6.3561e-13 | 4.0408e-13 | 6.1607e-13 | 4.651e-13 | 2.3895e-13 | 4.3094e-13 | 3.328e-13 | 5.6382e-13 | 4.6216e-13 | 5.373e-13 | 1.5107e-13 | 9.5357e-13 | 4.1452e-13 | 5.4771e-13 | 6.7186e-13 | 6.3571e-13 | 5.5142e-13 | 5.9432e-13 | 4.674e-13 | 4.8283e-13 | 4.2474e-13 | 4.1798e-13 | 4.8841e-13 | 5.8015e-13 | 6.8324e-13 | 6.6747e-13 | 4.6879e-13 | 3.1241e-13 | 3.9715e-13 | 5.3496e-13 | 6.0716e-13 | 5.8971e-13 | 4.5204e-13 | 6.201e-13 | 4.0312e-13 | 4.365e-13 | 3.6388e-13 | 3.2864e-13 | 5.3338e-13 | 5.0651e-13 | 5.6306e-13 | 2.7471e-13 | 3.9483e-13 | 3.9656e-13 | 7.4799e-13 | 5.5423e-13 | 7.8063e-13 | 5.4038e-13 | 7.2396e-13 | 8.4833e-13 | 3.08e-13 | 5.4656e-13 | 4.5261e-13 | 7.78e-13 | 2.7089e-13 | 4.8897e-13 | 5.7289e-13 | 6.7018e-13 | 5.7895e-13 | 4.7746e-13 | 3.2959e-13 | 6.9665e-13 | 3.5339e-13 | 3.8415e-13 | 6.1497e-13 | 5.2096e-13 | 3.9215e-13 | 4.3038e-13 | 5.4786e-13 | 4.7771e-13 | 7.2894e-13 | 2.803e-13 | 4.7098e-13 | 4.9258e-13 | 5.1989e-13 | 7.1338e-13 | 7.0418e-13 | 7.1933e-13 | 3.112e-13 | 5.9115e-13 | 4.2571e-13 | 7.5958e-13 | 4.0717e-13 | 6.2721e-13 | 6.8496e-13 | 6.2165e-13 | 6.743e-13 | 5.2719e-13 | 6.2396e-13 | 7.4643e-13 | 4.0681e-13 | 3.7327e-13 | 6.9432e-13 | 6.4989e-13 | 4.2762e-13 | 4.9349e-13 | 6.1508e-13 | 3.0568e-13 | 4.8981e-13 | 3.8342e-13 | 4.9635e-13 | 5.374e-13 | 4.9342e-13 | 4.1024e-13 | 4.8908e-13 | 3.329e-13 | 3.8901e-13 | 6.3274e-13 | 6.5517e-13 | 5.8124e-13 | 9.8432e-13 | 5.5729e-13 | 4.3744e-13 | 5.1805e-13 | 4.7689e-13 | 7.157e-13 | 5.9353e-13 | 4.062e-13 | 5.0762e-13 | 4.5945e-13 | 6.3992e-13 | 5.3433e-13 | 4.0931e-13 | 3.2542e-13 | 2.8767e-13 | 4.7796e-13 | 4.1215e-13 | 5.5432e-13 | 3.6619e-13 | 5.3125e-13 | 3.851e-13 | 2.4454e-13 | 3.1876e-13 | 5.1435e-13 | 3.9189e-13 | 3.2004e-13 | 6.0379e-13 | 8.077e-13 | 6.9901e-13 | 4.8251e-13 | 5.6216e-13 | 3.471e-13 | 5.1264e-13 | 6.637e-13 | 1.0462e-12 | 5.8791e-13 | 4.8977e-13 | 5.9346e-13 | 5.4467e-13 | 4.6294e-13 | 4.5931e-13 | 6.3033e-13 | 2.9931e-13 | 5.4191e-13 | 5.3863e-13 | 4.5999e-13 | 2.7896e-13 | 3.7416e-13 | 2.8107e-13 | 6.2368e-13 | 6.9978e-13 | 5.8475e-13 | 6.9319e-13 | 5.1117e-13 | 7.6537e-13 | 3.258e-13 | 4.6026e-13 | 4.7969e-13 | 4.5206e-13 | 8.2541e-13 | 3.7165e-13 | 5.2585e-13 | 3.2456e-13 | 2.6828e-13 | 6.4001e-13 | 4.8098e-13 | 6.6618e-13 | 8.5497e-13 | 4.3849e-13 | 7.2291e-13 | 3.9171e-13 | 3.9e-13 | 5.083e-13 | 3.9245e-13 | 2.8975e-13 | 2.6155e-13 | 4.8376e-13 | 5.7005e-13 | 4.6203e-13 | 3.5236e-13 | 3.5581e-13 | 3.9262e-13 | 4.8818e-13 | 3.7771e-13 | 4.4501e-13 | 7.323e-13 | 7.5154e-13 | 5.3541e-13 | 6.443e-13 | 5.4576e-13 | 4.791e-13 | 6.0454e-13 | 3.9701e-13 | 4.6699e-13 | 6.1094e-13 | 4.4243e-13 | 5.7136e-13 | 8.0873e-13 | 6.1735e-13 | 5.2844e-13 | 4.944e-13 | 4.7646e-13 | 3.3532e-13 | 8.5341e-13 | 6.1804e-13 | 4.0784e-13 | 5.989e-13 | 6.2352e-13 | 4.4374e-13 | 4.7933e-13 | 5.2965e-13 | 5.3037e-13 | 3.5987e-13 | 6.9919e-13 | 1.1475e-12 | 1.1929e-12 | 4.5336e-13 | 7.9364e-13 | 7.1041e-13 | 5.9412e-13 | 4.9368e-13 | 2.4848e-13 | 4.2216e-13 | 3.5735e-13 | 4.0156e-13 | 1.0298e-12 | 3.059e-13 | 5.0972e-13 | 3.5156e-13 | 4.8718e-13 | 4.256e-13 | 3.6892e-13 | 9.55e-13 | 6.6742e-13 | 3.8728e-13 | 6.0834e-13 | 5.7547e-13 | 8.5467e-13 | 5.9626e-13 | 2.6019e-13 | 3.4239e-13 | 5.1131e-13 | 7.9312e-13 | 6.9758e-13 | 4.8772e-13 | 9.8056e-13 | 4.6299e-13 | 7.324e-13 | 7.1959e-13 | 6.5288e-13 | 4.7533e-13 | 3.0481e-13 | 3.1464e-13 | 4.1906e-13 | 5.547e-13 | 6.861e-13 | 6.2028e-13 | 5.3465e-13 | 5.5495e-13 | 5.6279e-13 | 5.3008e-13 | 6.5709e-13 | 3.1392e-13 | 5.625e-13 | 3.557e-13 | 6.3964e-13 | 5.6856e-13 | 4.2269e-13 | 5.9665e-13 | 7.3975e-13 | 4.6959e-13 | 5.0755e-13 | 3.6709e-13 | 3.3191e-13 | 3.2905e-13 | 5.9718e-13 | 5.5239e-13 | 6.2888e-13 | 4.3035e-13 | 2.6785e-13 | 4.1005e-13 | 8.1125e-13 | 3.5093e-13 | 1.8739e-13 | 4.7059e-13 | 6.167e-13 | 6.2398e-13 | 5.3129e-13 | 3.3596e-13 | 5.2638e-13 | 5.727e-13 | 3.1459e-13 | 5.2446e-13 | 4.2598e-13 | 5.1729e-13 | 4.5381e-13 | 3.0297e-13 | 5.8332e-13 | 7.1608e-13 | 3.1159e-13 | 3.7683e-13 | 5.5165e-13 | 1.1566e-12 | 3.3997e-13 | 4.7194e-13 | 4.1561e-13 | 3.8448e-13 | 4.0189e-13 | 5.8484e-13 | 5.1656e-13 | 6.0432e-13 | 6.2175e-13 | 2.9073e-13 | 3.178e-13 | 7.1037e-13 | 4.3524e-13 | 3.1888e-13 | 6.0875e-13 | 5.2075e-13 | 4.7025e-13 | 7.6907e-13 | 4.3638e-13 | 7.4979e-13 | 2.4772e-13 | 3.3195e-13 | 4.1035e-13 | 2.3894e-13 | 3.9634e-13 | 4.5099e-13 | 4.6917e-13 | 3.9925e-13 | 4.7843e-13 | 4.5889e-13 | 4.8311e-13 | 4.8618e-13 | 7.8468e-13 | 6.2335e-13 | 3.9985e-13 | 5.413e-13 | 3.082e-13 | 6.7861e-13 | 3.6751e-13 | 4.3626e-13 | 5.1278e-13 | 3.9894e-13 | 6.019e-13 | 3.4913e-13 | 4.3283e-13 | 4.5928e-13 | 3.7959e-13 | 5.049e-13 | 4.3095e-13 | 3.7092e-13 | 6.8129e-13 | 3.0203e-13 | 5.019e-13 | 4.9395e-13 | 5.6495e-13 | 4.7505e-13 | 9.1501e-13 | 5.2139e-13 | 6.1574e-13 | 6.8629e-13 | 6.0902e-13 | 6.4805e-13 | 3.1448e-13 | 3.7978e-13 | 5.1315e-13 | 6.6252e-13 | 6.5126e-13 | 6.8479e-13 | 4.835e-13 | 2.9897e-13 | 6.9144e-13 | 4.9048e-13 | 5.0922e-13 | 5.0943e-13 | 4.6167e-13 | 6.9257e-13 | 6.8271e-13 | 4.1971e-13 | 5.9169e-13 | 5.8101e-13 | 3.4806e-13 | 3.0362e-13 | 8.9245e-13 | 4.7138e-13 | 5.2795e-13 | 5.8393e-13 | 3.3216e-13 | 5.1416e-13 | 6.4325e-13 | 5.2626e-13 | 5.8767e-13 | 4.8329e-13 | 5.2008e-13 | 5.8073e-13 | 3.5157e-13 | 1.0463e-12 | 7.0569e-13 | 4.3202e-13 | 5.3303e-13 | 4.5789e-13 | 6.0958e-13 | 4.1745e-13 | 3.3061e-13 | 7.298e-13 | 6.1476e-13 | 6.0059e-13 | 4.1214e-13 | 5.2034e-13 | 3.5401e-13 | 6.4187e-13 | 4.1776e-13 | 4.7109e-13 | 5.2585e-13 | 6.1191e-13 | 6.8048e-13 | 4.7656e-13 | 2.7538e-13 | 3.9637e-13 | 5.9047e-13 | 3.7876e-13 | 7.358e-13 | 7.1962e-13 | 3.9378e-13 | 4.1266e-13 | 7.7526e-13 | 3.0733e-13 | 6.4338e-13 | 6.0037e-13 | 4.4791e-13 | 4.439e-13 | 1.9991e-13 | 6.6917e-13 | 8.2422e-13 | 4.3102e-13 | 6.8828e-13 | 4.4724e-13 | 5.5433e-13 | 8.8467e-13 | 3.8481e-13 | 6.0881e-13 | 4.5423e-13 | 6.4108e-13 | 4.858e-13 | 5.4639e-13 | 3.6533e-13 | 6.383e-13 | 4.1163e-13 | 6.9638e-13 | 3.4668e-13 | 1.0127e-12 | 6.3089e-13 | 5.6141e-13 | 3.632e-13 | 6.4546e-13 | 6.9955e-13 | 5.6262e-13 | 7.9048e-13 | 2.9593e-13 | 4.1543e-13 | 7.1495e-13 | 4.8442e-13 | 5.0639e-13 | 5.5122e-13 | 5.529e-13 | 3.4413e-13 | 5.4328e-13 | 5.1682e-13 | 2.7427e-13 | 3.8535e-13 | 4.0139e-13 | 5.0135e-13 | 4.456e-13 | 2.6247e-13 | 4.9713e-13 | 5.2972e-13 | 3.3186e-13 | 3.9484e-13 | 3.3997e-13 | 6.8111e-13 | 4.7963e-13 | 6.9302e-13 | 3.3016e-13 | 1.0073e-12 | 8.1102e-13 | 5.4978e-13 | 5.5716e-13 | 4.4183e-13 | 5.2591e-13 | 4.272e-13 | 4.0313e-13 | 5.3067e-13 | 3.3314e-13 | 4.7167e-13 | 5.2153e-13 | 3.9009e-13 | 8.1561e-13 | 4.8551e-13 | 3.1262e-13 | 2.8974e-13 | 5.7841e-13 | 4.1551e-13 | 5.2482e-13 | 5.1549e-13 | 4.3334e-13 | 5.4401e-13 | 2.5898e-13 | 8.4381e-13 | 5.2546e-13 | 5.131e-13 | 8.1764e-13 | 4.57e-13 | 3.3794e-13 | 2.6856e-13 | 4.1582e-13 | 3.1776e-13 | 5.1883e-13 | 3.2221e-13 | 3.9712e-13 | 5.6038e-13 | 4.1115e-13 | 5.3073e-13 | 1.1467e-12 | 4.5953e-13 | 6.2155e-13 | 5.1081e-13 | 4.9778e-13 | 4.5947e-13 | 4.0929e-13 | 4.7038e-13 | 5.908e-13 | 5.1874e-13 | 5.1648e-13 | 5.0962e-13 | 7.8235e-13 | 9.6025e-13 | 5.0046e-13 | 5.2892e-13 | 3.4537e-13 | 6.7408e-13 | 6.4947e-13 | 4.3641e-13 | 3.3811e-13 | 9.9594e-13 | 4.9288e-13 | 6.2304e-13 | 6.1506e-13 | 8.0154e-13 | 5.3422e-13 | 7.3447e-13 | 4.2314e-13 | 3.8467e-13 | 7.0147e-13 | 3.5179e-13 | 7.2123e-13 | 4.7343e-13 | 4.5037e-13 | 7.0747e-13 | 3.119e-13 | 7.3573e-13 | 4.5445e-13 | 4.5901e-13 | 5.8417e-13 | 6.4752e-13 | 4.6569e-13 | 4.3145e-13 | 3.1247e-13 | 4.8887e-13 | 3.8448e-13 | 7.9852e-13 | 9.0615e-13 | 4.9948e-13 | 4.9388e-13 | 6.6098e-13 | 3.1994e-13 | 4.7022e-13 | 2.1571e-13 | 3.7168e-13 | 6.1602e-13 | 5.5454e-13 | 2.9104e-13 | 4.1409e-13 | 5.6429e-13 | 5.5202e-13 | 5.0038e-13 | 3.7749e-13 | 5.9543e-13 | 4.4916e-13 | 3.9748e-13 | 5.0106e-13 | 3.7888e-13 | 5.1776e-13 | 9.3269e-13 | 8.5473e-13 | 6.4159e-13 | 1.6754e-13 | 5.1211e-13 | 6.1244e-13 | 5.9137e-13 | 5.3654e-13 | 3.9962e-13 | 6.4944e-13 | 3.7025e-13 | 4.5471e-13 | 3.6489e-13 | 5.1522e-13 | 3.4261e-13 | 5.9191e-13 | 7.3147e-13 | 4.4961e-13 | 3.7996e-13 | 6.4816e-13 | 4.7187e-13 | 4.185e-13 | 6.2208e-13 | 7.3635e-13 | 3.5795e-13 | 8.546e-13 | 5.3673e-13 | 4.2288e-13 | 5.6811e-13 | 5.9913e-13 | 4.1339e-13 | 4.8052e-13 | 6.1725e-13 | 5.0511e-13 | 5.3489e-13 | 6.0996e-13 | 6.1913e-13 | 2.7309e-13 | 9.0763e-13 | 6.6553e-13 | 8.9705e-13 | 3.7175e-13 | 5.5679e-13 | 4.7862e-13 | 2.2794e-13 | 5.3735e-13 | 4.4912e-13 | 5.7635e-13 | 3.5462e-13 | 5.0938e-13 | 3.1664e-13 | 5.1049e-13 | 7.3254e-13 | 6.5615e-13 | 7.0024e-13 | 6.3778e-13 | 8.3794e-13 | 6.4781e-13 | 4.2924e-13 | 5.2273e-13 | 3.9007e-13 | 3.9137e-13 | 2.8658e-13 | 5.0674e-13 | 5.7881e-13 | 4.6647e-13 | 6.712e-13 | 4.8194e-13 | 3.5307e-13 | 5.9727e-13 | 3.163e-13 | 5.0121e-13 | 5.3811e-13 | 3.6872e-13 | 5.3042e-13 | 4.8645e-13 | 7.3359e-13 | 4.5625e-13 | 4.5254e-13 | 3.3557e-13 | 5.191e-13 | 6.2692e-13 | 3.0694e-13 | 6.3138e-13 | 5.6152e-13 | 2.4902e-13 | 7.3526e-13 | 3.577e-13 | 4.7079e-13 | 5.4057e-13 | 6.2374e-13 | 6.0501e-13 | 3.06e-13 | 4.98e-13 | 3.6429e-13 | 3.5167e-13 | 5.531e-13 | 2.4552e-13 | 6.1323e-13 | 7.2867e-13 | 4.2342e-13 | 3.9188e-13 | 6.0025e-13 | 4.4412e-13 | 7.3757e-13 | 3.5276e-13 | 3.8378e-13 | 8.4093e-13 | 4.6944e-13 | 5.0187e-13 | 4.3678e-13 | 5.4296e-13 | 4.1804e-13 | 5.0478e-13 | 4.4923e-13 | 3.45e-13 | 5.4337e-13 | 3.8684e-13 | 3.7127e-13 | 6.1221e-13 | 3.2542e-13 | 4.6838e-13 | 3.9705e-13 | 5.1865e-13 | 2.5644e-13 | 3.4881e-13 | 4.1169e-13 | 4.0431e-13 | 9.4679e-13 | 7.6063e-13 | 6.0892e-13 | 5.9913e-13 | 4.0962e-13 | 4.4591e-13 | 3.5323e-13 | 2.7668e-13 | 4.9198e-13 | 6.5137e-13 | 4.2734e-13 | 4.0013e-13 | 5.5993e-13 | 4.8816e-13 | 9.3178e-13 | 6.8875e-13 | 9.1792e-13 | 3.4445e-13 | 4.6495e-13 | 6.592e-13 | 5.6908e-13 | 6.8867e-13 | 3.5261e-13 | 6.3416e-13 | 3.7805e-13 | 9.3765e-13 | 9.1217e-13 | 7.3536e-13 | 4.3676e-13 | 7.3164e-13 | 3.3335e-13 | 5.1678e-13 | 6.1758e-13 | 8.6233e-13 | 5.6074e-13 | 6.3225e-13 | 7.0653e-13 | 5.6413e-13 | 3.4312e-13 | 3.7972e-13 | 4.4487e-13 | 3.4025e-13 | 2.4268e-13 | 7.0067e-13 | 6.7896e-13 | 4.0941e-13 | 4.931e-13 | 4.4713e-13 | 3.0506e-13 | 6.1127e-13 | 3.8054e-13 | 3.6492e-13 | 8.5847e-13 | 4.4845e-13 | 6.4839e-13 | 8.6726e-13 | 6.7141e-13 | 6.6948e-13 | 3.7064e-13 | 7.1447e-13 | 4.2724e-13 | 5.113e-13 | 5.155e-13 | 4.7022e-13 | 4.9872e-13 | 3.9054e-13 | 2.8157e-13 | 8.0184e-13
Respiratory tract deposition rate | Ϛ | /s |  |  |  |  | Ϛ | 1.1982e-05 | 1.1422e-05 | 1.4154e-05 | 1.3518e-05 | 1.3574e-05 | 1.1749e-05 | 1.3218e-05 | 1.2504e-05 | 1.4394e-05 | 2.0358e-05 | 1.3293e-05 | 1.2453e-05 | 1.4553e-05 | 1.2143e-05 | 1.5015e-05 | 1.001e-05 | 1.4992e-05 | 1.8445e-05 | 1.3126e-05 | 1.1425e-05 | 1.5121e-05 | 1.1709e-05 | 1.3138e-05 | 1.3351e-05 | 1.5045e-05 | 1.3044e-05 | 1.7186e-05 | 1.4455e-05 | 1.1767e-05 | 1.3877e-05 | 1.2799e-05 | 1.1724e-05 | 1.5085e-05 | 1.6971e-05 | 1.5692e-05 | 1.5375e-05 | 1.5375e-05 | 1.4804e-05 | 1.4405e-05 | 1.2038e-05 | 1.2331e-05 | 1.4772e-05 | 1.6222e-05 | 1.3189e-05 | 1.6485e-05 | 1.3428e-05 | 1.4873e-05 | 1.6255e-05 | 1.3479e-05 | 1.3678e-05 | 1.4241e-05 | 1.416e-05 | 1.5984e-05 | 1.3339e-05 | 1.1535e-05 | 1.6165e-05 | 1.6045e-05 | 1.6957e-05 | 1.2866e-05 | 1.464e-05 | 1.0079e-05 | 1.4166e-05 | 1.3778e-05 | 1.4675e-05 | 1.2169e-05 | 1.4287e-05 | 1.5505e-05 | 1.5408e-05 | 1.1249e-05 | 1.2821e-05 | 1.2766e-05 | 1.6322e-05 | 1.2327e-05 | 1.4789e-05 | 1.5318e-05 | 1.3521e-05 | 1.5289e-05 | 1.5284e-05 | 1.351e-05 | 1.3541e-05 | 1.634e-05 | 1.453e-05 | 1.2922e-05 | 1.6743e-05 | 1.266e-05 | 1.6663e-05 | 1.2124e-05 | 1.3791e-05 | 1.1356e-05 | 1.2957e-05 | 1.2834e-05 | 1.4196e-05 | 1.6723e-05 | 1.3124e-05 | 1.6679e-05 | 1.4712e-05 | 1.1645e-05 | 1.2611e-05 | 1.2824e-05 | 1.1452e-05 | 1.0376e-05 | 1.3119e-05 | 1.2558e-05 | 1.178e-05 | 1.8198e-05 | 1.6677e-05 | 1.1115e-05 | 1.4417e-05 | 1.0893e-05 | 1.4628e-05 | 1.347e-05 | 1.4836e-05 | 1.7285e-05 | 1.2662e-05 | 1.4458e-05 | 1.0455e-05 | 1.416e-05 | 1.375e-05 | 1.3142e-05 | 1.5308e-05 | 1.4881e-05 | 1.4436e-05 | 1.6057e-05 | 1.5061e-05 | 1.0768e-05 | 1.6314e-05 | 1.0445e-05 | 1.4593e-05 | 1.3443e-05 | 1.3606e-05 | 1.5538e-05 | 1.8426e-05 | 1.3774e-05 | 1.2775e-05 | 1.2459e-05 | 1.428e-05 | 1.1517e-05 | 1.5085e-05 | 1.2436e-05 | 1.8134e-05 | 1.4658e-05 | 1.1385e-05 | 1.4402e-05 | 1.6034e-05 | 1.2794e-05 | 1.6988e-05 | 1.6368e-05 | 1.5946e-05 | 1.7414e-05 | 1.7076e-05 | 1.2538e-05 | 1.6386e-05 | 1.2507e-05 | 1.3706e-05 | 1.483e-05 | 1.2762e-05 | 1.6303e-05 | 1.5188e-05 | 1.3898e-05 | 1.5187e-05 | 1.243e-05 | 1.2601e-05 | 1.3589e-05 | 1.496e-05 | 1.1089e-05 | 1.2349e-05 | 1.0278e-05 | 1.6434e-05 | 1.5159e-05 | 1.43e-05 | 1.3506e-05 | 1.417e-05 | 1.2319e-05 | 1.3219e-05 | 1.2246e-05 | 1.5002e-05 | 1.5229e-05 | 2.0442e-05 | 1.0535e-05 | 1.5423e-05 | 1.4503e-05 | 1.3228e-05 | 1.4456e-05 | 1.3287e-05 | 1.4454e-05 | 1.6298e-05 | 1.4511e-05 | 1.5643e-05 | 1.3383e-05 | 1.5872e-05 | 1.1041e-05 | 1.0663e-05 | 1.134e-05 | 1.2429e-05 | 8.9088e-06 | 1.4531e-05 | 1.3079e-05 | 1.823e-05 | 1.5674e-05 | 1.3191e-05 | 1.4222e-05 | 1.4907e-05 | 9.1678e-06 | 1.3317e-05 | 1.309e-05 | 1.5553e-05 | 1.1202e-05 | 1.6598e-05 | 1.525e-05 | 1.4497e-05 | 1.3207e-05 | 1.0352e-05 | 1.5101e-05 | 1.3789e-05 | 1.1592e-05 | 1.7333e-05 | 1.8158e-05 | 1.4207e-05 | 1.4796e-05 | 1.4444e-05 | 1.6856e-05 | 2.0715e-05 | 1.4324e-05 | 1.0706e-05 | 1.5236e-05 | 1.2743e-05 | 1.0273e-05 | 1.8117e-05 | 1.2881e-05 | 1.1764e-05 | 1.1567e-05 | 1.2558e-05 | 1.5367e-05 | 1.1237e-05 | 1.4651e-05 | 1.1711e-05 | 1.5499e-05 | 1.3418e-05 | 1.2474e-05 | 1.6096e-05 | 1.6463e-05 | 1.2239e-05 | 1.3857e-05 | 1.3057e-05 | 1.2705e-05 | 1.2255e-05 | 1.3573e-05 | 1.3814e-05 | 1.2691e-05 | 1.7296e-05 | 1.1346e-05 | 1.3549e-05 | 1.3085e-05 | 1.4071e-05 | 1.4505e-05 | 1.1615e-05 | 1.7541e-05 | 1.2721e-05 | 1.238e-05 | 1.45e-05 | 1.5456e-05 | 1.1513e-05 | 1.0361e-05 | 1.5814e-05 | 1.5442e-05 | 1.0543e-05 | 1.2486e-05 | 1.6789e-05 | 1.3152e-05 | 1.1438e-05 | 1.8702e-05 | 1.6284e-05 | 1.3378e-05 | 1.317e-05 | 1.4833e-05 | 1.877e-05 | 1.2645e-05 | 1.428e-05 | 1.2325e-05 | 1.2927e-05 | 1.5421e-05 | 1.2903e-05 | 1.3313e-05 | 1.8166e-05 | 1.3805e-05 | 1.4449e-05 | 1.3886e-05 | 1.3633e-05 | 1.4703e-05 | 1.3279e-05 | 1.1897e-05 | 1.0694e-05 | 1.3452e-05 | 1.8217e-05 | 1.3829e-05 | 1.2262e-05 | 1.3242e-05 | 1.7881e-05 | 1.3517e-05 | 1.346e-05 | 1.5733e-05 | 1.6952e-05 | 1.4406e-05 | 1.0909e-05 | 1.4456e-05 | 1.5762e-05 | 1.5882e-05 | 1.388e-05 | 1.7454e-05 | 1.3633e-05 | 1.1747e-05 | 1.5696e-05 | 1.2051e-05 | 1.4556e-05 | 1.5344e-05 | 1.4568e-05 | 1.5214e-05 | 1.3101e-05 | 1.0938e-05 | 1.2089e-05 | 1.6199e-05 | 1.2063e-05 | 1.3186e-05 | 1.3172e-05 | 1.4208e-05 | 1.4351e-05 | 1.4613e-05 | 1.5066e-05 | 1.1226e-05 | 1.2432e-05 | 1.1277e-05 | 1.5734e-05 | 1.7855e-05 | 1.7295e-05 | 1.2752e-05 | 1.6645e-05 | 1.7066e-05 | 1.5229e-05 | 9.6475e-06 | 1.3075e-05 | 1.565e-05 | 1.3727e-05 | 1.4018e-05 | 1.4248e-05 | 1.1561e-05 | 1.8182e-05 | 1.3391e-05 | 1.4178e-05 | 1.4552e-05 | 1.5309e-05 | 1.0455e-05 | 1.5609e-05 | 1.44e-05 | 1.2905e-05 | 1.6687e-05 | 1.1916e-05 | 1.4508e-05 | 1.5462e-05 | 1.2492e-05 | 1.6911e-05 | 1.4967e-05 | 1.3442e-05 | 1.2516e-05 | 1.6039e-05 | 1.4201e-05 | 1.2292e-05 | 1.5691e-05 | 1.319e-05 | 1.578e-05 | 1.6046e-05 | 1.9659e-05 | 1.4949e-05 | 1.4064e-05 | 1.0807e-05 | 1.452e-05 | 1.8504e-05 | 1.619e-05 | 1.7e-05 | 1.3775e-05 | 1.0223e-05 | 1.4361e-05 | 1.4312e-05 | 1.2644e-05 | 1.3181e-05 | 1.4597e-05 | 1.4241e-05 | 1.4504e-05 | 1.4914e-05 | 1.4615e-05 | 1.51e-05 | 1.3591e-05 | 1.6508e-05 | 1.5812e-05 | 1.2699e-05 | 1.5973e-05 | 1.291e-05 | 1.2273e-05 | 1.1058e-05 | 1.6966e-05 | 1.353e-05 | 1.2504e-05 | 1.7587e-05 | 1.3814e-05 | 1.5451e-05 | 1.0955e-05 | 1.8363e-05 | 1.258e-05 | 1.2242e-05 | 1.2444e-05 | 1.17e-05 | 1.4068e-05 | 1.4868e-05 | 1.6106e-05 | 1.6341e-05 | 1.4486e-05 | 1.2998e-05 | 1.169e-05 | 1.4542e-05 | 1.6888e-05 | 1.1915e-05 | 1.8768e-05 | 1.1418e-05 | 1.5972e-05 | 1.6506e-05 | 9.2186e-06 | 1.893e-05 | 1.4746e-05 | 1.3276e-05 | 1.2323e-05 | 1.4425e-05 | 1.588e-05 | 1.1921e-05 | 1.4414e-05 | 1.4151e-05 | 1.4688e-05 | 1.7165e-05 | 1.5319e-05 | 1.8501e-05 | 1.3487e-05 | 1.4117e-05 | 1.4143e-05 | 1.2922e-05 | 1.7017e-05 | 1.4129e-05 | 1.1765e-05 | 1.1239e-05 | 1.3364e-05 | 1.337e-05 | 1.0671e-05 | 1.1008e-05 | 1.0696e-05 | 1.3826e-05 | 1.3694e-05 | 9.9475e-06 | 1.209e-05 | 1.7243e-05 | 1.3411e-05 | 1.4961e-05 | 1.1647e-05 | 1.5247e-05 | 1.2366e-05 | 1.5313e-05 | 1.8907e-05 | 1.2909e-05 | 1.288e-05 | 1.4828e-05 | 1.5136e-05 | 1.9243e-05 | 1.6971e-05 | 1.3658e-05 | 1.3119e-05 | 1.2428e-05 | 9.3392e-06 | 1.8122e-05 | 1.7793e-05 | 1.2934e-05 | 1.6561e-05 | 1.6408e-05 | 1.1437e-05 | 1.2326e-05 | 1.3466e-05 | 1.5337e-05 | 1.3203e-05 | 1.4291e-05 | 1.5618e-05 | 1.3796e-05 | 1.5674e-05 | 1.4047e-05 | 1.6716e-05 | 1.2464e-05 | 1.8409e-05 | 1.1435e-05 | 1.677e-05 | 1.3836e-05 | 1.5008e-05 | 1.297e-05 | 1.3448e-05 | 1.4536e-05 | 1.5307e-05 | 1.5327e-05 | 1.5464e-05 | 1.7352e-05 | 1.4279e-05 | 1.2424e-05 | 1.5938e-05 | 1.3346e-05 | 1.4394e-05 | 1.5681e-05 | 1.2526e-05 | 1.5117e-05 | 1.6687e-05 | 1.5697e-05 | 1.5978e-05 | 1.5112e-05 | 1.3057e-05 | 9.2731e-06 | 1.4095e-05 | 1.1801e-05 | 1.0318e-05 | 1.4444e-05 | 1.2373e-05 | 1.8876e-05 | 1.5451e-05 | 1.0484e-05 | 1.5763e-05 | 1.3421e-05 | 1.3521e-05 | 1.5031e-05 | 1.3174e-05 | 1.8265e-05 | 1.3489e-05 | 1.1378e-05 | 1.7863e-05 | 1.2613e-05 | 1.4551e-05 | 1.5044e-05 | 9.788e-06 | 1.3678e-05 | 1.669e-05 | 1.0424e-05 | 1.384e-05 | 1.4584e-05 | 1.1269e-05 | 1.5553e-05 | 1.221e-05 | 1.4013e-05 | 1.3703e-05 | 1.2124e-05 | 1.5947e-05 | 1.1499e-05 | 1.6397e-05 | 1.3297e-05 | 9.8949e-06 | 1.1709e-05 | 1.4935e-05 | 1.3522e-05 | 1.2805e-05 | 1.7263e-05 | 1.5913e-05 | 1.1547e-05 | 1.5386e-05 | 1.1608e-05 | 1.1884e-05 | 1.7465e-05 | 1.4066e-05 | 1.7047e-05 | 1.2561e-05 | 1.6705e-05 | 1.4327e-05 | 1.1444e-05 | 1.3656e-05 | 1.0583e-05 | 1.2618e-05 | 1.4676e-05 | 1.3197e-05 | 1.6249e-05 | 1.6255e-05 | 1.5193e-05 | 1.3718e-05 | 1.474e-05 | 1.197e-05 | 1.5506e-05 | 1.7248e-05 | 1.7822e-05 | 1.6504e-05 | 1.7664e-05 | 1.2429e-05 | 1.3385e-05 | 1.2695e-05 | 1.3719e-05 | 1.0591e-05 | 1.7486e-05 | 1.4492e-05 | 1.1553e-05 | 1.2019e-05 | 1.6639e-05 | 1.4745e-05 | 1.479e-05 | 1.6913e-05 | 1.5622e-05 | 9.9707e-06 | 1.8338e-05 | 1.6155e-05 | 1.5518e-05 | 1.178e-05 | 1.2127e-05 | 1.7183e-05 | 1.1174e-05 | 1.4662e-05 | 1.5901e-05 | 1.1045e-05 | 1.4857e-05 | 1.3334e-05 | 1.3281e-05 | 1.0308e-05 | 1.1979e-05 | 1.5858e-05 | 1.2737e-05 | 1.5771e-05 | 1.2277e-05 | 1.2188e-05 | 1.0238e-05 | 1.4737e-05 | 1.192e-05 | 1.2849e-05 | 1.6224e-05 | 1.7944e-05 | 1.5121e-05 | 1.127e-05 | 1.377e-05 | 9.7338e-06 | 1.2518e-05 | 1.3736e-05 | 1.2739e-05 | 1.3599e-05 | 1.2473e-05 | 1.6035e-05 | 1.039e-05 | 1.562e-05 | 1.4048e-05 | 1.1144e-05 | 1.7493e-05 | 1.4069e-05 | 1.4184e-05 | 1.2085e-05 | 1.1951e-05 | 1.7449e-05 | 1.3719e-05 | 1.4137e-05 | 1.434e-05 | 1.5576e-05 | 1.3721e-05 | 1.4497e-05 | 1.2452e-05 | 1.8094e-05 | 1.7089e-05 | 1.3224e-05 | 1.2115e-05 | 1.4203e-05 | 1.1074e-05 | 1.1019e-05 | 1.3038e-05 | 1.3915e-05 | 1.6062e-05 | 1.4838e-05 | 1.0718e-05 | 1.7631e-05 | 1.3628e-05 | 1.2762e-05 | 1.2669e-05 | 1.4472e-05 | 1.4227e-05 | 1.3701e-05 | 1.9862e-05 | 1.1952e-05 | 1.4248e-05 | 1.7996e-05 | 1.5306e-05 | 1.1974e-05 | 1.6276e-05 | 1.3333e-05 | 1.4947e-05 | 1.7288e-05 | 1.6267e-05 | 1.4129e-05 | 1.6196e-05 | 1.3061e-05 | 1.4536e-05 | 1.3406e-05 | 1.5614e-05 | 1.3561e-05 | 1.0272e-05 | 1.4026e-05 | 1.5682e-05 | 1.232e-05 | 1.643e-05 | 1.1863e-05 | 1.4475e-05 | 1.5432e-05 | 1.3157e-05 | 1.2555e-05 | 1.5221e-05 | 1.2173e-05 | 1.4933e-05 | 1.5413e-05 | 1.2851e-05 | 1.5189e-05 | 1.152e-05 | 1.4403e-05 | 1.4592e-05 | 1.4963e-05 | 1.4908e-05 | 1.7008e-05 | 1.08e-05 | 1.3668e-05 | 1.6383e-05 | 1.5065e-05 | 1.3688e-05 | 1.2941e-05 | 1.4905e-05 | 1.7309e-05 | 1.2738e-05 | 1.5789e-05 | 1.4512e-05 | 1.5717e-05 | 1.1565e-05 | 1.1099e-05 | 1.2985e-05 | 1.2127e-05 | 1.576e-05 | 1.0912e-05 | 1.1648e-05 | 1.4736e-05 | 1.3802e-05 | 1.1571e-05 | 1.395e-05 | 1.5817e-05 | 1.1232e-05 | 1.4941e-05 | 1.2274e-05 | 1.2614e-05 | 1.1222e-05 | 1.2885e-05 | 1.2484e-05 | 1.6185e-05 | 1.3549e-05 | 1.2105e-05 | 1.1826e-05 | 1.6556e-05 | 1.6207e-05 | 1.0581e-05 | 1.2781e-05 | 1.2755e-05 | 1.4513e-05 | 1.3206e-05 | 1.7551e-05 | 1.9028e-05 | 1.1519e-05 | 1.3183e-05 | 1.0937e-05 | 1.3945e-05 | 1.5677e-05 | 1.2831e-05 | 1.7911e-05 | 1.4091e-05 | 1.4378e-05 | 1.2886e-05 | 9.2255e-06 | 1.701e-05 | 1.488e-05 | 1.562e-05 | 1.159e-05 | 1.6613e-05 | 1.0584e-05 | 1.3767e-05 | 1.1752e-05 | 1.8086e-05 | 1.4207e-05 | 1.1033e-05 | 1.5879e-05 | 1.6517e-05 | 1.4015e-05 | 1.5181e-05 | 1.4613e-05 | 1.0978e-05 | 1.4428e-05 | 1.5406e-05 | 1.0832e-05 | 1.61e-05 | 1.064e-05 | 1.0591e-05 | 1.2225e-05 | 1.1917e-05 | 1.581e-05 | 1.2996e-05 | 1.2869e-05 | 1.3728e-05 | 1.2593e-05 | 1.4382e-05 | 1.5513e-05 | 1.4433e-05 | 1.6781e-05 | 1.3876e-05 | 1.0353e-05 | 1.3759e-05 | 1.4966e-05 | 1.8289e-05 | 1.2464e-05 | 1.2939e-05 | 1.3031e-05 | 1.4275e-05 | 1.2012e-05 | 1.128e-05 | 1.3817e-05 | 1.2103e-05 | 1.176e-05 | 1.6104e-05 | 1.85e-05 | 1.7706e-05 | 1.8e-05 | 1.5446e-05 | 1.6509e-05 | 1.515e-05 | 1.4969e-05 | 1.3175e-05 | 1.4503e-05 | 1.2614e-05 | 1.1724e-05 | 1.5011e-05 | 1.4352e-05 | 1.2607e-05 | 1.0502e-05 | 1.2872e-05 | 1.356e-05 | 1.578e-05 | 1.3927e-05 | 1.2788e-05 | 1.0822e-05 | 1.6625e-05 | 1.3985e-05 | 1.6093e-05 | 1.0555e-05 | 1.3117e-05 | 1.8878e-05 | 1.4166e-05 | 1.8059e-05 | 1.6911e-05 | 1.4884e-05 | 1.7831e-05 | 1.3359e-05 | 1.7106e-05 | 1.6786e-05 | 1.6801e-05 | 1.2271e-05 | 1.2075e-05 | 1.6261e-05 | 1.557e-05 | 1.536e-05 | 1.2145e-05 | 1.6308e-05 | 1.6481e-05 | 1.439e-05 | 2.0781e-05 | 1.321e-05 | 1.3048e-05 | 1.2885e-05 | 1.6627e-05 | 1.6322e-05 | 1.3746e-05 | 1.6863e-05 | 1.3312e-05 | 1.3969e-05 | 9.5523e-06 | 1.3716e-05 | 1.6028e-05 | 1.3636e-05 | 1.4545e-05 | 1.3227e-05 | 1.4479e-05 | 1.6333e-05 | 1.4161e-05 | 1.1344e-05 | 1.5735e-05 | 1.6599e-05 | 1.6723e-05 | 1.2808e-05 | 1.7139e-05 | 1.109e-05 | 1.5681e-05 | 1.3225e-05 | 1.433e-05 | 1.6322e-05 | 1.0015e-05 | 1.0253e-05 | 1.2176e-05 | 1.3785e-05 | 1.3935e-05 | 1.4454e-05 | 1.3025e-05 | 1.4318e-05 | 1.5167e-05 | 1.3173e-05 | 1.8497e-05 | 1.2672e-05 | 1.2952e-05 | 1.1548e-05 | 1.6116e-05 | 1.7171e-05 | 1.6764e-05 | 1.3889e-05 | 1.281e-05 | 1.4187e-05 | 1.126e-05 | 1.3176e-05 | 1.6211e-05 | 1.128e-05 | 1.3983e-05 | 1.2096e-05 | 1.415e-05 | 1.7317e-05 | 1.4588e-05 | 1.378e-05 | 1.7201e-05 | 1.2566e-05 | 1.3575e-05 | 1.214e-05 | 1.4606e-05 | 1.2246e-05 | 1.3054e-05 | 1.248e-05 | 1.4892e-05 | 1.0677e-05 | 1.6033e-05 | 1.8614e-05 | 1.0603e-05 | 1.2704e-05 | 1.6412e-05 | 1.2811e-05 | 1.4248e-05 | 1.1621e-05 | 1.2437e-05 | 1.4825e-05 | 1.127e-05 | 1.9789e-05 | 1.4846e-05 | 1.3416e-05 | 1.1324e-05 | 1.5948e-05 | 1.2562e-05 | 1.496e-05 | 1.471e-05 | 1.3091e-05 | 1.1414e-05 | 1.7802e-05 | 1.5249e-05 | 1.4821e-05 | 1.385e-05 | 1.1829e-05 | 1.6438e-05 | 1.5052e-05 | 1.7413e-05 | 1.8036e-05 | 1.2229e-05 | 1.1048e-05 | 1.4291e-05 | 1.2478e-05 | 1.7437e-05 | 1.2123e-05 | 1.4075e-05 | 1.6365e-05 | 1.2532e-05 | 1.5973e-05 | 1.6853e-05 | 1.7691e-05 | 1.5404e-05 | 1.1016e-05 | 1.4006e-05 | 1.587e-05 | 1.0676e-05 | 1.4194e-05 | 1.591e-05 | 1.7981e-05 | 1.7702e-05 | 1.1563e-05 | 1.1421e-05 | 1.3643e-05 | 1.3403e-05 | 1.5022e-05 | 1.7525e-05 | 1.6344e-05 | 1.6203e-05 | 1.6635e-05 | 1.4767e-05 | 1.5291e-05 | 1.1739e-05 | 1.4752e-05 | 1.1359e-05 | 1.6356e-05 | 1.2823e-05 | 1.1964e-05 | 1.2613e-05 | 1.5731e-05 | 1.552e-05 | 1.1238e-05 | 1.6137e-05 | 1.3066e-05 | 1.453e-05 | 1.3189e-05 | 1.3754e-05 | 1.4386e-05 | 1.6021e-05 | 1.458e-05 | 1.6743e-05 | 1.7446e-05 | 1.6411e-05 | 1.4153e-05 | 1.7723e-05 | 1.058e-05 | 1.2688e-05 | 1.117e-05 | 1.3879e-05 | 1.4419e-05 | 1.6384e-05 | 1.3147e-05 | 1.5596e-05 | 1.3206e-05 | 1.4142e-05 | 1.2021e-05 | 1.7113e-05 | 1.0087e-05 | 1.2823e-05 | 1.4886e-05 | 1.6693e-05 | 1.4628e-05 | 1.4688e-05 | 1.3104e-05 | 1.4895e-05 | 1.3204e-05 | 1.243e-05 | 1.5416e-05 | 1.5847e-05 | 1.3432e-05 | 1.6426e-05 | 1.3683e-05 | 1.7182e-05 | 1.4695e-05 | 1.4426e-05 | 1.4199e-05 | 1.401e-05 | 1.0049e-05 | 1.2577e-05 | 1.1669e-05 | 1.1311e-05 | 1.2461e-05 | 9.013e-06 | 1.4843e-05 | 1.0424e-05 | 1.2953e-05 | 1.5277e-05 | 1.403e-05 | 1.2716e-05 | 1.3276e-05 | 1.3746e-05 | 1.5854e-05 | 1.1714e-05 | 1.2041e-05 | 1.4243e-05 | 1.1319e-05 | 1.3748e-05 | 1.4421e-05 | 1.43e-05 | 1.1198e-05 | 1.4426e-05 | 1.2204e-05 | 1.5061e-05 | 1.3556e-05 | 1.531e-05 | 1.4579e-05 | 1.8083e-05 | 1.2573e-05 | 1.5234e-05 | 1.4966e-05 | 1.5513e-05 | 1.114e-05 | 1.1253e-05 | 1.7216e-05 | 1.3123e-05 | 1.5457e-05 | 1.4367e-05 | 1.9067e-05 | 1.669e-05 | 1.4954e-05 | 1.4925e-05 | 1.3229e-05 | 1.0744e-05 | 1.575e-05 | 1.2988e-05 | 9.923e-06 | 1.2931e-05 | 1.2045e-05 | 1.1724e-05 | 1.1731e-05 | 1.2376e-05 | 1.5549e-05 | 1.5328e-05 | 1.5017e-05 | 1.3317e-05 | 1.5072e-05 | 1.2616e-05 | 1.6528e-05 | 1.6025e-05 | 1.4783e-05 | 1.4538e-05 | 1.3632e-05 | 1.2641e-05 | 1.5038e-05 | 1.1531e-05 | 1.3843e-05 | 1.368e-05 | 1.7714e-05 | 9.6495e-06 | 1.581e-05 | 1.3778e-05 | 1.5762e-05 | 1.192e-05 | 1.2299e-05 | 1.1378e-05 | 1.6606e-05 | 1.3989e-05 | 1.3423e-05 | 1.1364e-05 | 1.0776e-05 | 1.0235e-05 | 1.3466e-05 | 1.6796e-05 | 1.0888e-05 | 1.4659e-05 | 1.8805e-05 | 1.2823e-05 | 1.1033e-05 | 1.1647e-05 | 1.3234e-05 | 1.2758e-05 | 1.5949e-05 | 9.5427e-06 | 1.0116e-05 | 1.4733e-05 | 1.2384e-05 | 1.2167e-05 | 1.9733e-05 | 1.4395e-05 | 1.72e-05 | 1.295e-05 | 1.1892e-05 | 1.6377e-05 | 1.7398e-05 | 1.641e-05 | 1.654e-05 | 1.3047e-05 | 1.603e-05 | 1.3552e-05 | 1.1719e-05 | 1.5049e-05 | 1.4581e-05 | 1.1813e-05 | 1.1256e-05 | 1.5379e-05 | 1.1811e-05 | 1.2494e-05 | 1.6724e-05 | 1.5473e-05 | 1.0769e-05 | 1.6743e-05 | 1.7743e-05 | 1.3971e-05 | 9.9033e-06 | 1.3778e-05 | 1.1077e-05 | 1.4257e-05 | 1.2073e-05 | 1.7487e-05 | 1.3547e-05 | 1.5525e-05 | 1.2887e-05 | 1.6691e-05 | 1.4727e-05 | 1.3899e-05 | 1.9447e-05 | 1.3798e-05 | 1.6239e-05 | 1.4468e-05 | 1.6e-05 | 1.1809e-05 | 1.2837e-05 | 1.4095e-05 | 1.4266e-05 | 1.2549e-05 | 1.4581e-05 | 1.1197e-05 | 1.6466e-05 | 1.4088e-05 | 1.199e-05 | 1.9375e-05 | 1.3711e-05 | 1.3214e-05 | 1.5406e-05 | 1.6289e-05 | 1.8907e-05 | 1.051e-05 | 1.3787e-05 | 1.06e-05 | 1.3864e-05 | 1.2923e-05 | 1.3447e-05 | 1.6716e-05 | 1.2616e-05 | 1.593e-05 | 1.5594e-05 | 1.5595e-05 | 1.4468e-05 | 1.6924e-05 | 1.3686e-05 | 1.3736e-05 | 1.577e-05 | 1.6774e-05 | 1.1637e-05 | 1.6446e-05 | 1.5797e-05 | 1.6576e-05 | 1.6821e-05 | 1.6417e-05 | 1.4155e-05 | 1.6169e-05 | 1.6905e-05 | 1.1615e-05 | 1.4651e-05 | 1.1517e-05 | 1.37e-05 | 1.5763e-05 | 1.2172e-05 | 1.1224e-05 | 1.7075e-05 | 1.1614e-05 | 1.3919e-05 | 1.1369e-05 | 1.4713e-05 | 1.3064e-05 | 1.6087e-05 | 1.2257e-05 | 1.1735e-05 | 1.1711e-05 | 1.2577e-05 | 1.3835e-05 | 1.5089e-05 | 1.781e-05 | 1.6335e-05 | 1.2255e-05 | 1.2665e-05 | 1.3319e-05 | 1.9015e-05 | 1.179e-05 | 1.28e-05 | 1.7794e-05 | 1.6084e-05 | 1.4472e-05 | 1.4159e-05 | 1.2404e-05 | 1.293e-05 | 1.3161e-05 | 1.3456e-05 | 1.4856e-05 | 1.5164e-05 | 1.6023e-05 | 1.4936e-05 | 1.2367e-05 | 1.3681e-05 | 1.379e-05 | 1.4599e-05 | 1.3798e-05 | 1.477e-05 | 1.3782e-05 | 1.5013e-05 | 1.8693e-05 | 1.5861e-05 | 1.3039e-05 | 1.1997e-05 | 1.143e-05 | 1.5215e-05 | 1.7371e-05 | 1.1151e-05 | 1.4823e-05 | 9.5381e-06 | 1.209e-05 | 1.5884e-05 | 1.7295e-05 | 1.467e-05 | 1.1444e-05 | 1.2746e-05 | 1.6383e-05 | 1.9483e-05 | 1.1811e-05 | 1.6344e-05 | 1.6105e-05 | 1.1359e-05 | 1.2639e-05 | 1.063e-05 | 1.4009e-05 | 1.2723e-05 | 1.6156e-05 | 1.4709e-05 | 1.5814e-05 | 1.3197e-05 | 1.8989e-05 | 1.6502e-05 | 1.5604e-05 | 1.3831e-05 | 1.0609e-05 | 1.3755e-05 | 1.4956e-05 | 1.4532e-05 | 1.3347e-05 | 1.1278e-05 | 1.2021e-05 | 1.3167e-05 | 1.4476e-05 | 1.3744e-05 | 1.0134e-05 | 8.2036e-06 | 1.5512e-05 | 1.0807e-05 | 1.0828e-05 | 1.3698e-05 | 1.5009e-05 | 1.5825e-05 | 1.6225e-05 | 1.5976e-05 | 1.6504e-05 | 1.6606e-05 | 1.2556e-05 | 1.2828e-05 | 1.5822e-05 | 1.5575e-05 | 1.6618e-05 | 1.7554e-05 | 1.3181e-05 | 1.223e-05 | 1.7227e-05 | 1.5257e-05 | 1.1184e-05 | 1.6096e-05 | 1.3457e-05 | 1.2139e-05 | 1.2523e-05 | 1.3201e-05 | 1.7762e-05 | 1.4905e-05 | 1.2506e-05 | 1.5945e-05 | 1.5034e-05 | 1.2751e-05 | 1.2899e-05 | 1.075e-05 | 1.5013e-05 | 1.3259e-05 | 1.2858e-05 | 1.2349e-05 | 1.3587e-05 | 1.2327e-05 | 1.7089e-05 | 1.5604e-05 | 1.3506e-05 | 1.6093e-05 | 1.2859e-05 | 1.4702e-05 | 1.0556e-05 | 1.1388e-05 | 1.4288e-05 | 1.2993e-05 | 1.5589e-05 | 1.3246e-05 | 1.1329e-05 | 1.7758e-05 | 1.1623e-05 | 1.6197e-05 | 1.7127e-05 | 1.1187e-05 | 1.6785e-05 | 1.1494e-05 | 1.3072e-05 | 1.4433e-05 | 1.1684e-05 | 1.3479e-05 | 1.5711e-05 | 1.4713e-05 | 1.1689e-05 | 1.6787e-05 | 1.3908e-05 | 1.2756e-05 | 1.856e-05 | 1.6052e-05 | 1.7496e-05 | 1.0982e-05 | 1.75e-05 | 1.4534e-05 | 1.1878e-05 | 1.2228e-05 | 1.2527e-05 | 1.5618e-05 | 1.2741e-05 | 1.3948e-05 | 1.1845e-05 | 1.6448e-05 | 1.5536e-05 | 1.1671e-05 | 1.6492e-05 | 1.2662e-05 | 1.3841e-05 | 1.4483e-05 | 1.303e-05 | 1.4594e-05 | 1.2486e-05 | 1.4152e-05 | 1.3573e-05 | 1.2804e-05 | 1.1219e-05 | 1.6731e-05 | 1.1528e-05 | 1.4944e-05 | 9.886e-06 | 1.0132e-05 | 1.3996e-05 | 1.3811e-05 | 1.2009e-05 | 1.5069e-05 | 1.1703e-05 | 1.2695e-05 | 1.3854e-05 | 1.3073e-05 | 1.2847e-05 | 1.6414e-05 | 1.7117e-05 | 1.2086e-05 | 1.1838e-05 | 1.4495e-05 | 1.1781e-05 | 1.1273e-05 | 1.6297e-05 | 1.1794e-05 | 1.5844e-05 | 1.032e-05 | 1.5968e-05 | 1.1721e-05 | 1.4152e-05 | 1.6516e-05 | 1.494e-05 | 1.6729e-05 | 1.057e-05 | 1.7279e-05 | 1.3292e-05 | 1.4041e-05 | 1.5345e-05 | 1.1722e-05 | 1.7429e-05 | 1.4604e-05 | 1.4523e-05 | 1.3665e-05 | 1.232e-05 | 1.2808e-05 | 1.3806e-05 | 1.9676e-05 | 1.2877e-05 | 1.184e-05 | 1.4218e-05 | 1.2737e-05 | 1.0915e-05 | 1.5337e-05 | 1.1442e-05 | 1.6399e-05 | 1.2371e-05 | 1.4197e-05 | 1.641e-05 | 1.4842e-05 | 1.4695e-05 | 1.2899e-05 | 1.7838e-05 | 1.2356e-05 | 1.0524e-05 | 1.4055e-05 | 1.1936e-05 | 1.3401e-05 | 1.6694e-05 | 1.1414e-05 | 1.3665e-05 | 1.116e-05 | 1.5168e-05 | 1.192e-05 | 1.6163e-05 | 1.639e-05 | 1.4983e-05 | 1.5527e-05 | 1.5971e-05 | 1.3474e-05 | 1.2486e-05 | 1.4273e-05 | 1.6001e-05 | 1.6681e-05 | 1.4978e-05 | 1.2348e-05 | 1.733e-05 | 1.296e-05 | 1.2457e-05 | 1.2108e-05 | 1.2904e-05 | 1.3934e-05 | 1.6621e-05 | 1.2869e-05 | 1.4745e-05 | 1.4669e-05 | 9.7939e-06 | 1.1243e-05 | 1.4114e-05 | 1.5954e-05 | 1.3777e-05 | 1.003e-05 | 1.7387e-05 | 1.4051e-05 | 1.5986e-05 | 1.1378e-05 | 1.4992e-05 | 1.6999e-05 | 1.3277e-05 | 1.2964e-05 | 1.2783e-05 | 1.662e-05 | 1.345e-05 | 1.4267e-05 | 1.5443e-05 | 1.6156e-05 | 1.3272e-05 | 1.538e-05 | 1.0374e-05 | 1.2746e-05 | 1.1471e-05 | 1.5578e-05 | 1.2124e-05 | 1.2997e-05 | 1.3788e-05 | 1.3342e-05 | 1.6179e-05 | 1.4479e-05 | 1.4314e-05 | 1.0458e-05 | 1.6327e-05 | 1.6027e-05 | 1.5013e-05 | 1.0608e-05 | 1.758e-05 | 1.5313e-05 | 1.4855e-05 | 1.3056e-05 | 1.449e-05 | 1.4479e-05 | 1.6748e-05 | 1.3811e-05 | 1.5161e-05 | 1.2487e-05 | 1.4851e-05 | 1.5642e-05 | 1.5906e-05 | 1.626e-05 | 1.3379e-05 | 1.3451e-05 | 1.3637e-05 | 1.4314e-05 | 1.2e-05 | 1.2526e-05 | 1.4757e-05 | 1.0535e-05 | 1.4126e-05 | 1.4205e-05 | 1.2085e-05 | 1.1315e-05 | 1.5504e-05 | 1.151e-05 | 1.4069e-05 | 1.106e-05 | 1.4293e-05 | 1.6655e-05 | 1.3563e-05 | 1.4564e-05 | 1.8969e-05 | 1.4269e-05 | 1.557e-05 | 1.3177e-05 | 1.6991e-05 | 1.1553e-05 | 1.4501e-05 | 1.0952e-05 | 1.0176e-05 | 1.4541e-05 | 1.9237e-05 | 1.0662e-05 | 1.264e-05 | 1.3156e-05 | 1.3459e-05 | 1.374e-05 | 1.2057e-05 | 1.3166e-05 | 1.5629e-05 | 1.4042e-05 | 1.5968e-05 | 1.6693e-05 | 1.6505e-05 | 1.413e-05 | 1.275e-05 | 1.5813e-05 | 1.2751e-05 | 1.8814e-05 | 1.207e-05 | 1.4357e-05 | 1.3752e-05 | 1.4585e-05 | 1.5929e-05 | 9.0685e-06 | 1.5996e-05 | 1.2961e-05 | 9.6219e-06 | 1.4418e-05 | 1.7024e-05 | 1.1949e-05 | 1.5424e-05 | 1.5379e-05 | 1.6717e-05 | 1.1269e-05 | 1.2156e-05 | 1.4828e-05 | 1.0148e-05 | 1.5067e-05 | 1.3518e-05 | 1.5887e-05 | 1.2257e-05 | 1.846e-05 | 1.5854e-05 | 1.5662e-05 | 1.4433e-05 | 1.3855e-05 | 1.5006e-05 | 1.7299e-05 | 1.1355e-05 | 1.2627e-05 | 1.2722e-05 | 1.234e-05 | 1.1804e-05 | 1.3549e-05 | 1.0884e-05 | 1.3565e-05 | 1.9849e-05 | 1.3447e-05 | 1.7636e-05 | 1.7325e-05 | 1.1808e-05 | 1.3208e-05 | 1.6443e-05 | 1.4089e-05 | 1.7783e-05 | 1.5168e-05 | 1.438e-05 | 1.7403e-05 | 1.1621e-05 | 1.6707e-05 | 1.6694e-05 | 1.5451e-05 | 1.3687e-05 | 1.1965e-05 | 1.6114e-05 | 1.2958e-05 | 1.5258e-05 | 1.5256e-05 | 9.9595e-06 | 1.2372e-05 | 1.4478e-05 | 2.0446e-05 | 1.6336e-05 | 1.5861e-05 | 1.3117e-05 | 1.3237e-05 | 1.3417e-05 | 1.6787e-05 | 1.0818e-05 | 1.4746e-05 | 1.2059e-05 | 1.3616e-05 | 1.4953e-05 | 1.1778e-05 | 1.6575e-05 | 1.0945e-05 | 1.0072e-05 | 1.2082e-05 | 1.4611e-05 | 1.2582e-05 | 1.8237e-05 | 1.0473e-05 | 1.3998e-05 | 1.4942e-05 | 1.5059e-05 | 1.2138e-05 | 1.8394e-05 | 1.6354e-05 | 1.2425e-05 | 1.1406e-05 | 1.1365e-05 | 1.201e-05 | 1.1074e-05 | 1.2102e-05 | 1.3397e-05 | 9.284e-06 | 1.2862e-05 | 1.5389e-05 | 1.3614e-05 | 1.6087e-05 | 1.7815e-05 | 1.5272e-05 | 1.5791e-05 | 1.3109e-05 | 1.4314e-05 | 1.6408e-05 | 1.3859e-05 | 1.5985e-05 | 1.319e-05 | 1.1886e-05 | 1.4929e-05 | 1.5205e-05 | 1.3871e-05 | 1.5451e-05 | 1.5123e-05 | 1.2234e-05 | 1.2865e-05 | 1.1733e-05 | 1.4915e-05 | 1.4528e-05 | 1.1341e-05 | 1.41e-05 | 1.519e-05 | 1.4812e-05 | 1.4699e-05 | 1.5253e-05 | 1.2004e-05 | 1.502e-05 | 1.4026e-05 | 1.2738e-05 | 9.5488e-06 | 1.3393e-05 | 1.4044e-05 | 1.2745e-05 | 1.2732e-05 | 1.5201e-05 | 1.2928e-05 | 1.3136e-05 | 1.0153e-05 | 1.5995e-05 | 1.3035e-05 | 1.1921e-05 | 1.1634e-05 | 1.355e-05 | 1.3205e-05 | 1.3216e-05 | 1.1326e-05 | 1.5173e-05 | 1.373e-05 | 1.4727e-05 | 1.562e-05 | 1.1563e-05 | 1.4418e-05 | 1.1134e-05 | 1.4645e-05 | 1.6883e-05 | 1.2704e-05 | 1.5262e-05 | 1.4004e-05 | 1.3477e-05 | 1.2078e-05 | 1.2592e-05 | 1.7531e-05 | 1.4296e-05 | 1.7068e-05 | 1.6979e-05 | 1.4691e-05 | 1.065e-05 | 1.8985e-05 | 1.4612e-05 | 1.7621e-05 | 1.0929e-05 | 1.3869e-05 | 1.3593e-05 | 2.118e-05 | 1.1035e-05 | 1.3841e-05 | 1.1837e-05 | 1.3149e-05 | 1.1469e-05 | 1.5367e-05 | 1.649e-05 | 1.7255e-05 | 1.5088e-05 | 1.1575e-05 | 1.8619e-05 | 1.247e-05 | 1.5143e-05 | 1.35e-05 | 1.3481e-05 | 1.5936e-05 | 1.459e-05 | 1.6919e-05 | 1.3666e-05 | 1.362e-05 | 1.5747e-05 | 1.2009e-05 | 1.9595e-05 | 1.5377e-05 | 1.4245e-05 | 1.721e-05 | 1.071e-05 | 1.5217e-05 | 1.5029e-05 | 1.202e-05 | 1.2233e-05 | 1.3418e-05 | 1.346e-05 | 1.6879e-05 | 1.3034e-05 | 1.3464e-05 | 1.7823e-05 | 1.2605e-05 | 1.2035e-05 | 1.5052e-05 | 9.7086e-06 | 1.5479e-05 | 1.469e-05 | 1.4509e-05 | 1.3939e-05 | 1.29e-05 | 1.1994e-05 | 1.4016e-05 | 1.4648e-05 | 1.3452e-05 | 1.4924e-05 | 1.6021e-05 | 1.6587e-05 | 1.3137e-05 | 1.3364e-05 | 1.2917e-05 | 1.1323e-05 | 1.2388e-05 | 1.7944e-05 | 1.3138e-05 | 1.5377e-05 | 1.5068e-05 | 1.7928e-05 | 1.1856e-05 | 1.1206e-05 | 1.5693e-05 | 1.345e-05 | 9.7948e-06 | 1.1969e-05 | 1.5045e-05 | 1.3205e-05 | 1.3931e-05 | 1.3991e-05 | 1.3561e-05 | 1.1031e-05 | 1.5127e-05 | 1.333e-05 | 1.5182e-05 | 1.1318e-05 | 1.5827e-05 | 1.4554e-05 | 1.3913e-05 | 1.1585e-05 | 1.6337e-05 | 1.6455e-05 | 1.4662e-05 | 1.2147e-05 | 1.6921e-05 | 1.4417e-05 | 1.2325e-05 | 1.7062e-05 | 1.3418e-05 | 1.3741e-05 | 1.2682e-05 | 1.5379e-05 | 1.5126e-05 | 1.2398e-05 | 1.4531e-05 | 1.0785e-05 | 1.6465e-05 | 1.4015e-05 | 1.3476e-05 | 1.2468e-05 | 1.4778e-05 | 1.2476e-05 | 1.316e-05 | 1.2036e-05 | 1.2838e-05 | 1.5176e-05 | 1.6321e-05 | 1.3359e-05 | 1.619e-05 | 1.5324e-05 | 1.3452e-05 | 1.6066e-05 | 1.4877e-05 | 1.1797e-05 | 1.3035e-05 | 1.5425e-05 | 1.3696e-05 | 1.4106e-05 | 1.3254e-05 | 1.8025e-05 | 1.7187e-05 | 1.5556e-05 | 1.5733e-05 | 1.3883e-05 | 1.3851e-05 | 1.5646e-05 | 1.4038e-05 | 1.2372e-05 | 1.3288e-05 | 1.1989e-05 | 1.2601e-05 | 1.4922e-05 | 1.7083e-05 | 1.5141e-05 | 1.7024e-05 | 1.2489e-05 | 1.763e-05 | 1.3192e-05 | 1.4824e-05 | 1.2564e-05 | 1.3317e-05 | 1.4854e-05 | 1.3717e-05 | 1.4118e-05 | 1.2442e-05 | 1.2167e-05 | 1.6662e-05 | 1.6197e-05 | 1.3945e-05 | 1.5756e-05 | 1.3431e-05 | 1.188e-05 | 1.2878e-05 | 1.2812e-05 | 1.313e-05 | 1.4981e-05 | 1.2874e-05 | 1.984e-05 | 1.2936e-05 | 1.6618e-05 | 1.2034e-05 | 1.0824e-05 | 1.7694e-05 | 1.6528e-05 | 9.8388e-06 | 1.4294e-05 | 1.2663e-05 | 1.3403e-05 | 1.5272e-05 | 1.5432e-05 | 1.0699e-05 | 1.4239e-05 | 1.306e-05 | 1.1257e-05 | 1.4303e-05 | 1.3896e-05 | 1.6042e-05 | 1.879e-05 | 1.1012e-05 | 1.6456e-05 | 1.2455e-05 | 1.568e-05 | 1.4726e-05 | 1.281e-05 | 1.4915e-05 | 1.3302e-05 | 1.7745e-05 | 1.4003e-05 | 1.6508e-05 | 1.3674e-05 | 1.5108e-05 | 1.8001e-05 | 1.2359e-05 | 1.0232e-05 | 1.0535e-05 | 1.2932e-05 | 1.1617e-05 | 1.2069e-05 | 1.4068e-05 | 1.2854e-05 | 1.2237e-05 | 1.3047e-05 | 1.2443e-05 | 1.5575e-05 | 1.8372e-05 | 1.2157e-05 | 1.474e-05 | 1.6442e-05 | 1.2787e-05 | 1.2494e-05 | 1.2627e-05 | 1.1381e-05 | 1.374e-05 | 1.6298e-05 | 1.7221e-05 | 1.7548e-05 | 1.7309e-05 | 1.5751e-05 | 1.0698e-05 | 1.2609e-05 | 1.1879e-05 | 1.6249e-05 | 1.2275e-05 | 1.2119e-05 | 1.7236e-05 | 1.3912e-05 | 1.5606e-05 | 1.2861e-05 | 1.3115e-05 | 1.401e-05 | 1.0626e-05 | 9.6764e-06 | 1.2084e-05 | 1.3922e-05 | 1.5458e-05 | 1.3034e-05 | 1.445e-05 | 1.2093e-05 | 1.2059e-05 | 1.1578e-05 | 1.4986e-05 | 1.6332e-05 | 1.647e-05 | 1.5123e-05 | 1.199e-05 | 1.4143e-05 | 1.1126e-05 | 1.3863e-05 | 1.8782e-05 | 1.4102e-05 | 1.3501e-05 | 1.2516e-05 | 1.8146e-05 | 1.4238e-05 | 1.5968e-05 | 1.0932e-05 | 1.0647e-05 | 1.0934e-05 | 1.4035e-05 | 1.4912e-05 | 1.1386e-05 | 1.1931e-05 | 1.3184e-05 | 1.7029e-05 | 1.1031e-05 | 1.2491e-05 | 1.5592e-05 | 1.2187e-05 | 1.267e-05 | 1.3073e-05 | 1.5657e-05 | 1.0842e-05 | 1.3944e-05 | 1.3787e-05 | 1.67e-05 | 1.253e-05 | 1.3577e-05 | 1.5883e-05 | 1.1722e-05 | 1.4685e-05 | 1.7282e-05 | 1.6267e-05 | 1.1628e-05 | 1.2562e-05 | 1.6721e-05 | 1.696e-05 | 1.2922e-05 | 1.4847e-05 | 1.3774e-05 | 1.679e-05 | 1.3018e-05 | 1.4026e-05 | 1.4074e-05 | 1.0767e-05 | 1.3119e-05 | 1.7966e-05 | 1.5211e-05 | 1.1411e-05 | 1.3775e-05 | 1.5107e-05 | 1.8742e-05 | 1.1026e-05 | 1.3975e-05 | 1.3718e-05 | 1.4166e-05 | 1.4809e-05 | 1.3118e-05 | 1.5601e-05 | 1.7402e-05 | 1.6513e-05 | 1.1483e-05 | 1.7063e-05 | 1.6068e-05 | 1.4445e-05 | 1.5081e-05 | 1.1282e-05 | 1.584e-05 | 1.4486e-05 | 1.4855e-05 | 1.5689e-05 | 1.6147e-05 | 1.5744e-05 | 1.3867e-05 | 1.4401e-05 | 1.1857e-05 | 1.5107e-05 | 9.5123e-06 | 1.0662e-05 | 1.1126e-05 | 1.2026e-05 | 9.3818e-06 | 1.1439e-05 | 1.4852e-05 | 1.3034e-05 | 1.5685e-05 | 1.2226e-05 | 1.431e-05 | 1.1852e-05 | 1.3327e-05 | 1.3144e-05 | 1.5558e-05 | 1.2058e-05 | 1.5036e-05 | 1.0665e-05 | 1.3147e-05 | 1.2003e-05 | 1.2078e-05 | 1.7761e-05 | 1.2689e-05 | 1.6402e-05 | 1.3451e-05 | 1.1718e-05 | 1.2472e-05 | 1.2193e-05 | 1.0724e-05 | 1.2655e-05 | 1.1811e-05 | 1.1542e-05 | 1.7677e-05 | 1.581e-05 | 1.4835e-05 | 1.5395e-05 | 8.8725e-06 | 1.3139e-05 | 9.9563e-06 | 1.5398e-05 | 1.7172e-05 | 1.3425e-05 | 1.6411e-05 | 1.4162e-05 | 1.2509e-05 | 1.4817e-05 | 1.2193e-05 | 1.0829e-05 | 1.3325e-05 | 1.3016e-05 | 1.3968e-05 | 1.4072e-05 | 1.2363e-05 | 1.0085e-05 | 1.727e-05 | 1.6433e-05 | 1.5313e-05 | 1.3807e-05 | 9.5826e-06 | 1.5565e-05 | 1.3772e-05 | 1.4934e-05 | 1.2697e-05 | 1.7471e-05 | 1.6115e-05 | 1.5788e-05 | 1.6006e-05 | 1.3825e-05 | 1.2398e-05 | 1.3018e-05 | 1.5893e-05 | 1.4521e-05 | 1.6842e-05 | 1.7883e-05 | 1.437e-05 | 1.6385e-05 | 1.6513e-05 | 1.8365e-05 | 1.465e-05 | 1.055e-05 | 1.8003e-05 | 1.5059e-05 | 1.7413e-05 | 1.5095e-05 | 1.3706e-05 | 1.3387e-05 | 1.5e-05 | 1.6838e-05 | 1.6225e-05 | 1.0143e-05 | 1.5852e-05 | 1.6337e-05 | 1.4043e-05 | 1.2963e-05 | 1.5953e-05 | 1.7859e-05 | 1.6434e-05 | 1.3449e-05 | 1.4158e-05 | 1.2919e-05 | 1.5529e-05 | 1.1307e-05 | 1.2612e-05 | 9.2807e-06 | 1.1915e-05 | 1.4838e-05 | 1.2506e-05 | 1.3706e-05 | 1.2037e-05 | 1.1886e-05 | 1.15e-05 | 1.7178e-05 | 1.4753e-05 | 1.3858e-05 | 1.5405e-05 | 1.5426e-05 | 1.6491e-05 | 1.4294e-05 | 1.2401e-05 | 1.0028e-05 | 1.4274e-05 | 1.2909e-05 | 1.0868e-05 | 1.7076e-05 | 1.4898e-05 | 1.6465e-05 | 1.3502e-05 | 1.5999e-05 | 1.039e-05 | 1.0897e-05 | 1.4403e-05 | 1.4566e-05 | 1.2729e-05 | 1.6172e-05 | 1.6884e-05 | 1.5997e-05 | 1.0716e-05 | 1.5298e-05 | 1.4587e-05 | 1.1937e-05 | 1.1986e-05 | 1.4072e-05 | 1.1568e-05 | 1.1968e-05 | 1.3426e-05 | 1.1474e-05 | 1.3724e-05 | 1.2819e-05 | 1.2745e-05 | 1.2682e-05 | 1.5064e-05 | 1.0227e-05 | 1.3432e-05 | 1.3844e-05 | 1.2708e-05 | 1.535e-05 | 1.1001e-05 | 1.6692e-05 | 1.3371e-05 | 1.5488e-05 | 1.6124e-05 | 1.4632e-05 | 1.2294e-05 | 1.4666e-05 | 1.5498e-05 | 1.1766e-05 | 1.2056e-05 | 1.3865e-05 | 1.732e-05 | 1.271e-05 | 1.372e-05 | 1.6639e-05 | 1.3385e-05 | 1.1266e-05 | 1.1389e-05 | 1.5512e-05 | 1.4692e-05 | 1.2809e-05 | 1.4014e-05 | 1.5459e-05 | 1.3467e-05 | 1.5889e-05 | 1.6127e-05 | 1.3176e-05 | 1.5041e-05 | 1.3245e-05 | 1.6179e-05 | 1.7444e-05 | 1.4793e-05 | 1.4944e-05 | 1.4948e-05 | 1.4565e-05 | 1.6918e-05 | 1.59e-05 | 1.814e-05 | 1.0817e-05 | 1.5103e-05 | 1.4796e-05 | 1.0718e-05 | 1.5384e-05 | 1.3633e-05 | 1.7025e-05 | 1.6613e-05 | 1.3389e-05 | 1.2714e-05 | 1.467e-05 | 1.6793e-05 | 1.5708e-05 | 1.6744e-05 | 1.464e-05 | 1.5042e-05 | 1.0752e-05 | 1.2534e-05 | 1.5678e-05 | 1.5571e-05 | 1.3944e-05 | 9.9097e-06 | 1.2278e-05 | 1.1653e-05 | 1.5462e-05 | 1.5791e-05 | 1.3782e-05 | 1.4041e-05 | 1.3706e-05 | 1.4223e-05 | 1.5032e-05 | 1.8372e-05 | 1.2146e-05 | 1.5347e-05 | 1.6895e-05 | 1.3106e-05 | 1.3816e-05 | 1.5789e-05 | 1.7306e-05 | 1.5622e-05 | 1.3965e-05 | 1.3906e-05 | 1.3129e-05 | 9.7938e-06 | 1.2245e-05 | 1.4993e-05 | 1.7934e-05 | 1.4533e-05 | 1.4312e-05 | 1.5474e-05 | 1.4435e-05 | 1.3544e-05 | 1.2236e-05 | 1.1626e-05 | 1.3881e-05 | 1.2967e-05 | 1.6813e-05 | 1.5119e-05 | 1.0382e-05 | 1.4183e-05 | 1.2728e-05 | 1.1305e-05 | 1.3169e-05 | 1.3743e-05 | 1.176e-05 | 1.2546e-05 | 1.29e-05 | 1.2902e-05 | 1.0967e-05 | 1.3556e-05 | 1.2227e-05 | 1.2192e-05 | 1.3033e-05 | 1.0689e-05 | 1.1557e-05 | 1.9636e-05 | 1.2172e-05 | 1.0044e-05 | 1.5051e-05 | 1.2532e-05 | 1.0725e-05 | 1.5264e-05 | 1.4831e-05 | 1.3095e-05 | 1.329e-05 | 1.3582e-05 | 1.5434e-05 | 1.9602e-05 | 1.4181e-05 | 1.4273e-05 | 1.7814e-05 | 1.3913e-05 | 1.664e-05 | 1.3391e-05 | 1.3825e-05 | 1.4545e-05 | 1.0019e-05 | 1.2736e-05 | 1.2238e-05 | 1.4662e-05 | 1.4765e-05 | 1.1099e-05 | 1.2913e-05 | 1.0927e-05 | 1.3682e-05 | 1.2637e-05 | 1.3234e-05 | 1.5623e-05 | 1.4335e-05 | 1.4991e-05 | 1.5761e-05 | 1.3316e-05 | 9.2658e-06 | 1.1803e-05 | 1.4379e-05 | 1.2083e-05 | 1.6189e-05 | 1.3691e-05 | 1.5697e-05 | 1.728e-05 | 1.6862e-05 | 1.6485e-05 | 1.3071e-05 | 1.6552e-05 | 1.1233e-05 | 1.3062e-05 | 1.176e-05 | 1.6177e-05 | 1.0866e-05 | 1.2354e-05 | 1.8262e-05 | 1.5253e-05 | 1.2396e-05 | 1.5281e-05 | 1.5851e-05 | 1.2326e-05 | 1.3569e-05 | 1.748e-05 | 1.5629e-05 | 1.3535e-05 | 1.3004e-05 | 1.3576e-05 | 1.5776e-05 | 1.7746e-05 | 1.5825e-05 | 1.3223e-05 | 1.1012e-05 | 1.3608e-05 | 1.7484e-05 | 1.3958e-05 | 1.3115e-05 | 1.6721e-05 | 1.2961e-05 | 1.1185e-05 | 1.4474e-05 | 1.2052e-05 | 1.6097e-05 | 1.3605e-05 | 1.2015e-05 | 1.0253e-05 | 1.2474e-05 | 1.0913e-05 | 1.2981e-05 | 1.6133e-05 | 1.7917e-05 | 1.6937e-05 | 1.4516e-05 | 1.4486e-05 | 1.4463e-05 | 1.6624e-05 | 1.6938e-05 | 1.2155e-05 | 1.7735e-05 | 1.337e-05 | 1.343e-05 | 1.2201e-05 | 1.7051e-05 | 1.6144e-05 | 9.5328e-06 | 1.8508e-05 | 1.5741e-05 | 1.6146e-05 | 1.589e-05 | 1.7823e-05 | 1.2824e-05 | 1.5829e-05 | 1.6551e-05 | 1.7709e-05 | 1.2321e-05 | 1.4703e-05 | 1.229e-05 | 1.6813e-05 | 1.8048e-05 | 1.4948e-05 | 1.5e-05 | 1.2025e-05 | 1.6483e-05 | 1.137e-05 | 1.4503e-05 | 1.5053e-05 | 1.2472e-05 | 1.7869e-05 | 1.5363e-05 | 1.0906e-05 | 1.5289e-05 | 1.4789e-05 | 1.1744e-05 | 1.2494e-05 | 1.2589e-05 | 1.2982e-05 | 1.4472e-05 | 1.4668e-05 | 1.4747e-05 | 1.4516e-05 | 1.578e-05 | 1.4411e-05 | 1.4426e-05 | 1.1398e-05 | 1.6391e-05 | 1.4794e-05 | 1.7006e-05 | 1.3757e-05 | 1.4295e-05 | 1.3718e-05 | 9.9031e-06 | 1.3948e-05 | 1.7844e-05 | 1.2813e-05 | 1.3899e-05 | 1.5601e-05 | 1.5517e-05 | 1.4624e-05 | 1.7706e-05 | 1.474e-05 | 1.6719e-05 | 1.3151e-05 | 1.5276e-05 | 1.4098e-05 | 1.2959e-05 | 1.793e-05 | 1.1144e-05 | 1.2418e-05 | 1.4662e-05 | 1.2258e-05 | 1.1598e-05 | 1.7633e-05 | 1.2237e-05 | 1.5714e-05 | 1.3435e-05 | 1.3129e-05 | 1.3249e-05 | 1.1267e-05 | 1.4993e-05 | 1.8471e-05 | 1.1157e-05 | 1.3919e-05 | 1.0982e-05 | 1.4216e-05 | 1.2078e-05 | 1.3234e-05 | 1.5427e-05 | 1.5814e-05 | 1.9019e-05 | 1.6544e-05 | 1.355e-05 | 1.0441e-05 | 1.3416e-05 | 1.6263e-05 | 1.189e-05 | 1.4412e-05 | 1.2841e-05 | 1.4831e-05 | 1.4309e-05 | 1.507e-05 | 1.4002e-05 | 1.4168e-05 | 1.4749e-05 | 1.7791e-05 | 1.8081e-05 | 1.1701e-05 | 1.3133e-05 | 1.7038e-05 | 1.9094e-05 | 1.1903e-05 | 1.1103e-05 | 1.4752e-05 | 9.6856e-06 | 1.2072e-05 | 1.1587e-05 | 1.4176e-05 | 1.0666e-05 | 1.3387e-05 | 1.0701e-05 | 1.4516e-05 | 1.5277e-05 | 1.6303e-05 | 1.48e-05 | 1.7494e-05 | 1.267e-05 | 1.2802e-05 | 1.2764e-05 | 1.2203e-05 | 1.3179e-05 | 1.1223e-05 | 1.3619e-05 | 1.8433e-05 | 1.3432e-05 | 1.1041e-05 | 1.1364e-05 | 1.1457e-05 | 1.1127e-05 | 1.3628e-05 | 1.2524e-05 | 1.3193e-05 | 1.7363e-05 | 1.2732e-05 | 1.1075e-05 | 1.2421e-05 | 1.722e-05 | 9.9395e-06 | 1.4956e-05 | 1.5133e-05 | 9.4741e-06 | 1.6535e-05 | 1.5187e-05 | 1.4106e-05 | 1.5412e-05 | 1.4896e-05 | 1.9549e-05 | 1.7182e-05 | 1.6264e-05 | 2.0027e-05 | 1.1109e-05 | 1.1197e-05 | 1.373e-05 | 1.5748e-05 | 1.6844e-05 | 1.5865e-05 | 1.1377e-05 | 1.1825e-05 | 1.0276e-05 | 1.3075e-05 | 1.5218e-05 | 1.823e-05 | 1.3771e-05 | 1.5016e-05 | 1.5065e-05 | 1.3452e-05 | 1.1195e-05 | 1.5482e-05 | 1.5874e-05 | 1.2882e-05 | 1.2363e-05 | 1.4132e-05 | 1.3843e-05 | 1.1956e-05 | 1.5005e-05 | 1.4907e-05 | 1.2763e-05 | 1.078e-05 | 1.2526e-05 | 1.6904e-05 | 1.1195e-05 | 1.3579e-05 | 1.317e-05 | 1.1664e-05 | 1.239e-05 | 1.3493e-05 | 1.1462e-05 | 1.5622e-05 | 1.0803e-05 | 1.8234e-05 | 1.6665e-05 | 1.4845e-05 | 1.2001e-05 | 1.215e-05 | 1.0828e-05 | 1.6686e-05 | 1.4769e-05 | 1.1731e-05 | 1.4065e-05 | 1.8047e-05 | 1.1436e-05 | 1.5333e-05 | 1.6166e-05 | 1.5518e-05 | 1.1861e-05 | 1.0572e-05 | 1.4448e-05 | 1.5592e-05 | 1.4389e-05 | 1.4352e-05 | 1.3041e-05 | 1.5579e-05 | 1.0965e-05 | 1.1034e-05 | 1.3424e-05 | 1.6198e-05 | 1.2329e-05 | 1.4049e-05 | 1.6779e-05 | 1.6575e-05 | 1.4726e-05 | 1.1827e-05 | 1.5929e-05 | 1.8128e-05 | 1.2474e-05 | 1.1962e-05 | 1.471e-05 | 1.788e-05 | 1.583e-05 | 1.5633e-05 | 1.32e-05 | 1.3173e-05 | 1.1542e-05 | 1.4034e-05 | 1.192e-05 | 1.7529e-05 | 1.6271e-05 | 1.1841e-05 | 1.3453e-05 | 1.3723e-05 | 1.6671e-05 | 1.444e-05 | 1.6176e-05 | 1.2778e-05 | 1.186e-05 | 1.6859e-05 | 1.2046e-05 | 1.2563e-05 | 1.8344e-05 | 1.2523e-05 | 1.8479e-05 | 1.4112e-05 | 1.5952e-05 | 1.4719e-05 | 1.5083e-05 | 1.4528e-05 | 9.4848e-06 | 1.8712e-05 | 1.3239e-05 | 1.2524e-05 | 1.4367e-05 | 1.0865e-05 | 1.5824e-05 | 1.7127e-05 | 1.4872e-05 | 1.5969e-05 | 1.2969e-05 | 1.6571e-05 | 9.9319e-06 | 1.2259e-05 | 1.5836e-05 | 1.4621e-05 | 1.3857e-05 | 1.6766e-05 | 1.337e-05 | 1.1249e-05 | 1.3705e-05 | 1.4166e-05 | 1.7084e-05 | 1.274e-05 | 1.3607e-05 | 1.0571e-05 | 1.1755e-05 | 1.3835e-05 | 1.165e-05 | 1.5884e-05 | 1.397e-05 | 1.6005e-05 | 1.2854e-05 | 1.6686e-05 | 1.2547e-05 | 1.7478e-05 | 1.1725e-05 | 1.3479e-05 | 1.351e-05 | 1.397e-05 | 1.2212e-05 | 1.4538e-05 | 1.407e-05 | 1.1096e-05 | 1.352e-05 | 1.4115e-05 | 1.7348e-05 | 1.1331e-05 | 1.5871e-05 | 1.6827e-05 | 1.37e-05 | 1.638e-05 | 1.3431e-05 | 1.3588e-05 | 1.0856e-05 | 1.4911e-05 | 1.3175e-05 | 1.6471e-05 | 9.0046e-06 | 1.3135e-05 | 1.2376e-05 | 1.3279e-05 | 1.5249e-05 | 1.0811e-05 | 1.316e-05 | 1.6455e-05 | 1.1484e-05 | 1.1732e-05 | 1.7424e-05 | 1.1467e-05 | 1.7611e-05 | 1.4272e-05 | 1.4999e-05 | 1.1469e-05 | 1.1283e-05 | 1.3518e-05 | 1.3575e-05 | 1.424e-05 | 1.4863e-05 | 1.4345e-05 | 1.5389e-05 | 1.6787e-05 | 1.7792e-05 | 1.5006e-05 | 1.4465e-05 | 1.3391e-05 | 1.1011e-05 | 1.6259e-05 | 1.3836e-05 | 1.2499e-05 | 1.9334e-05 | 1.3827e-05 | 1.6471e-05 | 1.2382e-05 | 1.6892e-05 | 1.2804e-05 | 1.4371e-05 | 1.315e-05 | 1.1896e-05 | 1.411e-05 | 1.524e-05 | 1.047e-05 | 1.2422e-05 | 1.7383e-05 | 1.4289e-05 | 1.6702e-05 | 1.3853e-05 | 1.4142e-05 | 1.2481e-05 | 1.665e-05 | 1.2473e-05 | 1.4823e-05 | 1.0134e-05 | 1.3939e-05 | 1.4786e-05 | 1.5614e-05 | 1.5142e-05 | 1.1147e-05 | 1.4061e-05 | 1.1875e-05 | 1.6364e-05 | 1.6214e-05 | 1.9379e-05 | 1.5438e-05 | 1.4363e-05 | 1.3552e-05 | 1.3028e-05 | 1.6352e-05 | 1.4675e-05 | 1.7518e-05 | 1.265e-05 | 1.1336e-05 | 1.4143e-05 | 1.2946e-05 | 1.7121e-05 | 1.5884e-05 | 1.2997e-05 | 1.7244e-05 | 1.3278e-05 | 1.5313e-05 | 1.3787e-05 | 1.3254e-05 | 1.7241e-05 | 1.4132e-05 | 1.3322e-05 | 1.5344e-05 | 1.4982e-05 | 1.3441e-05 | 1.8914e-05 | 1.092e-05 | 1.1966e-05 | 1.4296e-05 | 1.0736e-05 | 1.0416e-05 | 1.5479e-05 | 1.88e-05 | 1.7549e-05 | 1.8748e-05 | 1.513e-05 | 1.5144e-05 | 1.1235e-05 | 1.3398e-05 | 1.2596e-05 | 1.0794e-05 | 1.4528e-05 | 1.5092e-05 | 1.957e-05 | 1.7435e-05 | 1.2905e-05 | 1.4663e-05 | 1.4489e-05 | 1.7479e-05 | 1.4198e-05 | 1.0277e-05 | 1.307e-05 | 1.7486e-05 | 1.2883e-05 | 1.3242e-05 | 1.7822e-05 | 1.5104e-05 | 1.0971e-05 | 1.1784e-05 | 1.7384e-05 | 1.4089e-05 | 1.5292e-05 | 1.4033e-05 | 1.2639e-05 | 1.1348e-05 | 1.3261e-05 | 1.2493e-05 | 1.5893e-05 | 1.7549e-05 | 1.2109e-05 | 1.1688e-05 | 1.234e-05 | 9.3598e-06 | 1.3236e-05 | 1.3164e-05 | 1.2466e-05 | 1.6825e-05 | 1.4767e-05 | 1.8509e-05 | 1.1153e-05 | 1.6078e-05 | 1.1602e-05 | 1.2916e-05 | 1.7032e-05 | 1.3542e-05 | 1.475e-05 | 1.0587e-05 | 1.6868e-05 | 1.8522e-05 | 1.353e-05 | 1.6049e-05 | 1.4064e-05 | 1.3095e-05 | 1.4902e-05 | 1.1887e-05 | 1.5175e-05 | 1.748e-05 | 1.3053e-05 | 1.2618e-05 | 9.8959e-06 | 1.9156e-05 | 1.5736e-05 | 1.3332e-05 | 1.2581e-05 | 1.2359e-05 | 9.8535e-06 | 1.7465e-05 | 1.5971e-05 | 1.4116e-05 | 1.3227e-05 | 1.3354e-05 | 1.6429e-05 | 1.164e-05 | 1.236e-05 | 1.1638e-05 | 1.6066e-05 | 1.6414e-05 | 1.7764e-05 | 1.3969e-05 | 1.2399e-05 | 1.4988e-05 | 1.6512e-05 | 1.2194e-05 | 1.6462e-05 | 1.2953e-05 | 1.5677e-05 | 1.0502e-05 | 1.7558e-05 | 1.5167e-05 | 1.1885e-05 | 1.2182e-05 | 9.9885e-06 | 1.1415e-05 | 1.7753e-05 | 1.2621e-05 | 1.3802e-05 | 1.3243e-05 | 1.5233e-05 | 1.4683e-05 | 1.3657e-05 | 1.8594e-05 | 1.3675e-05 | 1.3033e-05 | 1.318e-05 | 1.7992e-05 | 1.1966e-05 | 1.0679e-05 | 1.3195e-05 | 1.5892e-05 | 1.4215e-05 | 1.5343e-05 | 1.2634e-05 | 1.4473e-05 | 1.2308e-05 | 1.2618e-05 | 1.2637e-05 | 1.5701e-05 | 1.4653e-05 | 1.2121e-05 | 1.5223e-05 | 1.7074e-05 | 1.1214e-05 | 1.5602e-05 | 2.0012e-05 | 1.394e-05 | 1.4545e-05 | 1.2933e-05 | 1.5164e-05 | 1.1715e-05 | 1.5537e-05 | 1.1029e-05 | 1.3156e-05 | 1.2195e-05 | 1.3174e-05 | 1.5496e-05 | 1.0636e-05 | 1.4167e-05 | 1.2968e-05 | 1.5453e-05 | 1.7916e-05 | 1.4445e-05 | 1.0857e-05 | 1.6421e-05 | 1.8277e-05 | 1.4252e-05 | 1.4942e-05 | 1.5376e-05 | 8.7833e-06 | 1.7283e-05 | 1.2931e-05 | 1.5476e-05 | 1.4748e-05 | 1.5905e-05 | 1.2736e-05 | 1.8579e-05 | 1.3722e-05 | 1.7448e-05 | 1.3011e-05 | 1.5646e-05 | 1.6287e-05 | 1.736e-05 | 1.3807e-05 | 1.2206e-05 | 1.0122e-05 | 1.6988e-05 | 9.7059e-06 | 1.2237e-05 | 1.2938e-05 | 1.8453e-05 | 1.1635e-05 | 1.5268e-05 | 1.3122e-05 | 1.0478e-05 | 1.4583e-05 | 1.2039e-05 | 1.9055e-05 | 1.4095e-05 | 1.3895e-05 | 1.1378e-05 | 1.6197e-05 | 1.2686e-05 | 1.6515e-05 | 1.4919e-05 | 1.3352e-05 | 1.5467e-05 | 1.2317e-05 | 1.3762e-05 | 1.5724e-05 | 1.0035e-05 | 1.4032e-05 | 1.1766e-05 | 1.4859e-05 | 1.5264e-05 | 1.4206e-05 | 1.155e-05 | 1.0718e-05 | 1.4813e-05 | 1.4571e-05 | 1.1941e-05 | 1.8697e-05 | 1.2565e-05 | 1.4576e-05 | 1.5843e-05 | 1.0902e-05 | 1.8064e-05 | 1.1485e-05 | 1.5028e-05 | 1.125e-05 | 1.3652e-05 | 1.6759e-05 | 1.333e-05 | 1.2347e-05 | 1.4411e-05 | 1.531e-05 | 1.447e-05 | 1.2137e-05 | 1.7332e-05 | 1.3109e-05 | 1.6224e-05 | 1.6609e-05 | 1.3062e-05 | 1.2598e-05 | 1.3572e-05 | 1.532e-05 | 1.3059e-05 | 1.3658e-05 | 1.4544e-05 | 1.5084e-05 | 1.2151e-05 | 1.6705e-05 | 2.0076e-05 | 1.2881e-05 | 1.4967e-05 | 1.3855e-05 | 1.4618e-05 | 1.3168e-05 | 1.1467e-05 | 1.2439e-05 | 1.2065e-05 | 1.4266e-05 | 1.7917e-05 | 1.4918e-05 | 1.2296e-05 | 1.2067e-05 | 1.0468e-05 | 1.3064e-05 | 1.4058e-05 | 1.5077e-05 | 1.3723e-05 | 9.5457e-06 | 1.1139e-05 | 1.2606e-05 | 1.1371e-05 | 8.3425e-06 | 1.5992e-05 | 1.3124e-05 | 1.5842e-05 | 1.3031e-05 | 1.0939e-05 | 1.3704e-05 | 1.4204e-05 | 1.7809e-05 | 1.7418e-05 | 1.7763e-05 | 1.4787e-05 | 1.619e-05 | 1.5049e-05 | 1.3535e-05 | 1.0756e-05 | 1.6729e-05 | 1.2836e-05 | 1.742e-05 | 1.3555e-05 | 1.3297e-05 | 1.4478e-05 | 1.2126e-05 | 1.6827e-05 | 1.614e-05 | 1.8341e-05 | 1.2282e-05 | 1.5725e-05 | 1.5851e-05 | 1.3292e-05 | 1.4615e-05 | 1.1066e-05 | 9.7048e-06 | 1.6003e-05 | 1.5915e-05 | 1.2518e-05 | 1.9985e-05 | 1.3748e-05 | 1.201e-05 | 1.4098e-05 | 1.4992e-05 | 1.5096e-05 | 1.2813e-05 | 1.2961e-05 | 1.7262e-05 | 1.5559e-05 | 1.2053e-05 | 1.7939e-05 | 1.878e-05 | 1.5663e-05 | 1.4018e-05 | 1.7166e-05 | 1.656e-05 | 1.1722e-05 | 1.5054e-05 | 1.5604e-05 | 1.576e-05 | 1.3802e-05 | 1.317e-05 | 1.3709e-05 | 1.1708e-05 | 1.5436e-05 | 1.6316e-05 | 1.7077e-05 | 1.584e-05 | 1.3558e-05 | 1.0249e-05 | 1.3824e-05 | 1.2389e-05 | 1.492e-05 | 1.442e-05 | 1.3779e-05 | 1.4283e-05 | 1.1171e-05 | 1.51e-05 | 1.2374e-05 | 1.5557e-05 | 1.3609e-05 | 1.3035e-05 | 1.0096e-05 | 1.1936e-05 | 1.5036e-05 | 1.2129e-05 | 1.2455e-05 | 1.4663e-05 | 1.222e-05 | 1.3785e-05 | 1.2166e-05 | 1.0436e-05 | 1.3931e-05 | 1.1993e-05 | 1.3471e-05 | 1.8383e-05 | 1.1474e-05 | 1.3589e-05 | 1.4181e-05 | 1.7136e-05 | 1.1994e-05 | 1.4508e-05 | 1.425e-05 | 1.1527e-05 | 1.2917e-05 | 1.5445e-05 | 1.3813e-05 | 1.5261e-05 | 1.2926e-05 | 1.2054e-05 | 1.488e-05 | 1.1938e-05 | 1.3695e-05 | 1.2007e-05 | 1.2574e-05 | 1.5081e-05 | 1.2969e-05 | 1.1217e-05 | 1.7783e-05 | 1.1434e-05 | 1.1763e-05 | 1.5504e-05 | 1.5719e-05 | 1.4209e-05 | 1.3777e-05 | 1.56e-05 | 1.3485e-05 | 1.1445e-05 | 1.4731e-05 | 1.035e-05 | 1.7389e-05 | 1.4209e-05 | 1.9222e-05 | 1.3984e-05 | 1.3009e-05 | 1.4635e-05 | 1.2081e-05 | 1.12e-05 | 1.4308e-05 | 1.6475e-05 | 1.6748e-05 | 1.4685e-05 | 1.7366e-05 | 1.4095e-05 | 1.5584e-05 | 1.3075e-05 | 1.4638e-05 | 1.6709e-05 | 1.4489e-05 | 1.585e-05 | 1.4637e-05 | 1.2112e-05 | 1.4882e-05 | 1.273e-05 | 1.2396e-05 | 1.3124e-05 | 1.2422e-05 | 1.4755e-05 | 1.4106e-05 | 1.1108e-05 | 1.187e-05 | 1.8879e-05 | 1.6528e-05 | 1.5827e-05 | 1.1882e-05 | 1.4129e-05 | 1.4187e-05 | 1.9339e-05 | 1.0056e-05 | 1.2568e-05 | 1.2178e-05 | 1.4293e-05 | 1.5927e-05 | 1.4806e-05 | 1.3134e-05 | 1.7092e-05 | 1.108e-05 | 1.7546e-05 | 1.6644e-05 | 1.6784e-05 | 1.6576e-05 | 1.4923e-05 | 1.3188e-05 | 1.2394e-05 | 1.1372e-05 | 1.3908e-05 | 1.0339e-05 | 1.202e-05 | 1.2778e-05 | 1.6343e-05 | 1.076e-05 | 1.34e-05 | 1.2296e-05 | 1.7259e-05 | 1.9248e-05 | 1.6573e-05 | 1.1545e-05 | 1.639e-05 | 1.4816e-05 | 9.9551e-06 | 1.346e-05 | 1.5047e-05 | 1.3579e-05 | 1.4715e-05 | 1.2344e-05 | 1.3853e-05 | 1.3043e-05 | 1.6819e-05 | 1.3925e-05 | 1.6345e-05 | 1.4729e-05 | 1.3455e-05 | 1.2896e-05 | 1.0453e-05 | 1.3062e-05 | 1.609e-05 | 1.4491e-05 | 1.7998e-05 | 1.5087e-05 | 1.1972e-05 | 1.2641e-05 | 1.6732e-05 | 1.718e-05 | 1.684e-05 | 1.081e-05 | 1.3856e-05 | 1.8901e-05 | 1.6917e-05 | 1.4046e-05 | 1.4936e-05 | 1.1298e-05 | 1.0838e-05 | 1.2935e-05 | 1.5591e-05 | 1.2912e-05 | 1.5588e-05 | 1.5198e-05 | 9.7559e-06 | 1.3723e-05 | 1.5445e-05 | 1.3662e-05 | 1.3221e-05 | 1.1025e-05 | 1.4393e-05 | 1.5195e-05 | 1.4665e-05 | 1.5633e-05 | 1.1469e-05 | 1.3262e-05 | 1.0601e-05 | 1.4959e-05 | 1.7903e-05 | 1.6035e-05 | 1.6156e-05 | 1.4529e-05 | 1.1866e-05 | 1.3044e-05 | 1.2785e-05 | 1.3422e-05 | 1.0822e-05 | 1.4609e-05 | 1.4322e-05 | 1.2252e-05 | 1.7272e-05 | 1.6809e-05 | 1.7047e-05 | 1.737e-05 | 1.5193e-05 | 1.3794e-05 | 1.3554e-05 | 1.7193e-05 | 1.7765e-05 | 1.0484e-05 | 1.5853e-05 | 1.3163e-05 | 1.4628e-05 | 1.8413e-05 | 1.5508e-05 | 1.2421e-05 | 1.1586e-05 | 1.8206e-05 | 1.54e-05 | 1.5759e-05 | 1.6103e-05 | 1.2317e-05 | 1.0602e-05 | 1.1956e-05 | 1.4847e-05 | 1.2996e-05 | 1.4805e-05 | 1.2328e-05 | 1.5294e-05 | 1.2966e-05 | 1.6635e-05 | 1.3767e-05 | 1.1029e-05 | 1.408e-05 | 1.2095e-05 | 1.3759e-05 | 1.5245e-05 | 1.0854e-05 | 1.0997e-05 | 2.0393e-05 | 1.4918e-05 | 1.3781e-05 | 1.4817e-05 | 1.1083e-05 | 1.289e-05 | 1.2346e-05 | 1.2021e-05 | 1.4389e-05 | 1.5888e-05 | 1.4227e-05 | 1.2494e-05 | 1.284e-05 | 1.5299e-05 | 1.5043e-05 | 1.3977e-05 | 1.1234e-05 | 1.1625e-05 | 1.487e-05 | 1.09e-05 | 1.3546e-05 | 1.5047e-05 | 1.2448e-05 | 1.3836e-05 | 1.5117e-05 | 1.5867e-05 | 1.3672e-05 | 1.6141e-05 | 1.1908e-05 | 1.1588e-05 | 1.3548e-05 | 1.1813e-05 | 1.3784e-05 | 1.4734e-05 | 1.4988e-05 | 1.6621e-05 | 1.6872e-05 | 1.1967e-05 | 1.7118e-05 | 1.5524e-05 | 1.5303e-05 | 1.1428e-05 | 1.8878e-05 | 1.0762e-05 | 1.5528e-05 | 1.5692e-05 | 1.6335e-05 | 1.9591e-05 | 1.1895e-05 | 1.2458e-05 | 1.4797e-05 | 1.6665e-05 | 1.2751e-05 | 1.4603e-05 | 1.1158e-05 | 1.2354e-05 | 1.2784e-05 | 1.2034e-05 | 1.3807e-05 | 1.6915e-05 | 1.5279e-05 | 1.6934e-05 | 1.2111e-05 | 1.5102e-05 | 1.3355e-05 | 1.2042e-05 | 1.2056e-05 | 1.3044e-05 | 1.5304e-05 | 1.2089e-05 | 1.4136e-05 | 1.487e-05 | 1.5628e-05 | 1.4995e-05 | 1.5838e-05 | 1.7483e-05 | 1.1921e-05 | 1.4788e-05 | 1.0843e-05 | 1.7598e-05 | 1.8555e-05 | 1.5919e-05 | 1.6083e-05 | 1.4251e-05 | 1.7021e-05 | 1.8696e-05 | 1.7296e-05 | 1.3061e-05 | 1.2639e-05 | 8.6668e-06 | 1.3702e-05 | 2.0077e-05 | 1.1022e-05 | 1.6679e-05 | 1.5223e-05 | 1.2507e-05 | 1.3609e-05 | 1.6117e-05 | 1.0052e-05 | 9.6169e-06 | 1.8331e-05 | 1.7176e-05 | 1.3487e-05 | 1.4564e-05 | 1.9248e-05 | 1.0518e-05 | 1.0545e-05 | 1.4163e-05 | 1.3002e-05 | 1.7938e-05 | 1.1487e-05 | 1.3965e-05 | 1.7272e-05 | 1.4324e-05 | 1.5278e-05 | 1.2026e-05 | 1.7943e-05 | 1.6318e-05 | 1.1742e-05 | 1.1457e-05 | 1.7376e-05 | 1.1949e-05 | 1.7083e-05 | 1.4786e-05 | 1.0484e-05 | 1.7471e-05 | 1.1199e-05 | 1.3351e-05 | 1.5445e-05 | 1.5575e-05 | 1.2269e-05 | 1.493e-05 | 1.1148e-05 | 1.5789e-05 | 1.4399e-05 | 9.9338e-06 | 1.2832e-05 | 1.1384e-05 | 1.2761e-05 | 1.551e-05 | 9.6738e-06 | 1.4714e-05 | 1.5693e-05 | 1.4136e-05 | 1.2912e-05 | 1.3394e-05 | 1.6452e-05 | 1.1433e-05 | 1.6187e-05 | 1.0764e-05 | 1.3458e-05 | 1.6248e-05 | 1.0783e-05 | 1.1155e-05 | 1.7625e-05 | 1.4426e-05 | 1.1356e-05 | 1.5009e-05 | 1.5928e-05 | 1.262e-05 | 1.5787e-05 | 1.7634e-05 | 1.57e-05 | 1.7157e-05 | 1.4984e-05 | 1.4429e-05 | 1.3941e-05 | 9.7475e-06 | 1.5393e-05 | 1.2911e-05 | 1.027e-05 | 1.7241e-05 | 1.7727e-05 | 1.4073e-05 | 1.4691e-05 | 1.572e-05 | 1.1201e-05 | 1.7065e-05 | 1.0524e-05 | 1.2793e-05 | 1.2841e-05 | 1.4817e-05 | 1.3502e-05 | 1.9262e-05 | 1.2501e-05 | 1.623e-05 | 1.5568e-05 | 1.9487e-05 | 1.2535e-05 | 2.0142e-05 | 1.3659e-05 | 1.5126e-05 | 1.1621e-05 | 1.2342e-05 | 1.2845e-05 | 1.1606e-05 | 1.2845e-05 | 1.5426e-05 | 1.4245e-05 | 1.2291e-05 | 1.1195e-05 | 1.3847e-05 | 1.6446e-05 | 1.8948e-05 | 1.1883e-05 | 1.7492e-05 | 1.3314e-05 | 1.6537e-05 | 1.3112e-05 | 1.331e-05 | 1.7719e-05 | 1.0968e-05 | 1.5799e-05 | 1.3639e-05 | 1.6305e-05 | 1.7965e-05 | 1.717e-05 | 1.0901e-05 | 1.2822e-05 | 1.5158e-05 | 1.3993e-05 | 1.6588e-05 | 1.4707e-05 | 1.5397e-05 | 1.1179e-05 | 2.152e-05 | 1.2384e-05 | 1.3267e-05 | 1.2932e-05 | 1.4075e-05 | 1.179e-05 | 1.3189e-05 | 1.288e-05 | 1.2467e-05 | 1.2907e-05 | 1.296e-05 | 1.6012e-05 | 1.207e-05 | 1.6767e-05 | 1.3238e-05 | 1.1732e-05 | 1.287e-05 | 1.089e-05 | 1.4795e-05 | 1.311e-05 | 1.3668e-05 | 1.6015e-05 | 1.4018e-05 | 1.5754e-05 | 1.1811e-05 | 1.4758e-05 | 1.4159e-05 | 1.5262e-05 | 1.2522e-05 | 1.2875e-05 | 1.2756e-05 | 1.6555e-05 | 1.4608e-05 | 1.4449e-05 | 1.396e-05 | 1.2905e-05 | 1.0575e-05 | 1.476e-05 | 1.4443e-05 | 1.4487e-05 | 1.4536e-05 | 1.2955e-05 | 1.222e-05 | 1.091e-05 | 1.4622e-05 | 1.0404e-05 | 1.4708e-05 | 9.9151e-06 | 1.5784e-05 | 1.1085e-05 | 1.1684e-05 | 1.1419e-05 | 1.3447e-05 | 1.3501e-05 | 1.2152e-05 | 1.2844e-05 | 1.2626e-05 | 1.3459e-05 | 1.1842e-05 | 1.0685e-05 | 1.3806e-05 | 1.352e-05 | 1.4189e-05 | 1.3633e-05 | 1.171e-05 | 1.3408e-05 | 1.1215e-05 | 1.3249e-05 | 1.7868e-05 | 1.0737e-05 | 1.5268e-05 | 1.2033e-05 | 1.444e-05 | 1.5175e-05 | 1.4304e-05 | 1.3108e-05 | 1.1127e-05 | 1.7265e-05 | 1.5067e-05 | 1.4216e-05 | 1.366e-05 | 1.4975e-05 | 1.274e-05 | 9.315e-06 | 7.0434e-06 | 1.221e-05 | 1.7045e-05 | 1.4195e-05 | 1.0112e-05 | 1.1489e-05 | 1.3766e-05 | 9.8663e-06 | 1.0107e-05 | 1.5725e-05 | 1.256e-05 | 1.2787e-05 | 1.3612e-05 | 1.2664e-05 | 1.1206e-05 | 1.1422e-05 | 1.3233e-05 | 1.2826e-05 | 1.5278e-05 | 1.3219e-05 | 1.3354e-05 | 1.3275e-05 | 1.3693e-05 | 1.5041e-05 | 1.4781e-05 | 1.2828e-05 | 1.4691e-05 | 1.5844e-05 | 1.292e-05 | 1.5198e-05 | 1.5065e-05 | 1.3213e-05 | 1.932e-05 | 1.3148e-05 | 1.2227e-05 | 1.4446e-05 | 1.1868e-05 | 1.3883e-05 | 1.2007e-05 | 1.4301e-05 | 1.4421e-05 | 1.0669e-05 | 1.798e-05 | 1.543e-05 | 1.3509e-05 | 1.5515e-05 | 1.2216e-05 | 1.2989e-05 | 1.5163e-05 | 1.2336e-05 | 1.5884e-05 | 1.1321e-05 | 1.807e-05 | 1.2781e-05 | 1.2796e-05 | 1.3766e-05 | 1.1392e-05 | 1.1788e-05 | 1.4123e-05 | 1.8587e-05 | 1.3179e-05 | 1.6622e-05 | 1.5746e-05 | 1.4514e-05 | 1.2895e-05 | 1.0227e-05 | 1.4714e-05 | 1.421e-05 | 1.6394e-05 | 1.5801e-05 | 1.6876e-05 | 1.3879e-05 | 1.6122e-05 | 1.5281e-05 | 1.0884e-05 | 1.2186e-05 | 1.0231e-05 | 1.3522e-05 | 1.4189e-05 | 1.1706e-05 | 1.6779e-05 | 1.2661e-05 | 1.5147e-05 | 1.1757e-05 | 1.3592e-05 | 1.3098e-05 | 1.1651e-05 | 1.4017e-05 | 1.3611e-05 | 1.2505e-05 | 1.2267e-05 | 1.303e-05 | 1.5747e-05 | 1.7663e-05 | 1.5871e-05 | 1.4093e-05 | 1.0868e-05 | 1.1806e-05 | 1.1978e-05 | 1.7052e-05 | 1.433e-05 | 1.7029e-05 | 1.1442e-05 | 1.4363e-05 | 1.6967e-05 | 9.9291e-06 | 1.6055e-05 | 1.551e-05 | 1.5693e-05 | 1.4429e-05 | 1.3219e-05 | 1.4829e-05 | 1.2223e-05 | 1.2553e-05 | 1.393e-05 | 1.7139e-05 | 1.3783e-05 | 1.161e-05 | 1.2553e-05 | 1.2191e-05 | 1.4348e-05 | 1.0708e-05 | 1.4476e-05 | 1.5222e-05 | 1.4844e-05 | 1.6736e-05 | 1.5826e-05 | 1.4514e-05 | 1.497e-05 | 1.242e-05 | 1.3051e-05 | 1.6082e-05 | 1.512e-05 | 1.3041e-05 | 1.3977e-05 | 1.4421e-05 | 1.3163e-05 | 1.3001e-05 | 1.39e-05 | 1.5629e-05 | 1.192e-05 | 1.4455e-05 | 1.4305e-05 | 1.5189e-05 | 1.432e-05 | 1.725e-05 | 1.7064e-05 | 1.5145e-05 | 1.0483e-05 | 1.5086e-05 | 1.4596e-05 | 1.5686e-05 | 1.1511e-05 | 1.3104e-05 | 1.2449e-05 | 1.4307e-05 | 1.2505e-05 | 1.2494e-05 | 1.2076e-05 | 1.4927e-05 | 1.2867e-05 | 1.2777e-05 | 1.3673e-05 | 1.1062e-05 | 1.1894e-05 | 1.5519e-05 | 1.6653e-05 | 1.4502e-05 | 1.1523e-05 | 1.5136e-05 | 1.4659e-05 | 1.829e-05 | 1.4601e-05 | 1.4815e-05 | 1.6441e-05 | 1.3117e-05 | 1.3259e-05 | 1.7696e-05 | 1.184e-05 | 1.3323e-05 | 1.3962e-05 | 9.7452e-06 | 1.2568e-05 | 1.1111e-05 | 1.5196e-05 | 1.0678e-05 | 1.1922e-05 | 1.3993e-05 | 1.3427e-05 | 1.1701e-05 | 1.617e-05 | 1.5756e-05 | 1.4415e-05 | 1.381e-05 | 1.2416e-05 | 1.6056e-05 | 1.3167e-05 | 1.4205e-05 | 1.2915e-05 | 1.7196e-05 | 1.3986e-05 | 1.8411e-05 | 1.1693e-05 | 1.7119e-05 | 1.121e-05 | 1.278e-05 | 1.7596e-05 | 1.6722e-05 | 1.086e-05 | 1.7124e-05 | 1.2858e-05 | 1.4729e-05 | 1.147e-05 | 1.5949e-05 | 1.5824e-05 | 1.6016e-05 | 1.5792e-05 | 1.2532e-05 | 1.2962e-05 | 1.5998e-05 | 1.4187e-05 | 1.5527e-05 | 1.1082e-05 | 1.4751e-05 | 1.3667e-05 | 1.3416e-05 | 1.3151e-05 | 1.1668e-05 | 1.5597e-05 | 1.2548e-05 | 1.5199e-05 | 1.2418e-05 | 1.0096e-05 | 1.2597e-05 | 9.1741e-06 | 1.3409e-05 | 1.5574e-05 | 1.5211e-05 | 1.455e-05 | 1.2731e-05 | 1.3796e-05 | 1.1023e-05 | 1.7119e-05 | 1.6888e-05 | 1.7067e-05 | 1.0648e-05 | 1.652e-05 | 1.3734e-05 | 1.3594e-05 | 1.34e-05 | 9.6348e-06 | 1.0239e-05 | 1.6077e-05 | 1.2568e-05 | 1.3341e-05 | 1.8166e-05 | 1.3934e-05 | 1.7874e-05 | 1.5301e-05 | 1.6477e-05 | 1.6079e-05 | 1.089e-05 | 1.9528e-05 | 1.0881e-05 | 1.5348e-05 | 1.4695e-05 | 1.6623e-05 | 1.456e-05 | 1.1771e-05 | 1.4605e-05 | 1.1606e-05 | 1.1965e-05 | 1.1198e-05 | 1.5485e-05 | 1.1424e-05 | 1.5104e-05 | 1.2703e-05 | 1.8397e-05 | 1.2277e-05 | 1.5777e-05 | 1.7338e-05 | 1.8505e-05 | 1.3066e-05 | 1.5998e-05 | 1.0911e-05 | 1.6813e-05 | 1.3229e-05 | 1.6762e-05 | 1.5642e-05 | 1.6417e-05 | 1.4224e-05 | 1.6748e-05 | 1.6873e-05 | 1.102e-05 | 1.6487e-05 | 1.3788e-05 | 1.5255e-05 | 1.8108e-05 | 1.3346e-05 | 1.3451e-05 | 1.271e-05 | 1.5628e-05 | 1.4736e-05 | 1.2084e-05 | 1.1218e-05 | 1.1581e-05 | 1.1039e-05 | 1.1175e-05 | 1.4735e-05 | 1.4161e-05 | 1.3625e-05 | 1.2186e-05 | 1.2268e-05 | 1.294e-05 | 1.826e-05 | 1.5599e-05 | 1.6647e-05 | 1.5293e-05 | 1.2783e-05 | 9.9205e-06 | 8.8226e-06 | 1.4745e-05 | 1.7162e-05 | 1.2103e-05 | 1.4953e-05 | 1.4624e-05 | 1.6615e-05 | 1.32e-05 | 1.5249e-05 | 1.5125e-05 | 1.6164e-05 | 1.3895e-05 | 1.2452e-05 | 1.9391e-05 | 1.49e-05 | 1.7285e-05 | 1.3415e-05 | 1.2171e-05 | 1.5906e-05 | 1.6554e-05 | 1.3743e-05 | 1.2199e-05 | 1.5069e-05 | 1.534e-05 | 1.4802e-05 | 1.0699e-05 | 1.0828e-05 | 1.4149e-05 | 1.0639e-05 | 1.1557e-05 | 1.6379e-05 | 1.3544e-05 | 1.6973e-05 | 1.6178e-05 | 1.3797e-05 | 1.5904e-05 | 1.0854e-05 | 1.2858e-05 | 1.5875e-05 | 1.1643e-05 | 1.1931e-05 | 1.2275e-05 | 1.2607e-05 | 1.3457e-05 | 1.3631e-05 | 1.4949e-05 | 1.5708e-05 | 1.5916e-05 | 1.4073e-05 | 1.965e-05 | 1.1368e-05 | 1.1821e-05 | 1.3994e-05 | 1.4742e-05 | 1.3663e-05 | 1.4053e-05 | 1.5704e-05 | 1.511e-05 | 1.384e-05 | 1.6265e-05 | 1.5816e-05 | 1.302e-05 | 1.1424e-05 | 1.1307e-05 | 1.612e-05 | 1.5417e-05 | 1.1944e-05 | 1.421e-05 | 1.2882e-05 | 1.566e-05 | 1.2909e-05 | 1.0539e-05 | 1.564e-05 | 1.0216e-05 | 1.3036e-05 | 1.3989e-05 | 1.1109e-05 | 1.2457e-05 | 1.2044e-05 | 1.5173e-05 | 1.0272e-05 | 1.171e-05 | 1.9397e-05 | 1.1255e-05 | 1.3904e-05 | 1.3736e-05 | 1.193e-05 | 1.3266e-05 | 1.6262e-05 | 1.7476e-05 | 1.0727e-05 | 1.6132e-05 | 1.5356e-05 | 1.6474e-05 | 1.4752e-05 | 1.1617e-05 | 1.3196e-05 | 1.3423e-05 | 1.2913e-05 | 1.2626e-05 | 1.1287e-05 | 1.4046e-05 | 1.5638e-05 | 1.133e-05 | 1.3925e-05 | 1.7186e-05 | 1.1245e-05 | 1.6141e-05 | 1.3765e-05 | 1.3296e-05 | 1.1868e-05 | 1.3056e-05 | 1.5894e-05 | 1.6236e-05 | 1.5881e-05 | 1.1732e-05 | 1.3223e-05 | 1.1663e-05 | 1.0643e-05 | 1.3444e-05 | 1.2206e-05 | 1.2866e-05 | 1.1114e-05 | 1.7046e-05 | 1.2764e-05 | 1.3012e-05 | 1.1594e-05 | 1.2231e-05 | 1.2096e-05 | 1.583e-05 | 1.416e-05 | 1.4141e-05 | 1.4565e-05 | 1.7466e-05 | 1.4411e-05 | 1.2745e-05 | 1.5915e-05 | 1.3557e-05 | 1.9932e-05 | 1.2918e-05 | 1.5269e-05 | 1.5576e-05 | 1.1668e-05 | 1.0734e-05 | 1.2775e-05 | 1.697e-05 | 1.3786e-05 | 1.0384e-05 | 1.4459e-05 | 1.3879e-05 | 1.5319e-05 | 1.2897e-05 | 1.2864e-05 | 1.0183e-05 | 1.3932e-05 | 1.6563e-05 | 1.1917e-05 | 1.2459e-05 | 1.1919e-05 | 1.2488e-05 | 1.1581e-05 | 1.2332e-05 | 1.1636e-05 | 1.4043e-05 | 1.7389e-05 | 1.3379e-05 | 1.5084e-05 | 1.5501e-05 | 1.8461e-05 | 1.6109e-05 | 1.3648e-05 | 1.3718e-05 | 1.4632e-05 | 1.5383e-05 | 1.4158e-05 | 1.5233e-05 | 1.3193e-05 | 1.5105e-05 | 1.2388e-05 | 1.586e-05 | 1.3139e-05 | 1.4323e-05 | 1.6915e-05 | 1.3389e-05 | 1.2601e-05 | 1.5066e-05 | 1.4052e-05 | 1.2976e-05 | 1.0925e-05 | 1.4353e-05 | 1.8059e-05 | 1.3616e-05 | 1.2326e-05 | 1.234e-05 | 1.5192e-05 | 1.9644e-05 | 1.1892e-05 | 1.3278e-05 | 1.5872e-05 | 1.5438e-05 | 1.6261e-05 | 1.0828e-05 | 1.346e-05 | 1.368e-05 | 1.2334e-05 | 1.5782e-05 | 1.7683e-05 | 1.0513e-05 | 1.6558e-05 | 1.6671e-05 | 1.5199e-05 | 1.6172e-05 | 1.3913e-05 | 1.7927e-05 | 1.5699e-05 | 1.0459e-05 | 1.4652e-05 | 1.4438e-05 | 1.4344e-05 | 1.3815e-05 | 1.5544e-05 | 1.417e-05 | 1.3122e-05 | 1.5018e-05 | 1.354e-05 | 1.4705e-05 | 1.4203e-05 | 1.7055e-05 | 1.3072e-05 | 1.7553e-05 | 1.2935e-05 | 1.4936e-05 | 9.3866e-06 | 1.193e-05 | 1.7179e-05 | 1.5147e-05 | 1.3318e-05 | 1.5007e-05 | 1.6234e-05 | 1.578e-05 | 1.5498e-05 | 1.2318e-05 | 1.3889e-05 | 1.422e-05 | 1.3572e-05 | 1.4866e-05 | 1.2804e-05 | 1.2099e-05 | 1.4202e-05 | 1.7826e-05 | 1.3788e-05 | 1.1501e-05 | 1.2621e-05 | 1.393e-05 | 1.6334e-05 | 1.3685e-05 | 1.2911e-05 | 1.7411e-05 | 1.0863e-05 | 1.4665e-05 | 1.056e-05 | 1.6854e-05 | 1.7135e-05 | 1.7663e-05 | 1.0838e-05 | 1.3015e-05 | 1.6495e-05 | 1.1908e-05 | 1.1418e-05 | 1.5212e-05 | 1.1292e-05 | 1.5199e-05 | 1.7076e-05 | 1.5775e-05 | 1.4291e-05 | 1.4435e-05 | 1.3935e-05 | 1.4088e-05 | 1.7319e-05 | 1.4984e-05 | 1.3068e-05 | 1.3301e-05 | 9.781e-06 | 1.5246e-05 | 1.2581e-05 | 1.2653e-05 | 1.6753e-05 | 1.2956e-05 | 1.2885e-05 | 1.8315e-05 | 1.7309e-05 | 1.111e-05 | 1.4089e-05 | 1.081e-05 | 9.8284e-06 | 1.2716e-05 | 1.4876e-05 | 1.6824e-05 | 1.3978e-05 | 1.4461e-05 | 1.3617e-05 | 1.8004e-05 | 1.5215e-05 | 1.4824e-05 | 1.3131e-05 | 1.2689e-05 | 1.3833e-05 | 1.4761e-05 | 1.4071e-05 | 1.3242e-05 | 1.3851e-05 | 1.4342e-05 | 1.2084e-05 | 1.1302e-05 | 1.6353e-05 | 1.08e-05 | 1.7837e-05 | 1.3414e-05 | 1.2485e-05 | 1.3638e-05 | 1.3884e-05 | 1.7147e-05 | 1.9481e-05 | 1.2376e-05 | 1.0813e-05 | 1.7516e-05 | 9.9518e-06 | 1.3173e-05 | 1.4684e-05 | 1.1707e-05 | 1.2968e-05 | 1.2597e-05 | 1.2864e-05 | 1.2002e-05 | 1.4607e-05 | 1.5118e-05 | 1.6982e-05 | 1.441e-05 | 1.342e-05 | 1.0464e-05 | 1.4907e-05 | 1.4489e-05 | 1.1935e-05 | 1.6829e-05 | 1.4641e-05 | 1.655e-05 | 1.5093e-05 | 1.0632e-05 | 1.0097e-05 | 1.5205e-05 | 1.3706e-05 | 1.3252e-05 | 1.1303e-05 | 1.563e-05 | 1.1084e-05 | 1.3549e-05 | 1.2216e-05 | 1.3248e-05 | 1.3428e-05 | 1.0018e-05 | 1.4548e-05 | 1.597e-05 | 1.319e-05 | 1.2634e-05 | 1.2671e-05 | 1.5733e-05 | 1.3746e-05 | 1.108e-05 | 1.5478e-05 | 1.1853e-05 | 1.6306e-05 | 1.7409e-05 | 1.7326e-05 | 1.5099e-05 | 1.5179e-05 | 1.4964e-05 | 1.2529e-05 | 1.0535e-05 | 1.425e-05 | 1.3276e-05 | 1.3262e-05 | 1.1571e-05 | 1.1632e-05 | 1.7246e-05 | 1.5538e-05 | 1.5416e-05 | 1.3675e-05 | 9.1385e-06 | 9.7167e-06 | 1.3931e-05 | 1.6071e-05 | 1.4107e-05 | 1.1068e-05 | 1.0639e-05 | 1.2014e-05 | 1.4992e-05 | 1.5809e-05 | 1.6224e-05 | 1.4797e-05 | 1.0239e-05 | 1.3124e-05 | 1.2646e-05 | 1.5125e-05 | 1.6342e-05 | 1.4788e-05 | 1.6387e-05 | 1.4503e-05 | 1.4269e-05 | 1.0963e-05 | 1.4676e-05 | 1.2734e-05 | 1.3329e-05 | 1.428e-05 | 1.5161e-05 | 1.6791e-05 | 1.8043e-05 | 1.605e-05 | 1.7554e-05 | 1.3421e-05 | 1.0146e-05 | 1.5125e-05 | 1.0113e-05 | 1.3948e-05 | 1.2659e-05 | 1.5495e-05 | 1.5942e-05 | 1.5078e-05 | 1.7243e-05 | 1.3734e-05 | 1.7353e-05 | 1.3779e-05 | 1.786e-05 | 8.0795e-06 | 1.795e-05 | 1.4942e-05 | 1.4951e-05 | 1.2714e-05 | 1.0351e-05 | 1.9552e-05 | 1.8135e-05 | 1.1638e-05 | 1.4819e-05 | 1.5089e-05 | 1.8546e-05 | 1.1186e-05 | 1.4719e-05 | 1.3086e-05 | 1.3934e-05 | 1.7202e-05 | 1.088e-05 | 1.4392e-05 | 1.3435e-05 | 1.4572e-05 | 1.5169e-05 | 1.3637e-05 | 1.172e-05 | 1.2279e-05 | 1.2734e-05 | 1.6731e-05 | 1.3227e-05 | 1.8661e-05 | 1.156e-05 | 1.2176e-05 | 1.4084e-05 | 1.2937e-05 | 1.4782e-05 | 1.5657e-05 | 1.4563e-05 | 1.1228e-05 | 1.5713e-05 | 1.2655e-05 | 1.27e-05 | 1.6184e-05 | 1.11e-05 | 1.0654e-05 | 1.4161e-05 | 1.1256e-05 | 1.4857e-05 | 1.1067e-05 | 1.2532e-05 | 1.2596e-05 | 1.5175e-05 | 1.2176e-05 | 1.4203e-05 | 1.2614e-05 | 1.1077e-05 | 1.7735e-05 | 1.0908e-05 | 1.3406e-05 | 1.3301e-05 | 1.18e-05 | 1.6166e-05 | 1.4004e-05 | 1.6898e-05 | 1.4669e-05 | 1.075e-05 | 1.092e-05 | 1.4101e-05 | 1.596e-05 | 9.595e-06 | 1.7544e-05 | 1.6351e-05 | 1.6847e-05 | 1.1462e-05 | 1.9051e-05 | 1.47e-05 | 1.2374e-05 | 1.5661e-05 | 1.2823e-05 | 1.3246e-05 | 1.2705e-05 | 1.6483e-05 | 1.1135e-05 | 1.4167e-05 | 1.1842e-05 | 1.4554e-05 | 1.5857e-05 | 1.4543e-05 | 1.5265e-05 | 1.2412e-05 | 1.1887e-05 | 1.7015e-05 | 1.3567e-05 | 1.8094e-05 | 1.7382e-05 | 1.4805e-05 | 1.1542e-05 | 1.2839e-05 | 1.3846e-05 | 1.45e-05 | 1.2673e-05 | 1.4741e-05 | 1.0394e-05 | 1.6644e-05 | 1.7599e-05 | 1.3967e-05 | 1.5216e-05 | 1.1971e-05 | 1.2922e-05 | 1.7782e-05 | 1.1767e-05 | 1.5498e-05 | 1.3111e-05 | 1.5671e-05 | 1.4789e-05 | 1.4364e-05 | 1.5076e-05 | 1.3338e-05 | 1.5996e-05 | 1.4787e-05 | 1.6869e-05 | 1.1139e-05 | 1.2322e-05 | 1.4206e-05 | 1.3721e-05 | 9.9363e-06 | 1.6271e-05 | 1.1353e-05 | 1.3007e-05 | 1.181e-05 | 1.0988e-05 | 1.0654e-05 | 1.5236e-05 | 1.1194e-05 | 1.2082e-05 | 1.8437e-05 | 1.1833e-05 | 1.5983e-05 | 1.4064e-05 | 1.4675e-05 | 1.7124e-05 | 1.2263e-05 | 1.5582e-05 | 1.5492e-05 | 1.5662e-05 | 1.7148e-05 | 1.7778e-05 | 1.3215e-05 | 1.564e-05 | 1.5522e-05 | 1.2834e-05 | 1.5476e-05 | 1.1232e-05 | 1.539e-05 | 1.5372e-05 | 1.1773e-05 | 1.294e-05 | 1.8285e-05 | 1.4934e-05 | 1.7188e-05 | 1.1933e-05 | 1.6111e-05 | 1.6899e-05 | 1.1616e-05 | 1.0324e-05 | 1.6277e-05 | 1.5729e-05 | 1.3451e-05 | 1.3944e-05 | 1.2872e-05 | 1.5557e-05 | 1.6534e-05 | 1.5986e-05 | 1.5012e-05 | 1.4978e-05 | 1.3688e-05 | 1.7781e-05 | 1.4525e-05 | 1.6809e-05 | 1.5535e-05 | 1.1885e-05 | 1.4696e-05 | 1.9012e-05 | 1.8272e-05 | 9.6964e-06 | 1.1216e-05 | 1.5126e-05 | 1.2885e-05 | 1.2054e-05 | 1.1704e-05 | 1.9461e-05 | 1.5507e-05 | 1.8217e-05 | 1.2281e-05 | 1.4373e-05 | 1.39e-05 | 1.492e-05 | 1.0983e-05 | 1.5967e-05 | 1.5904e-05 | 1.4186e-05 | 1.2504e-05 | 1.5818e-05 | 1.5153e-05 | 1.1876e-05 | 1.3297e-05 | 1.4691e-05 | 1.4814e-05 | 1.4709e-05 | 1.2507e-05 | 1.6532e-05 | 1.1232e-05 | 1.6096e-05 | 1.3452e-05 | 1.0324e-05 | 1.8313e-05 | 1.7294e-05 | 1.2322e-05 | 1.2049e-05 | 1.3785e-05 | 1.306e-05 | 1.4723e-05 | 1.6327e-05 | 1.9297e-05 | 1.4489e-05 | 1.1652e-05 | 1.4743e-05 | 1.4768e-05 | 1.2473e-05 | 1.192e-05 | 1.3358e-05 | 1.1454e-05 | 1.3417e-05 | 1.4011e-05 | 1.2253e-05 | 1.0244e-05 | 1.3549e-05 | 1.7165e-05 | 1.7956e-05 | 1.2563e-05 | 1.4601e-05 | 1.5501e-05 | 1.3146e-05 | 1.7597e-05 | 1.9209e-05 | 1.4107e-05 | 1.825e-05 | 1.5668e-05 | 1.6226e-05 | 1.275e-05 | 1.3529e-05 | 1.1626e-05 | 1.2943e-05 | 1.1927e-05 | 1.3036e-05 | 1.3754e-05 | 1.2437e-05 | 1.3353e-05 | 1.1916e-05 | 1.3852e-05 | 1.1676e-05 | 1.4078e-05 | 1.1158e-05 | 1.3936e-05 | 1.3173e-05 | 1.4875e-05 | 1.5019e-05 | 1.2179e-05 | 1.4385e-05 | 1.6279e-05 | 1.1343e-05 | 1.9045e-05 | 1.2012e-05 | 1.7854e-05 | 1.3517e-05 | 1.4242e-05 | 1.4589e-05 | 1.3535e-05 | 1.8226e-05 | 1.3706e-05 | 1.0862e-05 | 1.6225e-05 | 1.3357e-05 | 1.3882e-05 | 1.4616e-05 | 1.1255e-05 | 1.4092e-05 | 1.1538e-05 | 1.3564e-05 | 1.3094e-05 | 1.2948e-05 | 1.1748e-05 | 1.3084e-05 | 1.148e-05 | 1.5183e-05 | 1.5283e-05 | 1.3683e-05 | 1.2082e-05 | 1.6895e-05 | 1.1943e-05 | 1.2324e-05 | 1.3137e-05 | 1.9263e-05 | 1.7558e-05 | 1.617e-05 | 1.1457e-05 | 1.3219e-05 | 1.0789e-05 | 1.5233e-05 | 1.1165e-05 | 1.3829e-05 | 1.095e-05 | 1.4151e-05 | 1.2453e-05 | 1.7188e-05 | 1.7383e-05 | 1.1382e-05 | 1.3621e-05 | 1.7183e-05 | 1.5473e-05 | 1.3733e-05 | 1.3671e-05 | 1.506e-05 | 1.2738e-05 | 1.2723e-05 | 1.2786e-05 | 1.3078e-05 | 1.2506e-05 | 1.4284e-05 | 1.0442e-05 | 1.0533e-05 | 1.4363e-05 | 1.4631e-05 | 1.6495e-05 | 1.4776e-05 | 1.3221e-05 | 1.6005e-05 | 1.7623e-05 | 1.0441e-05 | 1.2475e-05 | 1.5271e-05 | 1.2701e-05 | 1.4166e-05 | 1.3294e-05 | 1.1885e-05 | 1.5395e-05 | 1.664e-05 | 1.2458e-05 | 1.6849e-05 | 1.1726e-05 | 1.155e-05 | 1.54e-05 | 8.7424e-06 | 1.5204e-05 | 1.2221e-05 | 9.6603e-06 | 1.5671e-05 | 1.4384e-05 | 1.1677e-05 | 1.1619e-05 | 1.5297e-05 | 1.2202e-05 | 1.7321e-05 | 1.8145e-05 | 1.3218e-05 | 1.1196e-05 | 1.1266e-05 | 1.1775e-05 | 1.2839e-05 | 1.9336e-05 | 1.5578e-05 | 1.1428e-05 | 1.6313e-05 | 1.2628e-05 | 1.8738e-05 | 1.6107e-05 | 1.4706e-05 | 1.504e-05 | 1.2648e-05 | 1.2125e-05 | 1.3996e-05 | 1.3917e-05 | 1.5236e-05 | 1.7341e-05 | 1.4481e-05 | 1.361e-05 | 1.3963e-05 | 1.1921e-05 | 1.408e-05 | 1.3095e-05 | 1.387e-05 | 1.4472e-05 | 1.2361e-05 | 9.9268e-06 | 1.6613e-05 | 1.3872e-05 | 1.3735e-05 | 1.3329e-05 | 1.2004e-05 | 1.2422e-05 | 1.4165e-05 | 1.2608e-05 | 1.3397e-05 | 1.2098e-05 | 1.4161e-05 | 9.1083e-06 | 1.5115e-05 | 1.4169e-05 | 1.7221e-05 | 1.2589e-05 | 1.4625e-05 | 1.661e-05 | 1.2631e-05 | 1.228e-05 | 1.3186e-05 | 1.1812e-05 | 1.85e-05 | 1.2084e-05 | 1.4971e-05 | 1.4776e-05 | 1.8333e-05 | 1.731e-05 | 1.0635e-05 | 1.2786e-05 | 1.2397e-05 | 1.8063e-05 | 1.3688e-05 | 1.1757e-05 | 1.7167e-05 | 1.2227e-05 | 1.614e-05 | 1.3089e-05 | 1.6117e-05 | 1.2741e-05 | 1.3148e-05 | 1.8196e-05 | 1.5976e-05 | 1.3095e-05 | 1.1023e-05 | 1.2611e-05 | 1.5654e-05 | 1.5975e-05 | 1.7303e-05 | 1.1071e-05 | 1.1834e-05 | 1.531e-05 | 1.5289e-05 | 1.2779e-05 | 1.4673e-05 | 1.2173e-05 | 1.2748e-05 | 1.3698e-05 | 1.3114e-05 | 1.5571e-05 | 1.7985e-05 | 1.4375e-05 | 1.8249e-05 | 1.1552e-05 | 1.2496e-05 | 1.6352e-05 | 1.5693e-05 | 1.3679e-05 | 1.5443e-05 | 1.4653e-05 | 1.4772e-05 | 1.2817e-05 | 1.4431e-05 | 9.6102e-06 | 1.2228e-05 | 1.5826e-05 | 1.1464e-05 | 1.3645e-05 | 1.3585e-05 | 1.434e-05 | 1.565e-05 | 1.467e-05 | 1.4873e-05 | 1.345e-05 | 1.1819e-05 | 1.3446e-05 | 1.8643e-05 | 1.7355e-05 | 1.2146e-05 | 1.1819e-05 | 1.5007e-05 | 1.5368e-05 | 1.3219e-05 | 1.7676e-05 | 1.298e-05 | 1.1998e-05 | 1.6623e-05 | 1.321e-05 | 1.8328e-05 | 1.0913e-05 | 1.745e-05 | 1.2979e-05 | 1.5477e-05 | 1.1904e-05 | 1.6996e-05 | 1.418e-05 | 1.5398e-05 | 1.3987e-05 | 1.3605e-05 | 1.2601e-05 | 1.3087e-05 | 1.396e-05 | 1.4192e-05 | 1.45e-05 | 1.2394e-05 | 1.5537e-05 | 1.2334e-05 | 1.5654e-05 | 1.7313e-05 | 1.6194e-05 | 1.101e-05 | 1.2938e-05 | 1.2207e-05 | 1.1703e-05 | 1.6249e-05 | 1.4691e-05 | 1.3502e-05 | 9.9632e-06 | 1.6581e-05 | 1.0424e-05 | 9.2203e-06 | 1.419e-05 | 1.5139e-05 | 1.596e-05 | 1.2945e-05 | 1.4686e-05 | 1.3185e-05 | 1.5194e-05 | 1.4892e-05 | 1.5905e-05 | 1.356e-05 | 1.4415e-05 | 1.2033e-05 | 1.3386e-05 | 1.5651e-05 | 1.1059e-05 | 1.3266e-05 | 1.1692e-05 | 1.3407e-05 | 1.2341e-05 | 1.0648e-05 | 1.6712e-05 | 1.7433e-05 | 1.4723e-05 | 1.418e-05 | 1.3767e-05 | 1.5216e-05 | 1.6677e-05 | 1.9494e-05 | 1.6457e-05 | 1.1487e-05 | 1.5553e-05 | 1.4376e-05 | 1.0731e-05 | 1.2595e-05 | 1.4452e-05 | 1.3246e-05 | 1.3147e-05 | 1.6498e-05 | 1.0608e-05 | 1.4774e-05 | 1.0985e-05 | 1.3992e-05 | 1.4248e-05 | 1.2616e-05 | 1.5073e-05 | 1.3515e-05 | 1.015e-05 | 1.4985e-05 | 1.1691e-05 | 1.6333e-05 | 1.4142e-05 | 1.2605e-05 | 1.2702e-05 | 1.1716e-05 | 1.4714e-05 | 1.2287e-05 | 1.4598e-05 | 1.3611e-05 | 1.5076e-05 | 1.4423e-05 | 1.2197e-05 | 1.1208e-05 | 1.405e-05 | 1.3027e-05 | 1.3718e-05 | 1.681e-05 | 1.2873e-05 | 1.6188e-05 | 1.4854e-05 | 1.351e-05 | 1.1335e-05 | 1.2078e-05 | 1.3942e-05 | 1.1855e-05 | 1.3358e-05 | 1.725e-05 | 1.4636e-05 | 1.1333e-05 | 1.2225e-05 | 1.2768e-05 | 1.4429e-05 | 1.1959e-05 | 1.29e-05 | 1.402e-05 | 1.788e-05 | 1.484e-05 | 1.1662e-05 | 1.653e-05 | 1.6284e-05 | 1.4637e-05 | 1.7645e-05 | 1.2764e-05 | 1.2741e-05 | 1.623e-05 | 1.2481e-05 | 1.4476e-05 | 1.5228e-05 | 1.4031e-05 | 1.4791e-05 | 1.3362e-05 | 1.6452e-05 | 1.5335e-05 | 1.1024e-05 | 1.241e-05 | 1.4432e-05 | 1.108e-05 | 1.3852e-05 | 1.2527e-05 | 1.2661e-05 | 1.3905e-05 | 1.5749e-05 | 1.551e-05 | 1.2692e-05 | 1.7003e-05 | 1.6332e-05 | 1.4499e-05 | 1.6109e-05 | 1.7727e-05 | 1.062e-05 | 1.2025e-05 | 1.6822e-05 | 1.0227e-05 | 1.1579e-05 | 1.5763e-05 | 1.242e-05 | 9.9715e-06 | 1.1273e-05 | 1.1527e-05 | 1.2493e-05 | 1.2267e-05 | 1.2543e-05 | 1.26e-05 | 1.2212e-05 | 1.3469e-05 | 1.4236e-05 | 1.0903e-05 | 1.3741e-05 | 1.5598e-05 | 1.322e-05 | 1.5126e-05 | 1.6738e-05 | 1.4648e-05 | 1.631e-05 | 1.6924e-05 | 1.3322e-05 | 1.5779e-05 | 1.1481e-05 | 1.6635e-05 | 1.6261e-05 | 1.4644e-05 | 1.285e-05 | 1.5889e-05 | 1.5127e-05 | 1.5402e-05 | 1.1855e-05 | 1.7313e-05 | 1.1827e-05 | 1.4604e-05 | 1.6021e-05 | 1.7491e-05 | 1.4116e-05 | 1.6342e-05 | 1.3475e-05 | 1.633e-05 | 1.2885e-05 | 1.6013e-05 | 1.3387e-05 | 1.2255e-05 | 1.2675e-05 | 1.2956e-05 | 1.3093e-05 | 1.2326e-05 | 1.6847e-05 | 1.6917e-05 | 1.1412e-05 | 1.2932e-05 | 1.9231e-05 | 1.0115e-05 | 1.3617e-05 | 1.5383e-05 | 1.2449e-05 | 1.5666e-05 | 1.4777e-05 | 1.8031e-05 | 1.5944e-05 | 1.3219e-05 | 1.2078e-05 | 1.5698e-05 | 1.3323e-05 | 1.3804e-05 | 1.5721e-05 | 1.2247e-05 | 1.2702e-05 | 1.3365e-05 | 1.37e-05 | 1.4892e-05 | 1.2412e-05 | 1.5714e-05 | 1.2159e-05 | 1.7746e-05 | 1.4386e-05 | 1.4057e-05 | 1.5759e-05 | 1.6543e-05 | 1.1321e-05 | 1.8431e-05 | 1.3564e-05 | 1.4202e-05 | 1.5866e-05 | 1.3574e-05 | 1.0583e-05 | 1.3983e-05 | 1.5434e-05 | 1.6664e-05 | 1.3102e-05 | 1.6019e-05 | 1.212e-05 | 1.3742e-05 | 1.581e-05 | 1.7889e-05 | 1.4551e-05 | 1.5027e-05 | 1.4112e-05 | 1.5023e-05 | 1.3019e-05 | 1.3645e-05 | 1.7966e-05 | 1.059e-05 | 1.4385e-05 | 1.6148e-05 | 1.3194e-05 | 1.6704e-05 | 1.2849e-05 | 1.4363e-05 | 1.3901e-05 | 1.5935e-05 | 1.3716e-05 | 1.3666e-05 | 1.416e-05 | 1.3398e-05 | 1.3563e-05 | 1.3643e-05 | 1.0973e-05 | 1.2181e-05 | 1.1777e-05 | 1.3116e-05 | 9.542e-06 | 1.486e-05 | 1.2653e-05 | 1.6649e-05 | 1.2408e-05 | 1.1602e-05 | 1.5665e-05 | 1.5081e-05 | 1.329e-05 | 1.3726e-05 | 2.1962e-05 | 9.88e-06 | 1.7201e-05 | 1.6625e-05 | 1.5791e-05 | 1.4885e-05 | 1.4108e-05 | 1.2597e-05 | 1.1719e-05 | 1.6092e-05 | 1.6345e-05 | 1.2218e-05 | 1.2642e-05 | 1.336e-05 | 1.3087e-05 | 1.2406e-05 | 1.4107e-05 | 1.3666e-05 | 1.0528e-05 | 1.3093e-05 | 1.2002e-05 | 1.2136e-05 | 1.2924e-05 | 1.5403e-05 | 1.6616e-05 | 1.4449e-05 | 1.2878e-05 | 1.1008e-05 | 1.8361e-05 | 1.7164e-05 | 1.5825e-05 | 1.0889e-05 | 1.4826e-05 | 1.0563e-05 | 1.1866e-05 | 1.2791e-05 | 1.3831e-05 | 1.7444e-05 | 1.7132e-05 | 1.1901e-05 | 1.2022e-05 | 1.4535e-05 | 1.2248e-05 | 1.5208e-05 | 1.4542e-05 | 1.4624e-05 | 1.4287e-05 | 1.3931e-05 | 1.3474e-05 | 1.3557e-05 | 1.608e-05 | 1.4314e-05 | 1.4183e-05 | 1.3126e-05 | 1.2415e-05 | 1.7804e-05 | 1.0216e-05 | 1.1306e-05 | 1.6711e-05 | 1.1331e-05 | 1.2356e-05 | 1.0682e-05 | 1.3266e-05 | 1.2029e-05 | 1.0669e-05 | 1.5837e-05 | 1.3972e-05 | 1.4627e-05 | 1.4025e-05 | 1.293e-05 | 1.1549e-05 | 1.2975e-05 | 1.3498e-05 | 1.4889e-05 | 1.1357e-05 | 1.1993e-05 | 1.4724e-05 | 1.2161e-05 | 1.6041e-05 | 1.5676e-05 | 1.3049e-05 | 1.403e-05 | 1.4129e-05 | 1.1712e-05 | 1.4335e-05 | 1.7372e-05 | 1.3941e-05 | 1.702e-05 | 1.301e-05 | 1.1955e-05 | 1.3309e-05 | 1.4261e-05 | 1.3257e-05 | 1.5965e-05 | 1.5399e-05 | 1.6276e-05 | 1.6359e-05 | 1.1338e-05 | 1.3544e-05 | 1.6621e-05 | 1.9832e-05 | 1.2346e-05 | 1.0522e-05 | 1.0795e-05 | 1.4244e-05 | 1.2797e-05 | 1.0109e-05 | 1.0674e-05 | 1.4204e-05 | 1.0818e-05 | 1.3359e-05 | 1.2962e-05 | 1.3495e-05 | 1.7017e-05 | 1.2647e-05 | 1.1915e-05 | 1.7416e-05 | 1.3289e-05 | 1.2037e-05 | 1.532e-05 | 1.1486e-05 | 1.7961e-05 | 1.3352e-05 | 1.6069e-05 | 1.6359e-05 | 1.613e-05 | 1.7988e-05 | 1.0673e-05 | 1.8893e-05 | 1.4124e-05 | 1.646e-05 | 1.2888e-05 | 1.489e-05 | 1.5459e-05 | 1.381e-05 | 1.5792e-05 | 1.9298e-05 | 1.407e-05 | 1.0057e-05 | 1.4933e-05 | 1.6157e-05 | 1.4894e-05 | 1.6574e-05 | 1.3273e-05 | 1.2352e-05 | 1.225e-05 | 1.895e-05 | 1.3255e-05 | 1.3654e-05 | 1.3723e-05 | 1.4303e-05 | 1.1592e-05 | 1.6475e-05 | 1.6033e-05 | 1.1924e-05 | 1.3748e-05 | 1.3462e-05 | 1.2607e-05 | 1.3806e-05 | 1.7203e-05 | 1.4241e-05 | 1.4217e-05 | 1.3165e-05 | 1.0135e-05 | 1.786e-05 | 1.1389e-05 | 1.3442e-05 | 1.7187e-05 | 1.1635e-05 | 1.1697e-05 | 1.1818e-05 | 1.3461e-05 | 1.5006e-05 | 1.1107e-05 | 1.7871e-05 | 1.146e-05 | 1.1711e-05 | 1.492e-05 | 1.0892e-05 | 1.5028e-05 | 1.131e-05 | 1.4071e-05 | 1.0353e-05 | 1.6121e-05 | 1.3975e-05 | 1.4824e-05 | 1.6496e-05 | 1.926e-05 | 1.4133e-05 | 1.2862e-05 | 1.2985e-05 | 1.4307e-05 | 1.3334e-05 | 1.6964e-05 | 1.3988e-05 | 1.3718e-05 | 1.3846e-05 | 1.6569e-05 | 1.2009e-05 | 1.3948e-05 | 1.3557e-05 | 1.0577e-05 | 1.2997e-05 | 1.4139e-05 | 1.0563e-05 | 1.548e-05 | 1.6191e-05 | 1.8305e-05 | 1.2531e-05 | 1.2061e-05 | 1.4566e-05 | 1.0966e-05 | 1.095e-05 | 1.5716e-05 | 1.3902e-05 | 1.2666e-05 | 1.398e-05 | 1.387e-05 | 1.1839e-05 | 1.3528e-05 | 1.2897e-05 | 1.3114e-05 | 1.3337e-05 | 1.0456e-05 | 1.6016e-05 | 1.2607e-05 | 1.4545e-05 | 1.3937e-05 | 1.4713e-05 | 1.7951e-05 | 1.426e-05 | 1.3702e-05 | 1.5768e-05 | 1.2734e-05 | 1.1583e-05 | 1.2296e-05 | 1.3634e-05 | 1.3721e-05 | 1.2102e-05 | 1.6041e-05 | 1.5209e-05 | 1.2353e-05 | 1.4703e-05 | 1.395e-05 | 1.3095e-05 | 1.3745e-05 | 1.257e-05 | 2.0146e-05 | 1.3026e-05 | 1.1416e-05 | 1.6864e-05 | 1.3195e-05 | 1.1689e-05 | 1.4808e-05 | 1.7637e-05 | 1.5598e-05 | 1.1934e-05 | 1.4164e-05 | 1.6661e-05 | 1.2327e-05 | 1.2307e-05 | 1.4074e-05 | 1.5581e-05 | 1.2533e-05 | 1.2743e-05 | 1.6226e-05 | 1.1205e-05 | 1.1787e-05 | 1.455e-05 | 1.3826e-05 | 1.2548e-05 | 1.4662e-05 | 1.6518e-05 | 1.5315e-05 | 1.2106e-05 | 1.0368e-05 | 1.6392e-05 | 1.4957e-05 | 1.5213e-05 | 1.1328e-05 | 1.8652e-05 | 1.2901e-05 | 1.9195e-05 | 1.3276e-05 | 1.7432e-05 | 1.3508e-05 | 1.2178e-05 | 1.5461e-05 | 1.4346e-05 | 1.5693e-05 | 1.3615e-05 | 1.43e-05 | 1.6257e-05 | 1.6544e-05 | 1.137e-05 | 1.0573e-05 | 1.5241e-05 | 1.3397e-05 | 1.2007e-05 | 1.6548e-05 | 1.3859e-05 | 1.8178e-05 | 1.1402e-05 | 1.3197e-05 | 1.6487e-05 | 1.4749e-05 | 1.4672e-05 | 1.534e-05 | 1.5371e-05 | 1.7034e-05 | 1.5127e-05 | 1.421e-05 | 1.4032e-05 | 1.38e-05 | 1.1825e-05 | 1.6692e-05 | 1.0948e-05 | 1.2073e-05 | 1.2186e-05 | 1.0274e-05 | 9.8703e-06 | 1.0553e-05 | 1.694e-05 | 1.3546e-05 | 1.359e-05 | 1.4576e-05 | 1.076e-05 | 1.3147e-05 | 1.4421e-05 | 1.2576e-05 | 1.2064e-05 | 1.3683e-05 | 1.6777e-05 | 1.5477e-05 | 1.769e-05 | 1.3785e-05 | 1.4206e-05 | 1.5357e-05 | 1.4939e-05 | 1.235e-05 | 1.2928e-05 | 1.3791e-05 | 1.8409e-05 | 1.1106e-05 | 1.2534e-05 | 1.1548e-05 | 1.4032e-05 | 1.2675e-05 | 1.5605e-05 | 1.4379e-05 | 1.3194e-05 | 1.3881e-05 | 1.3274e-05 | 1.3357e-05 | 1.2742e-05 | 1.2168e-05 | 1.0495e-05 | 1.2317e-05 | 1.2559e-05 | 1.0652e-05 | 1.4462e-05 | 1.1206e-05 | 1.3484e-05 | 1.4205e-05 | 1.4609e-05 | 9.7569e-06 | 1.4538e-05 | 1.7384e-05 | 1.3754e-05 | 1.771e-05 | 1.6965e-05 | 1.3168e-05 | 1.6697e-05 | 1.5928e-05 | 1.5355e-05 | 1.3144e-05 | 1.7201e-05 | 1.8602e-05 | 1.586e-05 | 1.6126e-05 | 1.4181e-05 | 1.4996e-05 | 1.2117e-05 | 1.6521e-05 | 1.195e-05 | 1.3091e-05 | 1.4566e-05 | 1.4334e-05 | 1.6174e-05 | 1.246e-05 | 1.2034e-05 | 1.567e-05 | 1.711e-05 | 1.4133e-05 | 1.0169e-05 | 1.3738e-05 | 1.8402e-05 | 1.2082e-05 | 1.1272e-05 | 1.5889e-05 | 1.4547e-05 | 1.2134e-05 | 1.346e-05 | 1.3659e-05 | 1.1232e-05 | 1.6766e-05 | 1.412e-05 | 1.6374e-05 | 1.4596e-05 | 1.8431e-05 | 1.2182e-05 | 1.1477e-05 | 1.1627e-05 | 1.075e-05 | 1.3093e-05 | 1.3519e-05 | 1.522e-05 | 1.0875e-05 | 1.2399e-05 | 1.2973e-05 | 1.6121e-05 | 1.4448e-05 | 1.4791e-05 | 1.2917e-05 | 1.6955e-05 | 1.6658e-05 | 1.2301e-05 | 1.581e-05 | 1.6058e-05 | 1.3389e-05 | 1.3052e-05 | 1.2385e-05 | 1.5184e-05 | 1.4095e-05 | 1.297e-05 | 1.0911e-05 | 1.2253e-05 | 1.5117e-05 | 1.6807e-05 | 1.6121e-05 | 1.3322e-05 | 1.4651e-05 | 1.6099e-05 | 1.4566e-05 | 1.6498e-05 | 1.4913e-05 | 1.3963e-05 | 1.2993e-05 | 1.6409e-05 | 1.3811e-05 | 1.4845e-05 | 1.4957e-05 | 1.5914e-05 | 1.3238e-05 | 1.4455e-05 | 2.0287e-05 | 1.5204e-05 | 1.364e-05 | 1.1704e-05 | 1.3609e-05 | 1.3673e-05 | 1.3708e-05 | 1.4364e-05 | 1.3917e-05 | 1.1746e-05 | 1.2691e-05 | 1.1814e-05 | 1.2047e-05 | 1.1154e-05 | 1.2154e-05 | 1.7121e-05 | 1.3214e-05 | 1.2394e-05 | 1.2678e-05 | 1.6534e-05 | 1.2946e-05 | 1.5053e-05 | 1.1218e-05 | 1.2287e-05 | 1.2658e-05 | 1.3511e-05 | 1.418e-05 | 1.4805e-05 | 1.1782e-05 | 1.2444e-05 | 1.0523e-05 | 1.4707e-05 | 1.4533e-05 | 1.3221e-05 | 1.8952e-05 | 1.5268e-05 | 1.4774e-05 | 1.1761e-05 | 1.1719e-05 | 1.4998e-05 | 1.1487e-05 | 1.7689e-05 | 1.8986e-05 | 1.3639e-05 | 1.425e-05 | 9.8074e-06 | 1.2751e-05 | 1.2089e-05 | 1.6631e-05 | 1.283e-05 | 1.5303e-05 | 1.5428e-05 | 1.7799e-05 | 1.6164e-05 | 1.3968e-05 | 1.3317e-05 | 1.6744e-05 | 1.2726e-05 | 1.2953e-05 | 1.7086e-05 | 1.4858e-05 | 1.2992e-05 | 1.2021e-05 | 1.6392e-05 | 1.1334e-05 | 1.5252e-05 | 1.4905e-05 | 1.6164e-05 | 1.6176e-05 | 1.5239e-05 | 1.3262e-05 | 1.5335e-05 | 1.1613e-05 | 1.2847e-05 | 1.4672e-05 | 1.417e-05 | 1.6902e-05 | 1.5449e-05 | 1.7283e-05 | 1.4797e-05 | 1.8523e-05 | 1.4527e-05 | 1.4333e-05 | 1.4196e-05 | 1.2165e-05 | 1.2276e-05 | 1.1041e-05 | 1.2986e-05 | 1.1293e-05 | 1.3722e-05 | 1.3419e-05 | 1.2781e-05 | 1.3368e-05 | 1.4457e-05 | 1.3424e-05 | 1.3017e-05 | 1.4709e-05 | 1.5793e-05 | 1.168e-05 | 1.5289e-05 | 1.5595e-05 | 1.1754e-05 | 1.0925e-05 | 1.729e-05 | 1.2778e-05 | 1.31e-05 | 1.5786e-05 | 1.5587e-05 | 1.1073e-05 | 1.4504e-05 | 1.4822e-05 | 1.2098e-05 | 1.1393e-05 | 1.2599e-05 | 1.2044e-05 | 1.1852e-05 | 1.2847e-05 | 1.3938e-05 | 1.4151e-05 | 1.716e-05 | 1.3014e-05 | 1.3692e-05 | 1.4635e-05 | 1.4665e-05 | 1.4819e-05 | 1.0175e-05 | 1.2115e-05 | 1.5637e-05 | 1.4777e-05 | 1.2915e-05 | 1.3454e-05 | 1.4306e-05 | 1.2116e-05 | 1.5452e-05 | 1.3166e-05 | 1.4317e-05 | 1.3838e-05 | 1.2372e-05 | 1.3384e-05 | 1.8909e-05 | 1.2855e-05 | 1.5381e-05 | 1.5682e-05 | 1.2035e-05 | 1.1586e-05 | 1.4668e-05 | 1.3829e-05 | 1.1178e-05 | 1.3623e-05 | 1.5757e-05 | 1.8185e-05 | 1.3753e-05 | 1.3806e-05 | 1.5202e-05 | 1.636e-05 | 1.2436e-05 | 1.1623e-05 | 1.2277e-05 | 1.2022e-05 | 1.8586e-05 | 1.6822e-05 | 1.5928e-05 | 1.3203e-05 | 1.3515e-05 | 1.7014e-05 | 1.9203e-05 | 1.682e-05 | 1.5361e-05 | 1.605e-05 | 1.1083e-05 | 9.7841e-06 | 1.2375e-05 | 1.4329e-05 | 1.7889e-05 | 1.435e-05 | 1.2843e-05 | 1.6057e-05 | 1.4431e-05 | 1.1257e-05 | 1.5914e-05 | 1.2963e-05 | 1.5213e-05 | 1.3771e-05 | 1.3472e-05 | 1.5759e-05 | 1.0406e-05 | 1.3863e-05 | 1.6043e-05 | 1.7064e-05 | 1.5517e-05 | 1.0048e-05 | 1.6683e-05 | 1.286e-05 | 1.6717e-05 | 1.4e-05 | 1.6527e-05 | 1.5601e-05 | 1.2092e-05 | 1.3679e-05 | 1.3344e-05 | 1.0794e-05 | 1.4134e-05 | 1.3808e-05 | 1.5707e-05 | 1.1845e-05 | 1.0794e-05 | 1.2116e-05 | 1.4982e-05 | 1.3823e-05 | 1.4709e-05 | 1.3269e-05 | 1.4616e-05 | 1.5447e-05 | 1.3943e-05 | 1.176e-05 | 1.46e-05 | 1.0346e-05 | 8.0026e-06 | 8.1251e-06 | 1.4269e-05 | 1.9222e-05 | 1.818e-05 | 1.2895e-05 | 1.8011e-05 | 1.6534e-05 | 1.3678e-05 | 1.2539e-05 | 1.4468e-05 | 1.2885e-05 | 1.4023e-05 | 1.399e-05 | 1.401e-05 | 1.6034e-05 | 1.2859e-05 | 1.2947e-05 | 1.1039e-05 | 1.3425e-05 | 1.3674e-05 | 1.3776e-05 | 1.5806e-05 | 1.1591e-05 | 1.942e-05 | 1.4584e-05 | 2.0699e-05 | 1.8597e-05 | 1.4607e-05 | 1.4811e-05 | 1.419e-05 | 1.158e-05 | 1.2247e-05 | 1.1083e-05 | 1.31e-05 | 1.7569e-05 | 1.1786e-05 | 1.6739e-05 | 1.5953e-05 | 1.4472e-05 | 1.4447e-05 | 1.3891e-05 | 1.5187e-05 | 1.4758e-05 | 1.1417e-05 | 1.5572e-05 | 1.4813e-05 | 1.7861e-05 | 1.6842e-05 | 1.6609e-05 | 1.7964e-05 | 1.2232e-05 | 1.2833e-05 | 1.6814e-05 | 1.3111e-05 | 1.3643e-05 | 1.2268e-05 | 1.495e-05 | 1.4312e-05 | 1.3758e-05 | 1.6916e-05 | 1.7113e-05 | 1.1985e-05 | 1.6702e-05 | 1.2924e-05 | 1.5139e-05 | 1.4994e-05 | 1.534e-05 | 1.3557e-05 | 1.2855e-05 | 1.5513e-05 | 1.4748e-05 | 1.3516e-05 | 1.2759e-05 | 1.3089e-05 | 1.5274e-05 | 1.695e-05 | 1.6376e-05 | 1.2616e-05 | 1.3433e-05 | 1.5857e-05 | 1.4039e-05 | 1.4393e-05 | 1.4451e-05 | 1.5486e-05 | 1.4249e-05 | 1.1018e-05 | 1.5538e-05 | 1.525e-05 | 1.0693e-05 | 1.7158e-05 | 1.0581e-05 | 1.2081e-05 | 1.3299e-05 | 1.1701e-05 | 1.6611e-05 | 1.0215e-05 | 1.3055e-05 | 1.2572e-05 | 1.3667e-05 | 1.7601e-05 | 8.2203e-06 | 1.1549e-05 | 1.4205e-05 | 1.3533e-05 | 1.2173e-05 | 1.5532e-05 | 1.5161e-05 | 1.7131e-05 | 1.0622e-05 | 1.1955e-05 | 1.6613e-05 | 1.4359e-05 | 1.5899e-05 | 1.1955e-05 | 1.1645e-05 | 1.1384e-05 | 1.3482e-05 | 1.3265e-05 | 1.4257e-05 | 1.3637e-05 | 1.5846e-05 | 1.0915e-05 | 1.6483e-05 | 1.608e-05 | 1.4616e-05 | 1.2713e-05 | 1.0511e-05 | 1.0197e-05 | 1.2525e-05 | 1.59e-05 | 1.2338e-05 | 1.4425e-05 | 1.5137e-05 | 1.2204e-05 | 1.4158e-05 | 1.305e-05 | 1.4658e-05 | 1.3178e-05 | 1.2396e-05 | 1.1145e-05 | 1.2561e-05 | 1.4017e-05 | 1.4442e-05 | 1.7987e-05 | 1.3379e-05 | 1.4497e-05 | 1.7885e-05 | 1.7275e-05 | 1.2792e-05 | 1.1589e-05 | 1.7507e-05 | 1.6331e-05 | 1.379e-05 | 1.3238e-05 | 1.2362e-05 | 1.3623e-05 | 9.9717e-06 | 1.4375e-05 | 1.1112e-05 | 1.7613e-05 | 1.9103e-05 | 1.435e-05 | 1.4241e-05 | 1.5064e-05 | 1.746e-05 | 1.0989e-05 | 1.2802e-05 | 1.2062e-05 | 1.5866e-05 | 1.2465e-05 | 1.0479e-05 | 1.6832e-05 | 1.3198e-05 | 1.8959e-05 | 1.5292e-05 | 1.4083e-05 | 1.4051e-05 | 1.5921e-05 | 1.1766e-05 | 1.6459e-05 | 1.4914e-05 | 1.491e-05 | 1.1871e-05 | 1.5148e-05 | 1.069e-05 | 1.1844e-05 | 1.2026e-05 | 1.3538e-05 | 1.0089e-05 | 1.5575e-05 | 1.1765e-05 | 1.7684e-05 | 9.6452e-06 | 1.5952e-05 | 1.751e-05 | 1.6851e-05 | 1.2816e-05 | 9.4946e-06 | 1.3163e-05 | 1.1681e-05 | 1.5329e-05 | 1.1605e-05 | 1.5417e-05 | 1.1803e-05 | 1.396e-05 | 1.3311e-05 | 1.4751e-05 | 1.9654e-05 | 1.5869e-05 | 1.1968e-05 | 1.205e-05 | 1.3924e-05 | 1.4687e-05 | 1.3568e-05 | 1.4988e-05 | 1.5462e-05 | 1.6281e-05 | 1.8411e-05 | 1.4966e-05 | 1.4489e-05 | 1.3895e-05 | 1.2984e-05 | 1.3553e-05 | 1.7629e-05 | 1.4037e-05 | 1.3314e-05 | 1.1971e-05 | 1.1444e-05 | 1.3074e-05 | 1.8239e-05 | 1.7772e-05 | 1.612e-05 | 1.488e-05 | 9.5304e-06 | 1.258e-05 | 1.2236e-05 | 1.3595e-05 | 1.6269e-05 | 1.2134e-05 | 1.6543e-05 | 1.8326e-05 | 1.3959e-05 | 1.2722e-05 | 1.5156e-05 | 1.435e-05 | 1.2689e-05 | 1.7946e-05 | 1.2212e-05 | 1.3511e-05 | 1.31e-05 | 9.4053e-06 | 1.7671e-05 | 1.3812e-05 | 1.3677e-05 | 1.0132e-05 | 1.2799e-05 | 1.5636e-05 | 1.6438e-05 | 1.6982e-05 | 1.4543e-05 | 1.1544e-05 | 1.3997e-05 | 1.0556e-05 | 1.1818e-05 | 1.5525e-05 | 1.2717e-05 | 1.7999e-05 | 1.4868e-05 | 1.4147e-05 | 1.0555e-05 | 1.3444e-05 | 1.7261e-05 | 1.4204e-05 | 1.5549e-05 | 1.1827e-05 | 1.338e-05 | 1.3779e-05 | 1.1694e-05 | 1.0559e-05 | 1.3775e-05 | 1.3438e-05 | 1.3269e-05 | 1.3527e-05 | 9.9852e-06 | 1.0382e-05 | 1.142e-05 | 1.2204e-05 | 1.2583e-05 | 1.3336e-05 | 1.0679e-05 | 1.226e-05 | 1.14e-05 | 1.31e-05 | 1.824e-05 | 1.5853e-05 | 1.1337e-05 | 1.1281e-05 | 1.6138e-05 | 1.3237e-05 | 1.9103e-05 | 8.6816e-06 | 1.2823e-05 | 1.5049e-05 | 1.28e-05 | 1.5339e-05 | 1.3347e-05 | 1.663e-05 | 1.3478e-05 | 1.7918e-05 | 1.5861e-05 | 1.0466e-05 | 1.573e-05 | 1.3733e-05 | 1.3658e-05 | 1.1457e-05 | 1.4445e-05 | 1.5706e-05 | 1.2196e-05 | 1.3475e-05 | 1.1165e-05 | 1.4753e-05 | 1.4358e-05 | 1.5517e-05 | 1.2857e-05 | 1.4817e-05 | 1.9229e-05 | 1.1025e-05 | 1.3231e-05 | 1.4964e-05 | 1.3195e-05 | 1.5041e-05 | 1.1997e-05 | 1.1593e-05 | 1.589e-05 | 1.335e-05 | 1.3429e-05 | 1.4642e-05 | 1.2101e-05 | 1.2487e-05 | 1.128e-05 | 1.2583e-05 | 1.0487e-05 | 1.2697e-05 | 1.4637e-05 | 1.6618e-05 | 1.3675e-05 | 1.4138e-05 | 1.2381e-05 | 1.5586e-05 | 1.6349e-05 | 1.1675e-05 | 1.8889e-05 | 1.4025e-05 | 1.2336e-05 | 1.5788e-05 | 1.2361e-05 | 1.4557e-05 | 1.4072e-05 | 1.4478e-05 | 1.4567e-05 | 1.5619e-05 | 1.0482e-05 | 1.2236e-05 | 1.2793e-05 | 1.2212e-05 | 1.9741e-05 | 1.4179e-05 | 1.0767e-05 | 1.4164e-05 | 1.8681e-05 | 1.3347e-05 | 1.1676e-05 | 1.0429e-05 | 1.5814e-05 | 1.4072e-05 | 1.169e-05 | 1.0351e-05 | 1.0384e-05 | 1.1977e-05 | 1.408e-05 | 1.2285e-05 | 1.3744e-05 | 1.1901e-05 | 1.5029e-05 | 1.3299e-05 | 1.6309e-05 | 1.5089e-05 | 1.6968e-05 | 1.5001e-05 | 1.3527e-05 | 1.2887e-05 | 1.3643e-05 | 1.147e-05 | 1.427e-05 | 1.335e-05 | 1.3363e-05 | 1.43e-05 | 1.2341e-05 | 1.7084e-05 | 1.0978e-05 | 1.1309e-05 | 1.5753e-05 | 1.2887e-05 | 9.7156e-06 | 1.4866e-05 | 1.3676e-05 | 1.4365e-05 | 1.1955e-05 | 1.5184e-05 | 1.126e-05 | 1.3712e-05 | 1.8418e-05 | 1.1133e-05 | 1.6222e-05 | 1.1387e-05 | 1.4842e-05 | 1.3501e-05 | 1.1786e-05 | 1.0764e-05 | 1.4638e-05 | 1.521e-05 | 1.5098e-05 | 1.4552e-05 | 1.4367e-05 | 1.1113e-05 | 1.2934e-05 | 1.3898e-05 | 1.3478e-05 | 1.6377e-05 | 1.1805e-05 | 1.4881e-05 | 1.4966e-05 | 1.6743e-05 | 1.981e-05 | 1.5822e-05 | 1.1109e-05 | 1.2035e-05 | 1.3648e-05 | 1.6291e-05 | 1.2996e-05 | 1.7599e-05 | 1.4059e-05 | 1.3528e-05 | 1.2364e-05 | 1.655e-05 | 1.01e-05 | 1.8496e-05 | 1.3564e-05 | 1.3585e-05 | 1.36e-05 | 1.3128e-05 | 1.1799e-05 | 1.8109e-05 | 1.2701e-05 | 1.8281e-05 | 1.4952e-05 | 1.014e-05 | 9.9033e-06 | 1.3666e-05 | 1.8188e-05 | 1.4232e-05 | 1.2296e-05 | 1.4129e-05 | 1.3563e-05 | 1.1344e-05 | 1.6773e-05 | 1.5606e-05 | 1.1196e-05 | 1.7972e-05 | 1.2904e-05 | 1.418e-05 | 1.2548e-05 | 1.4491e-05 | 1.3883e-05 | 1.6933e-05 | 1.374e-05 | 1.0139e-05 | 1.6387e-05 | 1.39e-05 | 1.4254e-05 | 1.5957e-05 | 1.7292e-05 | 1.7714e-05 | 1.3552e-05 | 1.3857e-05 | 1.2886e-05 | 1.5576e-05 | 1.1495e-05 | 1.3583e-05 | 1.5212e-05 | 1.1166e-05 | 1.2101e-05 | 1.3986e-05 | 1.4939e-05 | 1.6835e-05 | 1.2792e-05 | 1.1405e-05 | 1.2311e-05 | 9.2606e-06 | 1.3883e-05 | 1.2463e-05 | 1.4825e-05 | 1.8314e-05 | 1.2101e-05 | 1.6568e-05 | 1.2933e-05 | 1.5717e-05 | 1.4987e-05 | 1.2076e-05 | 1.5506e-05 | 1.4104e-05 | 1.2879e-05 | 1.0782e-05 | 1.2712e-05 | 1.3456e-05 | 1.631e-05 | 1.3778e-05 | 1.239e-05 | 1.6529e-05 | 1.4891e-05 | 1.2055e-05 | 1.2984e-05 | 1.4036e-05 | 1.5218e-05 | 1.1557e-05 | 1.6193e-05 | 1.4981e-05 | 1.5646e-05 | 1.3122e-05 | 1.1076e-05 | 1.2143e-05 | 1.3622e-05 | 1.4162e-05 | 1.5757e-05 | 1.5565e-05 | 1.6067e-05 | 1.8177e-05 | 1.6878e-05 | 1.337e-05 | 1.2633e-05 | 1.5943e-05 | 1.2279e-05 | 1.3252e-05 | 1.2007e-05 | 1.4342e-05 | 1.5456e-05 | 1.0809e-05 | 1.4689e-05 | 1.6796e-05 | 1.602e-05 | 1.4655e-05 | 1.5598e-05 | 1.5335e-05 | 1.3431e-05 | 1.204e-05 | 1.7037e-05 | 1.1666e-05 | 1.0739e-05 | 1.3423e-05 | 1.5089e-05 | 1.0929e-05 | 1.455e-05 | 1.6604e-05 | 1.3149e-05 | 1.1759e-05 | 1.4882e-05 | 1.0085e-05 | 1.6676e-05 | 1.3873e-05 | 1.6513e-05 | 1.2257e-05 | 1.6022e-05 | 1.2301e-05 | 1.4243e-05 | 1.6057e-05 | 1.6584e-05 | 1.8407e-05 | 1.3291e-05 | 9.9931e-06 | 1.4329e-05 | 1.4186e-05 | 1.7129e-05 | 1.6578e-05 | 1.5344e-05 | 1.2414e-05 | 1.6119e-05 | 1.2554e-05 | 1.1278e-05 | 1.3736e-05 | 1.2627e-05 | 1.1654e-05 | 1.4917e-05 | 1.3135e-05 | 1.4719e-05 | 1.2494e-05 | 1.2694e-05 | 1.571e-05 | 1.4352e-05 | 1.6347e-05 | 1.6769e-05 | 1.4352e-05 | 1.4776e-05 | 1.5024e-05 | 1.2333e-05 | 1.7249e-05 | 1.1931e-05 | 1.7438e-05 | 1.231e-05 | 1.6064e-05 | 1.6348e-05 | 1.6414e-05 | 1.4144e-05 | 1.3633e-05 | 1.3409e-05 | 1.3927e-05 | 1.6217e-05 | 1.0972e-05 | 1.494e-05 | 1.4304e-05 | 1.6623e-05 | 1.7327e-05 | 1.6148e-05 | 1.2568e-05 | 9.7528e-06 | 1.9497e-05 | 1.4633e-05 | 1.2077e-05 | 1.4213e-05 | 1.0381e-05 | 1.884e-05 | 1.2055e-05 | 1.0932e-05 | 1.7528e-05 | 1.0278e-05 | 1.6164e-05 | 1.4312e-05 | 1.5069e-05 | 1.3122e-05 | 1.3521e-05 | 1.3842e-05 | 1.4536e-05 | 1.3197e-05 | 1.5952e-05 | 1.314e-05 | 1.1487e-05 | 1.159e-05 | 1.3124e-05 | 1.3138e-05 | 1.3333e-05 | 1.5907e-05 | 1.1521e-05 | 1.5677e-05 | 1.1774e-05 | 1.6826e-05 | 1.837e-05 | 1.5905e-05 | 1.6022e-05 | 1.5515e-05 | 1.3442e-05 | 1.3123e-05 | 1.6163e-05 | 1.4149e-05 | 1.2203e-05 | 1.3436e-05 | 1.6228e-05 | 1.0762e-05 | 1.7882e-05 | 1.6711e-05 | 1.4109e-05 | 1.3871e-05 | 1.5734e-05 | 1.272e-05 | 1.5239e-05 | 1.7994e-05 | 1.7719e-05 | 1.542e-05 | 1.1463e-05 | 1.472e-05 | 1.9681e-05 | 1.277e-05 | 2.101e-05 | 1.0503e-05 | 1.7262e-05 | 1.2186e-05 | 1.2832e-05 | 1.2931e-05 | 1.0612e-05 | 1.0281e-05 | 1.1425e-05 | 1.4252e-05 | 1.3384e-05 | 1.6051e-05 | 1.8493e-05 | 1.0817e-05 | 1.5768e-05 | 1.5711e-05 | 1.5e-05 | 1.7263e-05 | 1.3365e-05 | 1.3072e-05 | 1.2144e-05 | 2.0014e-05 | 1.6602e-05 | 1.5917e-05 | 1.1595e-05 | 1.5553e-05 | 1.2309e-05 | 1.6668e-05 | 1.2952e-05 | 1.0506e-05 | 1.2578e-05 | 1.3481e-05 | 1.1458e-05 | 1.6572e-05 | 1.6715e-05 | 1.5613e-05 | 1.5675e-05 | 1.646e-05 | 1.1205e-05 | 1.2992e-05 | 1.2152e-05 | 1.5706e-05 | 1.8593e-05 | 1.6404e-05 | 1.3862e-05 | 1.1062e-05 | 1.1987e-05 | 1.5671e-05 | 1.2242e-05 | 1.4533e-05 | 1.4236e-05 | 1.6071e-05 | 1.3754e-05 | 1.1617e-05 | 1.8551e-05 | 1.2747e-05 | 1.3224e-05 | 1.1137e-05 | 1.6952e-05 | 1.2792e-05 | 1.8216e-05 | 1.6728e-05 | 1.3072e-05 | 1.538e-05 | 1.1947e-05 | 1.0022e-05 | 1.0731e-05 | 1.1672e-05 | 1.1277e-05 | 1.6494e-05 | 1.2732e-05 | 1.272e-05 | 1.5447e-05 | 1.4686e-05 | 1.4107e-05 | 1.2728e-05 | 1.7723e-05 | 1.6265e-05 | 1.7045e-05 | 1.5478e-05 | 1.1355e-05 | 1.0633e-05 | 1.2611e-05 | 1.6152e-05 | 1.3038e-05 | 1.2446e-05 | 1.6486e-05 | 1.0881e-05 | 1.1375e-05 | 1.6339e-05 | 1.8862e-05 | 1.7423e-05 | 1.1191e-05 | 1.3874e-05 | 1.3099e-05 | 1.2933e-05 | 1.0828e-05 | 1.6994e-05 | 1.3084e-05 | 1.7294e-05 | 1.542e-05 | 1.5614e-05 | 1.3284e-05 | 1.784e-05 | 1.6925e-05 | 1.1218e-05 | 1.4752e-05 | 1.3508e-05 | 1.1983e-05 | 1.1964e-05 | 9.7268e-06 | 1.3244e-05 | 1.4949e-05 | 1.2075e-05 | 1.3884e-05 | 1.2607e-05 | 1.7084e-05 | 1.4636e-05 | 1.7209e-05 | 1.4581e-05 | 1.4987e-05 | 1.2735e-05 | 1.3174e-05 | 1.2394e-05 | 1.0168e-05 | 1.4059e-05 | 1.3256e-05 | 1.1728e-05 | 1.4273e-05 | 1.6343e-05 | 1.3266e-05 | 1.229e-05 | 1.2181e-05 | 1.229e-05 | 1.5229e-05 | 1.289e-05 | 1.7096e-05 | 1.5738e-05 | 1.875e-05 | 1.994e-05 | 1.1533e-05 | 1.8587e-05 | 1.7661e-05 | 1.3426e-05 | 1.1256e-05 | 1.646e-05 | 1.1963e-05 | 1.2144e-05 | 1.2475e-05 | 1.4044e-05 | 1.534e-05 | 1.2859e-05 | 1.2609e-05 | 1.8678e-05 | 1.4672e-05 | 1.5249e-05 | 1.4591e-05 | 1.9471e-05 | 1.5873e-05 | 1.1694e-05 | 1.4806e-05 | 1.1299e-05 | 9.8651e-06 | 1.8393e-05 | 1.7709e-05 | 1.0979e-05 | 1.3001e-05 | 1.5e-05 | 1.363e-05 | 1.1507e-05 | 1.51e-05 | 1.3332e-05 | 1.4294e-05 | 1.5777e-05 | 1.2697e-05 | 1.4829e-05 | 1.5501e-05 | 1.2562e-05 | 1.5281e-05 | 1.2703e-05 | 1.6779e-05 | 1.8074e-05 | 1.5114e-05 | 1.1606e-05 | 1.3496e-05 | 1.1523e-05 | 1.3715e-05 | 1.6231e-05 | 1.668e-05 | 1.6898e-05 | 1.5721e-05 | 1.2942e-05 | 1.427e-05 | 1.4251e-05 | 1.9196e-05 | 1.5007e-05 | 1.3088e-05 | 1.5521e-05 | 1.5995e-05 | 1.7736e-05 | 1.4158e-05 | 1.0615e-05 | 1.1569e-05 | 1.6466e-05 | 1.6595e-05 | 1.6965e-05 | 1.8315e-05 | 1.6686e-05 | 1.7184e-05 | 1.2319e-05 | 1.2824e-05 | 1.468e-05 | 1.3823e-05 | 1.2528e-05 | 1.6333e-05 | 1.6143e-05 | 1.6305e-05 | 1.6609e-05 | 1.4062e-05 | 1.3706e-05 | 1.2313e-05 | 1.2363e-05 | 1.2276e-05 | 1.8921e-05 | 1.1594e-05 | 1.4644e-05 | 1.3946e-05 | 1.656e-05 | 1.3674e-05 | 1.5188e-05 | 1.3814e-05 | 1.073e-05 | 1.5898e-05 | 1.3584e-05 | 1.2037e-05 | 1.1918e-05 | 1.4166e-05 | 1.2925e-05 | 1.3165e-05 | 1.5588e-05 | 1.2304e-05 | 1.3153e-05 | 1.5116e-05 | 1.7438e-05 | 1.4557e-05 | 1.3883e-05 | 1.3087e-05 | 1.6483e-05 | 1.5273e-05 | 1.4699e-05 | 1.4327e-05 | 1.2451e-05 | 1.2754e-05 | 1.0406e-05 | 1.643e-05 | 1.4925e-05 | 1.4555e-05 | 1.4807e-05 | 1.4696e-05 | 1.4829e-05 | 1.2389e-05 | 1.1936e-05 | 1.4506e-05 | 1.6319e-05 | 1.1642e-05 | 1.5597e-05 | 1.3064e-05 | 2.0199e-05 | 1.1783e-05 | 1.7187e-05 | 1.6214e-05 | 1.71e-05 | 1.2097e-05 | 1.3868e-05 | 1.5423e-05 | 1.5714e-05 | 1.2545e-05 | 1.3508e-05 | 1.6148e-05 | 1.4592e-05 | 1.3665e-05 | 1.6671e-05 | 1.8559e-05 | 1.5602e-05 | 1.4741e-05 | 1.0847e-05 | 1.5177e-05 | 1.4212e-05 | 1.4439e-05 | 1.3506e-05 | 1.2962e-05 | 1.2153e-05 | 1.3863e-05 | 1.5588e-05 | 1.3505e-05 | 1.537e-05 | 1.3733e-05 | 1.9328e-05 | 1.537e-05 | 1.355e-05 | 1.4942e-05 | 1.0491e-05 | 1.0656e-05 | 1.8035e-05 | 1.1e-05 | 1.3332e-05 | 1.6511e-05 | 1.2405e-05 | 1.5412e-05 | 1.6634e-05 | 1.1189e-05 | 1.4567e-05 | 1.2828e-05 | 1.4739e-05 | 1.3804e-05 | 1.3977e-05 | 1.3755e-05 | 1.3778e-05 | 1.2646e-05 | 1.3469e-05 | 1.6813e-05 | 1.3998e-05 | 1.3251e-05 | 1.7261e-05 | 1.648e-05 | 1.7544e-05 | 1.4965e-05 | 1.2583e-05 | 1.1424e-05 | 1.6276e-05 | 9.9092e-06 | 1.8145e-05 | 1.2309e-05 | 1.5706e-05 | 1.2566e-05 | 1.6432e-05 | 1.1166e-05 | 1.5662e-05 | 1.542e-05 | 1.8452e-05 | 1.6605e-05 | 1.1236e-05 | 1.7343e-05 | 1.6489e-05 | 1.4666e-05 | 1.162e-05 | 1.1661e-05 | 1.1502e-05 | 1.6292e-05 | 1.3811e-05 | 1.7214e-05 | 1.4671e-05 | 1.7271e-05 | 1.1388e-05 | 1.6202e-05 | 1.6523e-05 | 1.7856e-05 | 1.6866e-05 | 1.364e-05 | 1.7739e-05 | 1.3366e-05 | 1.8111e-05 | 1.317e-05 | 1.0826e-05 | 1.4122e-05 | 1.4275e-05 | 1.1443e-05 | 1.3354e-05 | 1.4769e-05 | 1.568e-05 | 1.4186e-05 | 1.2641e-05 | 9.9998e-06 | 1.727e-05 | 1.1718e-05 | 1.2409e-05 | 1.4715e-05 | 1.2107e-05 | 1.5215e-05 | 1.343e-05 | 1.2181e-05 | 1.2181e-05 | 1.5303e-05 | 1.5278e-05 | 1.2347e-05 | 1.3018e-05 | 1.8965e-05 | 1.0611e-05 | 1.3234e-05 | 1.3667e-05 | 1.4918e-05 | 1.5032e-05 | 1.324e-05 | 1.5444e-05 | 1.4169e-05 | 1.1323e-05 | 1.2378e-05 | 1.1345e-05 | 1.4567e-05 | 1.5081e-05 | 1.6775e-05 | 1.4459e-05 | 1.3753e-05 | 1.9208e-05 | 1.0341e-05 | 1.788e-05 | 1.4832e-05 | 1.3685e-05 | 1.2907e-05 | 1.0921e-05 | 1.3279e-05 | 1.4898e-05 | 1.1915e-05 | 1.3377e-05 | 1.4434e-05 | 1.8138e-05 | 1.4255e-05 | 1.4875e-05 | 1.6319e-05 | 1.3176e-05 | 1.2052e-05 | 1.4688e-05 | 1.58e-05 | 1.6592e-05 | 1.3198e-05 | 1.4836e-05 | 1.3626e-05 | 1.5731e-05 | 1.3985e-05 | 1.5891e-05 | 1.5634e-05 | 1.4805e-05 | 1.5003e-05 | 1.9067e-05 | 1.2628e-05 | 1.7411e-05 | 1.4693e-05 | 1.5511e-05 | 1.5035e-05 | 1.7328e-05 | 1.7002e-05 | 1.1914e-05 | 1.0563e-05 | 1.1324e-05 | 1.1158e-05 | 1.7765e-05 | 1.2183e-05 | 1.3803e-05 | 1.4536e-05 | 1.1751e-05 | 1.5423e-05 | 1.4767e-05 | 1.1044e-05 | 1.3028e-05 | 1.2099e-05 | 1.2363e-05 | 1.1688e-05 | 1.2623e-05 | 1.567e-05 | 1.3595e-05 | 1.8236e-05 | 1.4589e-05 | 1.6605e-05 | 9.3714e-06 | 1.2909e-05 | 1.337e-05 | 1.4404e-05 | 1.1469e-05 | 9.7856e-06 | 1.0525e-05 | 1.2759e-05 | 1.1863e-05 | 1.3137e-05 | 1.559e-05 | 1.384e-05 | 1.6547e-05 | 1.9245e-05 | 1.4274e-05 | 1.6794e-05 | 1.7188e-05 | 1.437e-05 | 1.5181e-05 | 1.1612e-05 | 1.3345e-05 | 1.1037e-05 | 1.5359e-05 | 1.0476e-05 | 1.6408e-05 | 1.1475e-05 | 1.4747e-05 | 1.9647e-05 | 1.668e-05 | 1.0563e-05 | 1.6495e-05 | 1.1217e-05 | 1.3481e-05 | 1.619e-05 | 1.4406e-05 | 1.3089e-05 | 1.2676e-05 | 1.4923e-05 | 1.5732e-05 | 1.4154e-05 | 1.3752e-05 | 1.234e-05 | 1.746e-05 | 1.4132e-05 | 1.2356e-05 | 1.0251e-05 | 1.1806e-05 | 1.1515e-05 | 1.7195e-05 | 1.1831e-05 | 1.8494e-05 | 1.6961e-05 | 1.46e-05 | 1.4555e-05 | 1.6091e-05 | 1.1786e-05 | 1.5567e-05 | 1.4368e-05 | 1.4932e-05 | 1.4062e-05 | 1.7486e-05 | 1.2669e-05 | 1.4209e-05 | 1.67e-05 | 1.4792e-05 | 1.2683e-05 | 1.3869e-05 | 1.1012e-05 | 1.0016e-05 | 1.0373e-05 | 1.3245e-05 | 1.899e-05 | 1.8219e-05 | 1.5651e-05 | 1.9072e-05 | 1.5041e-05 | 1.6141e-05 | 1.0102e-05 | 1.2362e-05 | 1.9109e-05 | 1.329e-05 | 1.5008e-05 | 1.4176e-05 | 1.4758e-05 | 1.3726e-05 | 1.5807e-05 | 1.7604e-05 | 1.343e-05 | 1.7933e-05 | 1.6692e-05 | 1.3341e-05 | 1.2983e-05 | 1.3743e-05 | 1.859e-05 | 1.3622e-05 | 1.313e-05 | 1.5421e-05 | 1.3059e-05 | 1.1894e-05 | 1.6542e-05 | 1.4041e-05 | 1.4047e-05 | 1.1796e-05 | 1.5106e-05 | 1.4693e-05 | 1.3729e-05 | 1.3104e-05 | 1.0141e-05 | 1.5018e-05 | 1.4013e-05 | 1.1701e-05 | 1.7383e-05 | 1.5084e-05 | 1.2923e-05 | 1.7302e-05 | 1.763e-05 | 1.4334e-05 | 1.354e-05 | 1.3105e-05 | 1.1065e-05 | 1.0581e-05 | 1.1181e-05 | 1.7896e-05 | 1.5901e-05 | 1.322e-05 | 1.2208e-05 | 1.8802e-05 | 1.7384e-05 | 1.4041e-05 | 1.0153e-05 | 1.4302e-05 | 1.3065e-05 | 1.9011e-05 | 1.5606e-05 | 1.3964e-05 | 1.4401e-05 | 1.0243e-05 | 1.2108e-05 | 1.6121e-05 | 1.1337e-05 | 1.331e-05 | 1.5278e-05 | 1.2031e-05 | 1.352e-05 | 1.6035e-05 | 1.8737e-05 | 1.3128e-05 | 1.8848e-05 | 1.3317e-05 | 1.0854e-05 | 1.5156e-05 | 1.3531e-05 | 1.0929e-05 | 1.3082e-05 | 1.5192e-05 | 1.3002e-05 | 1.1331e-05 | 1.3353e-05 | 1.3322e-05 | 1.1846e-05 | 1.4586e-05 | 1.8561e-05 | 1.5447e-05 | 1.3711e-05 | 1.5176e-05 | 1.3705e-05 | 1.4206e-05 | 1.4727e-05 | 1.6523e-05 | 1.3181e-05 | 1.4451e-05 | 1.5691e-05 | 1.2287e-05 | 1.4051e-05 | 1.0408e-05 | 1.3041e-05 | 1.1759e-05 | 1.2765e-05 | 1.5458e-05 | 1.3922e-05 | 1.6278e-05 | 1.4286e-05 | 1.1687e-05 | 1.5052e-05 | 1.2725e-05 | 1.1281e-05 | 1.0175e-05 | 1.5801e-05 | 1.5641e-05 | 1.8212e-05 | 1.6037e-05 | 1.5217e-05 | 1.5089e-05 | 1.5455e-05 | 1.527e-05 | 1.1258e-05 | 1.0855e-05 | 1.5116e-05 | 1.6025e-05 | 1.5221e-05 | 1.1877e-05 | 1.6016e-05 | 1.2472e-05 | 1.0966e-05 | 1.1732e-05 | 1.2886e-05 | 1.5672e-05 | 1.1289e-05 | 1.6166e-05 | 1.293e-05 | 1.1404e-05 | 1.7404e-05 | 1.6909e-05 | 1.2938e-05 | 1.3236e-05 | 1.3287e-05 | 1.1802e-05 | 1.3792e-05 | 1.2373e-05 | 1.1743e-05 | 1.4399e-05 | 1.2042e-05 | 1.2086e-05 | 1.1994e-05 | 1.4837e-05 | 1.497e-05 | 1.2128e-05 | 1.031e-05 | 1.5965e-05 | 1.7292e-05 | 1.3175e-05 | 1.4592e-05 | 1.2999e-05 | 1.4682e-05 | 1.2755e-05 | 1.4615e-05 | 1.5301e-05 | 1.3468e-05 | 1.2961e-05 | 1.3896e-05 | 1.2003e-05 | 1.195e-05 | 1.388e-05 | 1.3734e-05 | 1.4081e-05 | 9.3657e-06 | 1.6487e-05 | 1.5515e-05 | 1.2427e-05 | 1.4013e-05 | 1.9216e-05 | 9.1646e-06 | 1.1698e-05 | 1.3348e-05 | 1.0755e-05 | 1.3653e-05 | 1.608e-05 | 1.3222e-05 | 1.3775e-05 | 1.7799e-05 | 1.1572e-05 | 1.2538e-05 | 1.0971e-05 | 1.2668e-05 | 1.2241e-05 | 1.2194e-05 | 1.2307e-05 | 1.3152e-05 | 1.2958e-05 | 1.0835e-05 | 1.3778e-05 | 1.0954e-05 | 9.8378e-06 | 1.4789e-05 | 1.4392e-05 | 1.6683e-05 | 1.6701e-05 | 1.3059e-05 | 9.829e-06 | 1.7546e-05 | 1.5472e-05 | 1.7455e-05 | 1.6634e-05 | 1.5116e-05 | 1.1965e-05 | 1.5017e-05 | 1.3851e-05 | 1.4687e-05 | 1.5922e-05 | 1.2369e-05 | 1.2788e-05 | 1.7375e-05 | 1.974e-05 | 1.5636e-05 | 1.4695e-05 | 1.2398e-05 | 1.473e-05 | 1.3309e-05 | 1.3685e-05 | 1.8305e-05 | 1.7989e-05 | 1.3938e-05 | 1.5509e-05 | 1.5655e-05 | 1.2992e-05 | 1.3542e-05 | 1.2377e-05 | 1.5064e-05 | 1.0867e-05 | 1.6082e-05 | 2.015e-05 | 1.4465e-05 | 9.2975e-06 | 1.3061e-05 | 1.1639e-05 | 2.1694e-05 | 1.1679e-05 | 1.2575e-05 | 1.407e-05 | 1.6059e-05 | 1.2069e-05 | 1.4727e-05 | 1.3538e-05 | 1.5513e-05 | 1.5347e-05 | 1.3418e-05 | 1.6464e-05 | 1.4618e-05 | 1.4791e-05 | 1.6138e-05 | 1.1628e-05 | 1.4894e-05 | 1.7585e-05 | 1.3128e-05 | 1.5473e-05 | 1.9237e-05 | 1.0981e-05 | 1.3558e-05 | 1.602e-05 | 1.7742e-05 | 1.3618e-05 | 1.5153e-05 | 1.3625e-05 | 1.2161e-05 | 1.4264e-05 | 1.8292e-05 | 1.7401e-05 | 1.1282e-05 | 1.8702e-05 | 1.7016e-05 | 1.1919e-05 | 1.6175e-05 | 1.3972e-05 | 1.3122e-05 | 1.5238e-05 | 1.4363e-05 | 1.265e-05 | 1.5723e-05 | 1.3874e-05 | 1.3352e-05 | 1.7254e-05 | 1.7121e-05 | 1.3503e-05 | 1.3828e-05 | 1.2427e-05 | 1.4874e-05 | 1.5402e-05 | 1.4787e-05 | 1.2366e-05 | 1.1623e-05 | 1.2823e-05 | 1.3416e-05 | 1.3044e-05 | 1.1803e-05 | 1.5391e-05 | 1.4659e-05 | 1.1671e-05 | 1.3522e-05 | 1.1024e-05 | 1.6737e-05 | 1.19e-05 | 1.4232e-05 | 1.3191e-05 | 1.2559e-05 | 1.1366e-05 | 1.2588e-05 | 1.468e-05 | 1.4719e-05 | 1.6398e-05 | 1.4963e-05 | 1.3134e-05 | 1.2249e-05 | 1.5964e-05 | 1.2834e-05 | 1.3951e-05 | 1.2533e-05 | 1.3035e-05 | 1.5335e-05 | 1.6767e-05 | 1.5147e-05 | 1.2493e-05 | 1.375e-05 | 1.3709e-05 | 1.6426e-05 | 1.198e-05 | 1.3793e-05 | 1.7426e-05 | 1.3455e-05 | 1.5227e-05 | 1.4258e-05 | 1.2637e-05 | 1.2951e-05 | 1.5135e-05 | 1.3097e-05 | 1.4466e-05 | 1.5373e-05 | 1.8692e-05 | 1.2156e-05 | 1.4765e-05 | 1.329e-05 | 1.3688e-05 | 1.6945e-05 | 1.6807e-05 | 1.1381e-05 | 1.2174e-05 | 1.5508e-05 | 1.6535e-05 | 1.4567e-05 | 1.136e-05 | 1.3695e-05 | 1.3383e-05 | 1.2049e-05 | 1.6476e-05 | 1.846e-05 | 1.3912e-05 | 1.7398e-05 | 1.6453e-05 | 1.3542e-05 | 1.0954e-05 | 1.3304e-05 | 1.0182e-05 | 1.3663e-05 | 9.4102e-06 | 1.4327e-05 | 1.6365e-05 | 1.1608e-05 | 1.5162e-05 | 1.3697e-05 | 1.2741e-05 | 1.8619e-05 | 1.5106e-05 | 1.3574e-05 | 1.2481e-05 | 1.5501e-05 | 1.5612e-05 | 1.7532e-05 | 1.4881e-05 | 1.2512e-05 | 1.6325e-05 | 1.0344e-05 | 1.0707e-05 | 1.1253e-05 | 1.2032e-05 | 1.6135e-05 | 1.5444e-05 | 1.2046e-05 | 2.1159e-05 | 1.4506e-05 | 1.3595e-05 | 1.2358e-05 | 1.3909e-05 | 1.1819e-05 | 1.6508e-05 | 1.4025e-05 | 1.5313e-05 | 1.4756e-05 | 1.5463e-05 | 1.3079e-05 | 1.2897e-05 | 1.7934e-05 | 1.5281e-05 | 1.654e-05 | 1.3486e-05 | 1.3911e-05 | 1.2783e-05 | 1.0059e-05 | 1.3256e-05 | 1.3192e-05 | 1.5361e-05 | 1.5992e-05 | 1.6631e-05 | 1.4016e-05 | 1.1646e-05 | 1.3876e-05 | 1.4082e-05 | 1.2697e-05 | 1.8404e-05 | 1.3719e-05 | 1.5759e-05 | 1.3253e-05 | 1.5368e-05 | 1.3488e-05 | 1.5488e-05 | 1.6395e-05 | 1.8063e-05 | 1.5785e-05 | 1.667e-05 | 1.1056e-05 | 1.4714e-05 | 1.3206e-05 | 1.6526e-05 | 1.5513e-05 | 1.4913e-05 | 1.2837e-05 | 1.6558e-05 | 1.2061e-05 | 1.604e-05 | 1.4764e-05 | 1.267e-05 | 1.3757e-05 | 1.1807e-05 | 1.262e-05 | 1.5739e-05 | 1.6181e-05 | 1.0375e-05 | 1.4055e-05 | 1.2606e-05 | 1.1475e-05 | 1.2026e-05 | 1.3337e-05 | 1.3874e-05 | 1.139e-05 | 1.4528e-05 | 1.469e-05 | 1.1017e-05 | 1.3048e-05 | 1.5445e-05 | 1.7584e-05 | 1.4037e-05 | 1.5591e-05 | 1.0006e-05 | 1.3376e-05 | 1.3654e-05 | 1.1738e-05 | 1.4782e-05 | 1.1453e-05 | 1.1874e-05 | 1.093e-05 | 1.0982e-05 | 1.3617e-05 | 1.7196e-05 | 1.5804e-05 | 1.3055e-05 | 1.4894e-05 | 1.5621e-05 | 1.1101e-05 | 1.2931e-05 | 1.644e-05 | 1.492e-05 | 9.6867e-06 | 1.5375e-05 | 1.5286e-05 | 1.2909e-05 | 1.1967e-05 | 1.5035e-05 | 1.2603e-05 | 1.4048e-05 | 1.1848e-05 | 1.2155e-05 | 1.253e-05 | 1.1235e-05 | 1.6259e-05 | 1.7163e-05 | 1.4708e-05 | 1.5545e-05 | 1.3177e-05 | 1.5638e-05 | 1.2544e-05 | 1.2183e-05 | 1.7765e-05 | 1.7049e-05 | 1.2691e-05 | 1.2854e-05 | 1.5418e-05 | 1.3198e-05 | 1.4991e-05 | 1.3629e-05 | 1.4147e-05 | 1.4126e-05 | 1.2183e-05 | 1.2317e-05 | 1.138e-05 | 1.7839e-05 | 1.5432e-05 | 1.6217e-05 | 1.9361e-05 | 1.3942e-05 | 1.034e-05 | 1.6668e-05 | 1.5981e-05 | 1.2662e-05 | 1.615e-05 | 1.4927e-05 | 1.293e-05 | 1.8862e-05 | 1.4725e-05 | 1.0861e-05 | 1.6178e-05 | 1.2628e-05 | 1.6447e-05 | 1.398e-05 | 1.4236e-05 | 9.541e-06 | 1.6262e-05 | 9.9435e-06 | 1.7199e-05 | 9.9971e-06 | 1.5679e-05 | 1.4301e-05 | 1.3031e-05 | 1.804e-05 | 1.4385e-05 | 1.3272e-05 | 1.5711e-05 | 9.8509e-06 | 1.4436e-05 | 1.3081e-05 | 1.3371e-05 | 1.3472e-05 | 1.7301e-05 | 1.3829e-05 | 1.6144e-05 | 1.4002e-05 | 1.4324e-05 | 1.6332e-05 | 1.3269e-05 | 1.4693e-05 | 1.2632e-05 | 1.5935e-05 | 1.327e-05 | 1.3134e-05 | 1.3681e-05 | 1.4082e-05 | 1.2612e-05 | 1.4931e-05 | 1.9466e-05 | 1.2878e-05 | 1.0858e-05 | 1.195e-05 | 1.4719e-05 | 1.2991e-05 | 1.3621e-05 | 1.3464e-05 | 1.3204e-05 | 1.7344e-05 | 1.7833e-05 | 1.5595e-05 | 1.7655e-05 | 1.3475e-05 | 1.1883e-05 | 9.8716e-06 | 1.3324e-05 | 1.4364e-05 | 1.5837e-05 | 1.6979e-05 | 1.2491e-05 | 1.3957e-05 | 1.6988e-05 | 1.1123e-05 | 1.6012e-05 | 1.7354e-05 | 1.6289e-05 | 1.9396e-05 | 1.4874e-05 | 1.2852e-05 | 1.4692e-05 | 1.2326e-05 | 1.5027e-05 | 1.4324e-05 | 1.6048e-05 | 1.5758e-05 | 1.4332e-05 | 1.9031e-05 | 1.616e-05 | 1.6902e-05 | 1.461e-05 | 1.2262e-05 | 1.5719e-05 | 1.6144e-05 | 1.2364e-05 | 1.2218e-05 | 1.075e-05 | 1.6494e-05 | 1.5368e-05 | 1.2815e-05 | 1.2904e-05 | 1.1119e-05 | 1.4151e-05 | 1.5493e-05 | 1.6933e-05 | 1.4619e-05 | 1.2096e-05 | 1.7182e-05 | 1.0711e-05 | 1.2764e-05 | 1.2294e-05 | 1.3976e-05 | 1.771e-05 | 1.4568e-05 | 1.4447e-05 | 1.4768e-05 | 1.3405e-05 | 2.089e-05 | 1.1549e-05 | 1.3529e-05 | 1.5546e-05 | 1.5471e-05 | 1.1146e-05 | 1.0097e-05 | 1.3245e-05 | 1.4795e-05 | 1.2865e-05 | 1.2979e-05 | 1.4474e-05 | 1.7518e-05 | 1.6434e-05 | 1.4349e-05 | 1.7506e-05 | 1.458e-05 | 1.2202e-05 | 1.7127e-05 | 1.1995e-05 | 1.5369e-05 | 1.6955e-05 | 1.707e-05 | 1.4778e-05 | 1.716e-05 | 1.2753e-05 | 1.3899e-05 | 1.6574e-05 | 1.571e-05 | 1.6268e-05 | 1.4815e-05 | 1.5785e-05 | 1.2068e-05 | 1.2378e-05 | 1.4362e-05 | 1.3282e-05 | 1.1476e-05 | 1.6323e-05 | 1.4191e-05 | 1.4843e-05 | 1.6393e-05 | 1.3529e-05 | 1.1159e-05 | 1.1159e-05 | 1.3196e-05 | 1.2666e-05 | 1.5448e-05 | 1.6372e-05 | 1.9458e-05 | 1.2282e-05 | 1.6628e-05 | 1.2748e-05 | 1.5099e-05 | 1.1916e-05 | 1.6319e-05 | 1.5275e-05 | 1.2905e-05 | 1.579e-05 | 1.6237e-05 | 1.0971e-05 | 1.4707e-05 | 1.2964e-05 | 1.3071e-05 | 1.3247e-05 | 1.1631e-05 | 1.2689e-05 | 1.7569e-05 | 1.0905e-05 | 1.4985e-05 | 1.6434e-05 | 1.1332e-05 | 1.5717e-05 | 1.1489e-05 | 1.2151e-05 | 1.5895e-05 | 1.2376e-05 | 1.4755e-05 | 1.3344e-05 | 1.6651e-05 | 1.6547e-05 | 1.6341e-05 | 1.6762e-05 | 1.7248e-05 | 1.2947e-05 | 1.6826e-05 | 1.7825e-05 | 1.3577e-05 | 1.5552e-05 | 1.5553e-05 | 8.6555e-06 | 1.2718e-05 | 1.3814e-05 | 1.7823e-05 | 1.1823e-05 | 1.3415e-05 | 1.7118e-05 | 1.3665e-05 | 1.6642e-05 | 1.1941e-05 | 1.7004e-05 | 1.2935e-05 | 1.1151e-05 | 1.3459e-05 | 1.3538e-05 | 1.5826e-05 | 1.3861e-05 | 1.2496e-05 | 1.5196e-05 | 1.7657e-05 | 1.3098e-05 | 1.2166e-05 | 1.202e-05 | 1.6354e-05 | 1.314e-05 | 1.5988e-05 | 1.7833e-05 | 1.6945e-05 | 1.5048e-05 | 1.3023e-05 | 1.3534e-05 | 1.4149e-05 | 1.8207e-05 | 1.144e-05 | 1.4779e-05 | 1.0595e-05 | 1.4659e-05 | 1.4362e-05 | 1.2703e-05 | 1.7448e-05 | 1.6856e-05 | 1.4311e-05 | 1.3954e-05 | 1.0966e-05 | 1.3914e-05 | 1.5097e-05 | 1.3602e-05 | 1.2857e-05 | 1.4962e-05 | 1.072e-05 | 1.1954e-05 | 1.1468e-05 | 1.2211e-05 | 1.7493e-05 | 1.2224e-05 | 1.2528e-05 | 1.4942e-05 | 1.4985e-05 | 1.1259e-05 | 1.067e-05 | 1.4581e-05 | 1.2933e-05 | 1.6702e-05 | 1.7242e-05 | 1.4736e-05 | 1.2841e-05 | 1.7121e-05 | 1.2587e-05 | 1.5872e-05 | 1.3012e-05 | 1.2867e-05 | 1.7354e-05 | 1.7671e-05 | 1.0038e-05 | 1.0867e-05 | 1.6378e-05 | 1.0318e-05 | 1.4526e-05 | 1.653e-05 | 1.4339e-05 | 1.2551e-05 | 1.4572e-05 | 1.5298e-05 | 1.5228e-05 | 1.3684e-05 | 1.4403e-05 | 1.4073e-05 | 1.3471e-05 | 1.6214e-05 | 1.1876e-05 | 1.5407e-05 | 1.3602e-05 | 1.5175e-05 | 1.7901e-05 | 1.064e-05 | 1.0804e-05 | 1.2074e-05 | 1.7022e-05 | 1.1464e-05 | 1.3467e-05 | 1.6747e-05 | 1.5062e-05 | 1.5715e-05 | 1.5317e-05 | 1.4938e-05 | 1.6446e-05 | 1.3486e-05 | 1.4596e-05 | 1.2795e-05 | 1.3293e-05 | 1.508e-05 | 1.0271e-05 | 1.4559e-05 | 1.7421e-05 | 1.0245e-05 | 1.3034e-05 | 1.2924e-05 | 1.7013e-05 | 1.3647e-05 | 2.0343e-05 | 1.5641e-05 | 1.2496e-05 | 1.4872e-05 | 1.3673e-05 | 1.4687e-05 | 1.1221e-05 | 1.714e-05 | 1.4549e-05 | 1.2555e-05 | 1.3291e-05 | 1.2084e-05 | 1.1028e-05 | 1.9091e-05 | 1.8089e-05 | 1.7735e-05 | 1.2075e-05 | 1.613e-05 | 1.4804e-05 | 1.1108e-05 | 1.2578e-05 | 1.4258e-05 | 1.4535e-05 | 1.1782e-05 | 1.3944e-05 | 9.7464e-06 | 1.4418e-05 | 9.502e-06 | 1.2813e-05 | 1.3066e-05 | 1.4067e-05 | 1.8252e-05 | 1.5391e-05 | 1.8082e-05 | 1.3444e-05 | 1.8376e-05 | 1.5791e-05 | 1.1036e-05 | 1.7015e-05 | 1.5492e-05 | 1.4119e-05 | 1.3198e-05 | 1.0477e-05 | 1.4812e-05 | 1.6513e-05 | 1.5709e-05 | 1.1808e-05 | 1.4686e-05 | 1.6532e-05 | 1.2839e-05 | 1.1762e-05 | 1.5405e-05 | 1.4073e-05 | 1.1627e-05 | 1.485e-05 | 1.2868e-05 | 1.4119e-05 | 1.2033e-05 | 1.3244e-05 | 1.092e-05 | 1.2654e-05 | 1.457e-05 | 1.5997e-05 | 1.5061e-05 | 1.3778e-05 | 1.6013e-05 | 1.3868e-05 | 1.0955e-05 | 1.7905e-05 | 1.2606e-05 | 1.3329e-05 | 1.3433e-05 | 1.0978e-05 | 1.3744e-05 | 1.236e-05 | 1.2466e-05 | 1.1205e-05 | 1.4305e-05 | 1.2157e-05 | 1.6409e-05 | 1.3217e-05 | 1.3177e-05 | 1.6118e-05 | 1.3803e-05 | 1.1954e-05 | 9.7022e-06 | 1.4177e-05 | 1.1777e-05 | 1.1709e-05 | 1.5589e-05 | 1.6982e-05 | 1.29e-05 | 1.6384e-05 | 1.7932e-05 | 1.6642e-05 | 1.5566e-05 | 1.6865e-05 | 1.538e-05 | 1.3228e-05 | 1.6992e-05 | 1.587e-05 | 1.1386e-05 | 1.4638e-05 | 1.782e-05 | 1.5701e-05 | 1.7115e-05 | 1.5046e-05 | 1.4613e-05 | 1.6704e-05 | 1.7041e-05 | 1.2812e-05 | 1.721e-05 | 1.2273e-05 | 1.2549e-05 | 1.3934e-05 | 1.6721e-05 | 1.5964e-05 | 1.668e-05 | 1.2492e-05 | 1.9176e-05 | 1.6535e-05 | 1.3744e-05 | 1.3379e-05 | 1.3815e-05 | 1.5423e-05 | 1.6347e-05 | 1.1649e-05 | 1.4078e-05 | 1.1243e-05 | 1.8573e-05 | 1.7919e-05 | 1.2935e-05 | 1.4929e-05 | 1.065e-05 | 1.7703e-05 | 1.1646e-05 | 1.3937e-05 | 1.3975e-05 | 1.4465e-05 | 1.1081e-05 | 1.3387e-05 | 1.4428e-05 | 1.5162e-05 | 1.4485e-05 | 1.2122e-05 | 1.0028e-05 | 1.5441e-05 | 1.0352e-05 | 1.4424e-05 | 1.4388e-05 | 1.2721e-05 | 1.4699e-05 | 1.3092e-05 | 1.6795e-05 | 1.5002e-05 | 9.6293e-06 | 1.3169e-05 | 1.1974e-05 | 1.2804e-05 | 1.8992e-05 | 1.5116e-05 | 1.2902e-05 | 1.3035e-05 | 1.6521e-05 | 1.2884e-05 | 1.5582e-05 | 1.6008e-05 | 1.1676e-05 | 2.0476e-05 | 1.5689e-05 | 1.3429e-05 | 1.8339e-05 | 1.3502e-05 | 1.6559e-05 | 1.1481e-05 | 1.3957e-05 | 1.1532e-05 | 1.0288e-05 | 1.5597e-05 | 1.1143e-05 | 1.4156e-05 | 1.3931e-05 | 1.5967e-05 | 1.3133e-05 | 1.3368e-05 | 1.7023e-05 | 1.5829e-05 | 1.8943e-05 | 9.6095e-06 | 1.099e-05 | 1.5939e-05 | 1.1125e-05 | 1.4978e-05 | 1.2223e-05 | 1.4369e-05 | 1.2805e-05 | 1.1031e-05 | 1.2039e-05 | 1.5545e-05 | 1.7587e-05 | 1.014e-05 | 1.6053e-05 | 1.1914e-05 | 1.4631e-05 | 1.2597e-05 | 1.3428e-05 | 1.7815e-05 | 1.0674e-05 | 1.0411e-05 | 1.6185e-05 | 1.2016e-05 | 1.1442e-05 | 1.4017e-05 | 1.5719e-05 | 1.1077e-05 | 1.084e-05 | 1.3026e-05 | 1.1805e-05 | 1.5445e-05 | 1.3351e-05 | 1.5329e-05 | 1.5159e-05 | 1.1321e-05 | 1.8441e-05 | 9.7787e-06 | 1.206e-05 | 1.4218e-05 | 1.7385e-05 | 1.6537e-05 | 1.7229e-05 | 1.7069e-05 | 1.5915e-05 | 1.3732e-05 | 1.5195e-05 | 1.3876e-05 | 1.4403e-05 | 1.3514e-05 | 1.4187e-05 | 1.1427e-05 | 1.2894e-05 | 1.4237e-05 | 1.6255e-05 | 1.8242e-05 | 1.0239e-05 | 1.3995e-05 | 1.1644e-05 | 1.4246e-05 | 1.221e-05 | 1.1842e-05 | 1.2552e-05 | 1.1316e-05 | 1.4059e-05 | 1.2764e-05 | 1.222e-05 | 1.269e-05 | 1.2959e-05 | 1.5407e-05 | 1.1493e-05 | 1.0679e-05 | 1.3142e-05 | 1.3812e-05 | 1.6382e-05 | 1.4122e-05 | 1.3058e-05 | 2.0777e-05 | 1.2169e-05 | 1.4955e-05 | 1.704e-05 | 1.7589e-05 | 1.1457e-05 | 1.6265e-05 | 1.1287e-05 | 1.27e-05 | 1.4417e-05 | 1.1274e-05 | 1.71e-05 | 9.4046e-06 | 1.1676e-05 | 1.1934e-05 | 1.2331e-05 | 1.0737e-05 | 1.6639e-05 | 1.3238e-05 | 1.3873e-05 | 1.9864e-05 | 1.6313e-05 | 1.5614e-05 | 1.5303e-05 | 1.4316e-05 | 1.4066e-05 | 1.1179e-05 | 1.5664e-05 | 1.3965e-05 | 1.5886e-05 | 1.392e-05 | 1.5407e-05 | 1.6939e-05 | 1.5029e-05 | 1.2188e-05 | 1.3429e-05 | 1.6964e-05 | 1.5651e-05 | 1.6242e-05 | 1.5306e-05 | 1.0933e-05 | 1.0276e-05 | 1.3393e-05 | 1.3748e-05 | 1.5542e-05 | 1.2513e-05 | 1.4984e-05 | 1.2654e-05 | 9.9934e-06 | 1.2558e-05 | 1.2467e-05 | 1.4368e-05 | 1.388e-05 | 1.307e-05 | 1.2938e-05 | 1.2173e-05 | 1.24e-05 | 1.4482e-05 | 1.0907e-05 | 1.4683e-05 | 1.9924e-05 | 1.2501e-05 | 1.7681e-05 | 1.1034e-05 | 1.556e-05 | 1.734e-05 | 1.8047e-05 | 1.408e-05 | 1.6559e-05 | 1.0643e-05 | 1.3247e-05 | 9.6333e-06 | 1.8033e-05 | 1.4329e-05 | 1.4487e-05 | 1.0454e-05 | 1.3835e-05 | 1.5648e-05 | 1.2212e-05 | 1.0194e-05 | 1.2769e-05 | 1.193e-05 | 1.2028e-05 | 1.2797e-05 | 1.5641e-05 | 1.5413e-05 | 1.3897e-05 | 1.0472e-05 | 1.064e-05 | 1.5148e-05 | 1.2197e-05 | 1.174e-05 | 1.2559e-05 | 1.5562e-05 | 1.5585e-05 | 1.6353e-05 | 1.6702e-05 | 1.503e-05 | 1.4588e-05 | 1.553e-05 | 1.7143e-05 | 1.6169e-05 | 1.2256e-05 | 1.6779e-05 | 1.6109e-05 | 1.4489e-05 | 1.497e-05 | 1.0519e-05 | 1.3107e-05 | 1.7679e-05 | 1.365e-05 | 1.7849e-05 | 1.2884e-05 | 1.5547e-05 | 1.317e-05 | 1.4094e-05 | 1.7619e-05 | 1.2073e-05 | 1.8045e-05 | 1.6017e-05 | 1.5935e-05 | 1.3172e-05 | 1.181e-05 | 1.2775e-05 | 1.7982e-05 | 1.4435e-05 | 1.3791e-05 | 1.3839e-05 | 1.3893e-05 | 1.5507e-05 | 1.7759e-05 | 1.9315e-05 | 1.491e-05 | 1.0366e-05 | 1.3957e-05 | 1.383e-05 | 1.3645e-05 | 1.8272e-05 | 1.6489e-05 | 1.6155e-05 | 1.3021e-05 | 1.4538e-05 | 1.4531e-05 | 1.3781e-05 | 1.6963e-05 | 1.2154e-05 | 1.6313e-05 | 1.4829e-05 | 1.6317e-05 | 1.5282e-05 | 1.8799e-05 | 1.5203e-05 | 1.5913e-05 | 1.1129e-05 | 1.445e-05 | 1.7175e-05 | 1.3711e-05 | 1.8075e-05 | 1.2439e-05 | 1.5173e-05 | 1.4231e-05 | 1.5352e-05 | 1.3854e-05 | 1.4214e-05 | 1.3996e-05 | 1.2257e-05 | 1.2998e-05 | 1.3527e-05 | 1.3508e-05 | 1.3398e-05 | 1.0023e-05 | 1.1497e-05 | 1.1207e-05 | 1.4232e-05 | 1.5084e-05 | 1.3032e-05 | 1.3799e-05 | 1.2882e-05 | 1.2212e-05 | 1.4752e-05 | 1.4224e-05 | 9.8828e-06 | 1.2498e-05 | 1.1832e-05 | 1.2794e-05 | 1.5554e-05 | 1.6398e-05 | 1.5738e-05 | 1.6156e-05 | 1.2675e-05 | 1.0738e-05 | 1.7056e-05 | 1.3445e-05 | 1.1272e-05 | 1.0947e-05 | 1.3889e-05 | 1.5761e-05 | 1.3002e-05 | 1.4857e-05 | 1.4978e-05 | 1.3008e-05 | 1.7151e-05 | 1.5562e-05 | 1.5091e-05 | 1.6856e-05 | 1.907e-05 | 1.6329e-05 | 1.6339e-05 | 1.5934e-05 | 1.4923e-05 | 1.1472e-05 | 1.3844e-05 | 1.6399e-05 | 1.1689e-05 | 1.0344e-05 | 1.3308e-05 | 1.1443e-05 | 1.1962e-05 | 1.6097e-05 | 1.6448e-05 | 1.1468e-05 | 1.2821e-05 | 1.4137e-05 | 1.4535e-05 | 1.521e-05 | 1.3682e-05 | 1.1701e-05 | 1.2699e-05 | 1.4004e-05 | 1.4288e-05 | 1.3542e-05 | 1.0562e-05 | 1.57e-05 | 1.534e-05 | 1.4492e-05 | 1.3652e-05 | 1.6932e-05 | 1.4151e-05 | 1.0781e-05 | 1.3255e-05 | 1.3212e-05 | 1.2897e-05 | 1.3126e-05 | 1.4933e-05 | 1.6887e-05 | 1.3643e-05 | 1.1823e-05 | 1.8476e-05 | 1.2201e-05 | 9.5785e-06 | 1.258e-05 | 1.5552e-05 | 1.4974e-05 | 1.4306e-05 | 1.5584e-05 | 1.4981e-05 | 1.0859e-05 | 1.1974e-05 | 1.6288e-05 | 1.4516e-05 | 1.5688e-05 | 1.4774e-05 | 1.4388e-05 | 1.4188e-05 | 9.5422e-06 | 1.3838e-05 | 1.1222e-05 | 1.2556e-05 | 1.4174e-05 | 1.5584e-05 | 1.6241e-05 | 1.5042e-05 | 1.7645e-05 | 1.6634e-05 | 1.6966e-05 | 1.3165e-05 | 1.8347e-05 | 1.3927e-05 | 1.7091e-05 | 1.284e-05 | 1.399e-05 | 1.5231e-05 | 1.263e-05 | 1.3012e-05 | 1.392e-05 | 1.4489e-05 | 1.4147e-05 | 1.1971e-05 | 1.5335e-05 | 1.5868e-05 | 1.7769e-05 | 1.4867e-05 | 1.2578e-05 | 1.2389e-05 | 1.4034e-05 | 1.4348e-05 | 1.3302e-05 | 1.2622e-05 | 1.6254e-05 | 1.6036e-05 | 1.3865e-05 | 1.5696e-05 | 1.4003e-05 | 1.6549e-05 | 1.6948e-05 | 1.6025e-05 | 1.4059e-05 | 1.506e-05 | 1.2266e-05 | 1.3306e-05 | 1.6546e-05 | 1.534e-05 | 1.1728e-05 | 1.5642e-05 | 1.4024e-05 | 1.1661e-05 | 9.3037e-06 | 1.5994e-05 | 1.1475e-05 | 1.7447e-05 | 1.3895e-05 | 1.7233e-05 | 1.2876e-05 | 1.7418e-05 | 9.7109e-06 | 1.3067e-05 | 1.4313e-05 | 1.5043e-05 | 1.5961e-05 | 1.2486e-05 | 1.148e-05 | 1.581e-05 | 1.2862e-05 | 1.2915e-05 | 1.912e-05 | 1.3729e-05 | 1.6626e-05 | 1.4314e-05 | 1.4992e-05 | 1.3657e-05 | 1.5386e-05 | 1.7048e-05 | 1.5212e-05 | 1.1993e-05 | 1.3876e-05 | 1.5442e-05 | 1.1563e-05 | 1.4836e-05 | 1.3617e-05 | 1.6602e-05 | 1.4573e-05 | 1.5188e-05 | 1.7877e-05 | 1.4288e-05 | 1.8479e-05 | 1.2618e-05 | 1.3292e-05 | 1.0196e-05 | 1.21e-05 | 1.0384e-05 | 1.3366e-05 | 1.7507e-05 | 1.6824e-05 | 1.4963e-05 | 1.4111e-05 | 1.3365e-05 | 1.1538e-05 | 1.6604e-05 | 1.1982e-05 | 1.5401e-05 | 1.7617e-05 | 1.3438e-05 | 1.8547e-05 | 1.8197e-05 | 1.5755e-05 | 1.3644e-05 | 1.4913e-05 | 1.4773e-05 | 1.0928e-05 | 1.6328e-05 | 1.7635e-05 | 1.347e-05 | 1.6906e-05 | 1.1167e-05 | 1.4611e-05 | 1.4289e-05 | 1.4409e-05 | 1.2696e-05 | 1.5419e-05 | 1.4368e-05 | 1.339e-05 | 1.0781e-05 | 1.8521e-05 | 1.4042e-05 | 1.2064e-05 | 1.2695e-05 | 9.3351e-06 | 1.484e-05 | 1.2128e-05 | 1.3426e-05 | 1.5906e-05 | 1.7698e-05 | 1.4387e-05 | 1.0517e-05 | 1.0682e-05 | 1.0656e-05 | 1.2938e-05 | 1.8462e-05 | 1.2959e-05 | 1.0273e-05 | 1.4002e-05 | 1.2951e-05 | 1.2962e-05 | 1.5793e-05 | 1.2143e-05 | 1.3458e-05 | 1.4697e-05 | 1.4522e-05 | 1.5175e-05 | 1.4334e-05 | 1.3521e-05 | 1.8327e-05 | 1.3496e-05 | 1.4197e-05 | 1.2422e-05 | 1.4343e-05 | 1.5429e-05 | 1.4292e-05 | 1.1038e-05 | 1.5305e-05 | 1.5865e-05 | 1.8705e-05 | 1.4103e-05 | 1.1685e-05 | 1.6921e-05 | 1.3071e-05 | 1.6632e-05 | 2.0789e-05 | 1.2125e-05 | 1.4262e-05 | 1.1576e-05 | 1.6791e-05 | 1.5369e-05 | 1.2609e-05 | 1.2424e-05 | 1.3748e-05 | 1.9057e-05 | 1.3234e-05 | 1.3297e-05 | 1.2809e-05 | 1.1812e-05 | 1.5507e-05 | 9.8224e-06 | 1.599e-05 | 1.1778e-05 | 1.6152e-05 | 1.3527e-05 | 1.299e-05 | 1.4204e-05 | 1.2821e-05 | 1.6142e-05 | 1.2602e-05 | 1.3599e-05 | 1.6799e-05 | 1.7523e-05 | 1.4526e-05 | 1.2954e-05 | 1.5857e-05 | 1.1503e-05 | 1.2507e-05 | 1.1229e-05 | 1.7378e-05 | 1.208e-05 | 1.4983e-05 | 1.5072e-05 | 1.216e-05 | 1.5109e-05 | 1.5026e-05 | 1.4989e-05 | 1.1735e-05 | 1.5889e-05 | 1.1275e-05 | 1.2942e-05 | 1.3852e-05 | 1.3936e-05 | 1.5988e-05 | 1.6978e-05 | 1.437e-05 | 1.0904e-05 | 2.1131e-05 | 1.6063e-05 | 1.3251e-05 | 1.7251e-05 | 1.7411e-05 | 1.2024e-05 | 1.1795e-05 | 1.3427e-05 | 1.37e-05 | 1.2597e-05 | 1.3699e-05 | 1.9044e-05 | 1.5429e-05 | 1.3783e-05 | 1.1881e-05 | 1.4808e-05 | 1.1262e-05 | 1.2262e-05 | 1.2896e-05 | 1.3854e-05 | 1.2906e-05 | 1.5122e-05 | 1.395e-05 | 1.4263e-05 | 1.1901e-05 | 1.4586e-05 | 1.2483e-05 | 1.9002e-05 | 1.2356e-05 | 1.1339e-05 | 1.5496e-05 | 1.5249e-05 | 1.0469e-05 | 1.7168e-05 | 1.0416e-05 | 1.5348e-05 | 1.7312e-05 | 1.3169e-05 | 1.6147e-05 | 1.5915e-05 | 1.7652e-05 | 1.3548e-05 | 1.3026e-05 | 9.9652e-06 | 1.4361e-05 | 1.4144e-05 | 1.1221e-05 | 1.1625e-05 | 1.8015e-05 | 1.8584e-05 | 1.4355e-05 | 1.796e-05 | 1.419e-05 | 1.7522e-05 | 1.2265e-05 | 1.1497e-05 | 1.2735e-05 | 1.3923e-05 | 1.627e-05 | 1.1072e-05 | 1.5972e-05 | 1.1962e-05 | 1.6338e-05 | 1.5302e-05 | 1.306e-05 | 1.457e-05 | 1.2322e-05 | 1.4381e-05 | 1.0718e-05 | 1.5189e-05 | 1.3679e-05 | 1.7328e-05 | 1.3349e-05 | 1.0385e-05 | 1.4183e-05 | 1.1661e-05 | 1.7012e-05 | 1.8142e-05 | 1.1931e-05 | 1.3086e-05 | 1.4826e-05 | 1.8167e-05 | 1.1303e-05 | 1.1004e-05 | 1.4867e-05 | 1.399e-05 | 1.6181e-05 | 1.2779e-05 | 1.2702e-05 | 1.5193e-05 | 1.4698e-05 | 1.6857e-05 | 1.1181e-05 | 1.6314e-05 | 1.5985e-05 | 1.0844e-05 | 1.188e-05 | 1.4124e-05 | 1.3118e-05 | 1.4173e-05 | 1.636e-05 | 1.1141e-05 | 1.4599e-05 | 1.8292e-05 | 1.9177e-05 | 1.464e-05 | 1.2957e-05 | 1.868e-05 | 1.6138e-05 | 1.0791e-05 | 1.4547e-05 | 1.3923e-05 | 1.0532e-05 | 1.7719e-05 | 1.4646e-05 | 1.3178e-05 | 1.3963e-05 | 1.5183e-05 | 1.6353e-05 | 1.6794e-05 | 1.8138e-05 | 1.544e-05 | 1.7541e-05 | 1.2273e-05 | 1.1766e-05 | 1.8195e-05 | 1.9691e-05 | 1.3769e-05 | 9.9917e-06 | 1.1908e-05 | 1.2618e-05 | 1.5763e-05 | 1.3407e-05 | 1.3633e-05 | 1.556e-05 | 1.1874e-05 | 1.3848e-05 | 1.1186e-05 | 1.4554e-05 | 1.4936e-05 | 1.6234e-05 | 1.2713e-05 | 1.5201e-05 | 1.1198e-05 | 1.5217e-05 | 1.5079e-05 | 1.3997e-05 | 1.2505e-05 | 1.4715e-05 | 1.1972e-05 | 1.0315e-05 | 1.4761e-05 | 1.6318e-05 | 1.4329e-05 | 1.3669e-05 | 1.2099e-05 | 1.2014e-05 | 1.1928e-05 | 1.3335e-05 | 1.4655e-05 | 1.3735e-05 | 1.2676e-05 | 1.1359e-05 | 1.2689e-05 | 1.2905e-05 | 1.0414e-05 | 1.1435e-05 | 1.5507e-05 | 1.405e-05 | 1.2131e-05 | 1.1076e-05 | 1.494e-05 | 1.5688e-05 | 1.344e-05 | 1.4413e-05 | 1.4822e-05 | 1.5561e-05 | 1.1464e-05 | 1.1196e-05 | 1.2618e-05 | 1.643e-05 | 1.6083e-05 | 9.7064e-06 | 1.2418e-05 | 9.1259e-06 | 1.0129e-05 | 1.6811e-05 | 1.5686e-05 | 1.7593e-05 | 1.5498e-05 | 1.6427e-05 | 1.6189e-05 | 1.6135e-05 | 1.4063e-05 | 1.2242e-05 | 1.5583e-05 | 1.2919e-05 | 1.0379e-05 | 1.6618e-05 | 1.2697e-05 | 1.3895e-05 | 1.0197e-05 | 1.3278e-05 | 1.3823e-05 | 1.2487e-05 | 1.8285e-05 | 1.7628e-05 | 1.9588e-05 | 1.2199e-05 | 1.9049e-05 | 1.3838e-05 | 1.6811e-05 | 1.9488e-05 | 1.7249e-05 | 1.3386e-05 | 1.3958e-05 | 1.7733e-05 | 1.6121e-05 | 1.7994e-05 | 1.1855e-05 | 1.4831e-05 | 1.3514e-05 | 1.5105e-05 | 1.4585e-05 | 1.257e-05 | 1.4948e-05 | 1.1959e-05 | 1.6437e-05 | 1.2907e-05 | 1.4875e-05 | 1.711e-05 | 1.4443e-05 | 1.1465e-05 | 1.6931e-05 | 1.3923e-05 | 1.4812e-05 | 1.4891e-05 | 1.8722e-05 | 1.7112e-05 | 1.5793e-05 | 1.1442e-05 | 1.4085e-05 | 1.7045e-05 | 1.3522e-05 | 1.9713e-05 | 1.469e-05 | 1.4314e-05 | 1.2836e-05 | 1.5102e-05 | 1.1665e-05 | 1.0789e-05 | 1.3901e-05 | 1.403e-05 | 1.0937e-05 | 1.4143e-05 | 1.1659e-05 | 1.5491e-05 | 1.5444e-05 | 1.4154e-05 | 1.5664e-05 | 1.7452e-05 | 1.2403e-05 | 1.5386e-05 | 1.4707e-05 | 1.3195e-05 | 1.4433e-05 | 1.3283e-05 | 1.0814e-05 | 1.2321e-05 | 1.2843e-05 | 1.9716e-05 | 1.5692e-05 | 1.6056e-05 | 1.2815e-05 | 1.8767e-05 | 1.6042e-05 | 1.3565e-05 | 1.4006e-05 | 1.2989e-05 | 1.4602e-05 | 1.8491e-05 | 1.6361e-05 | 1.2627e-05 | 1.1312e-05 | 1.3925e-05 | 1.2038e-05 | 1.1632e-05 | 1.6076e-05 | 1.7598e-05 | 1.6547e-05 | 1.5923e-05 | 1.3538e-05 | 1.4899e-05 | 1.5109e-05 | 1.5197e-05 | 1.4363e-05 | 1.2139e-05 | 1.4156e-05 | 1.3908e-05 | 1.4442e-05 | 1.6189e-05 | 1.2712e-05 | 1.709e-05 | 1.4065e-05 | 1.732e-05 | 1.6271e-05 | 1.3434e-05 | 1.1503e-05 | 1.3742e-05 | 1.7314e-05 | 1.2529e-05 | 1.5817e-05 | 1.4731e-05 | 1.5971e-05 | 1.8326e-05 | 1.108e-05 | 1.8815e-05 | 1.1911e-05 | 1.3917e-05 | 1.531e-05 | 1.738e-05 | 1.5758e-05 | 1.0763e-05 | 1.1105e-05 | 1.0746e-05 | 1.5732e-05 | 1.2473e-05 | 1.5645e-05 | 1.1633e-05 | 1.5978e-05 | 1.263e-05 | 1.106e-05 | 1.2558e-05 | 1.6631e-05 | 1.5419e-05 | 1.4196e-05 | 1.2059e-05 | 1.5004e-05 | 1.7901e-05 | 1.4506e-05 | 1.4192e-05 | 1.3065e-05 | 1.5066e-05 | 1.8749e-05 | 1.5624e-05 | 1.6868e-05 | 1.5811e-05 | 1.144e-05 | 1.2932e-05 | 1.5371e-05 | 1.4063e-05 | 1.4731e-05 | 1.4582e-05 | 1.3743e-05 | 1.2078e-05 | 1.6572e-05 | 1.402e-05 | 1.507e-05 | 1.0374e-05 | 1.6267e-05 | 1.5226e-05 | 1.0644e-05 | 1.8345e-05 | 1.6065e-05 | 1.5643e-05 | 1.4974e-05 | 1.5473e-05 | 1.1608e-05 | 2.0175e-05 | 1.6606e-05 | 1.3783e-05 | 1.5439e-05 | 1.0927e-05 | 1.4471e-05 | 1.182e-05 | 1.2936e-05 | 1.5936e-05 | 1.4828e-05 | 1.2278e-05 | 1.548e-05 | 1.5401e-05 | 1.7652e-05 | 1.2658e-05 | 1.4847e-05 | 1.665e-05 | 1.3044e-05 | 1.4731e-05 | 1.302e-05 | 1.6375e-05 | 1.1256e-05 | 1.8451e-05 | 1.4794e-05 | 1.9025e-05 | 1.5336e-05 | 1.0172e-05 | 1.3159e-05 | 1.5019e-05 | 1.6219e-05 | 1.2e-05 | 1.3394e-05 | 1.3439e-05 | 1.6812e-05 | 1.1516e-05 | 1.3896e-05 | 1.6565e-05 | 1.2079e-05 | 1.3211e-05 | 8.7694e-06 | 1.2745e-05 | 1.2557e-05 | 1.5075e-05 | 1.6406e-05 | 1.4272e-05 | 1.5363e-05 | 1.1081e-05 | 1.4685e-05 | 1.2858e-05 | 1.1587e-05 | 1.4246e-05 | 1.4764e-05 | 1.1233e-05 | 1.1292e-05 | 1.7956e-05 | 1.4409e-05 | 1.3077e-05 | 1.4351e-05 | 1.1323e-05 | 1.1152e-05 | 1.5542e-05 | 1.4744e-05 | 1.4932e-05 | 1.268e-05 | 1.1692e-05 | 1.353e-05 | 1.819e-05 | 1.2404e-05 | 1.434e-05 | 1.3406e-05 | 1.4438e-05 | 1.3714e-05 | 1.1543e-05 | 1.3826e-05 | 1.6012e-05 | 1.0568e-05 | 1.3988e-05 | 1.4553e-05 | 1.4944e-05 | 1.443e-05 | 1.6164e-05 | 1.2776e-05 | 1.2922e-05 | 1.5189e-05 | 1.2825e-05 | 1.1128e-05 | 1.1638e-05 | 1.2959e-05 | 1.5443e-05 | 1.1246e-05 | 1.3763e-05 | 1.2714e-05 | 1.142e-05 | 1.3568e-05 | 1.1297e-05 | 1.5599e-05 | 1.2229e-05 | 1.4241e-05 | 1.1781e-05 | 1.3072e-05 | 1.9347e-05 | 1.2979e-05 | 1.6427e-05 | 1.2434e-05 | 1.3054e-05 | 1.5236e-05 | 1.8476e-05 | 1.4244e-05 | 1.4671e-05 | 1.8404e-05 | 1.3927e-05 | 1.5883e-05 | 1.0086e-05 | 1.4831e-05 | 1.2928e-05 | 1.8053e-05 | 1.1956e-05 | 1.4732e-05 | 1.1259e-05 | 1.6136e-05 | 1.8271e-05 | 1.4897e-05 | 1.3661e-05 | 1.5259e-05 | 1.0972e-05 | 1.8154e-05 | 1.2062e-05 | 1.878e-05 | 1.5514e-05 | 1.6704e-05 | 1.606e-05 | 1.4413e-05 | 1.3428e-05 | 1.0534e-05 | 1.2644e-05 | 1.3562e-05 | 1.7195e-05 | 1.4276e-05 | 1.468e-05 | 1.2861e-05 | 1.4646e-05 | 1.2006e-05 | 1.5299e-05 | 1.6177e-05 | 1.3077e-05 | 1.7957e-05 | 1.385e-05 | 1.2368e-05 | 1.3378e-05 | 1.1811e-05 | 1.0759e-05 | 1.521e-05 | 1.6107e-05 | 1.5722e-05 | 1.3144e-05 | 1.1239e-05 | 1.7719e-05 | 1.3107e-05 | 1.2817e-05 | 1.2165e-05 | 1.1932e-05 | 1.4263e-05 | 1.5913e-05 | 1.599e-05 | 1.3484e-05 | 1.5567e-05 | 1.5657e-05 | 1.7238e-05 | 1.3525e-05 | 1.5248e-05 | 1.3348e-05 | 1.23e-05 | 1.3183e-05 | 1.8397e-05 | 1.1602e-05 | 1.2464e-05 | 1.4623e-05 | 1.1212e-05 | 1.2602e-05 | 1.4452e-05 | 1.249e-05 | 1.2393e-05 | 1.6553e-05 | 1.1858e-05 | 1.4073e-05 | 1.1319e-05 | 1.3497e-05 | 1.4392e-05 | 1.1349e-05 | 1.3116e-05 | 1.5715e-05 | 1.7634e-05 | 1.5238e-05 | 1.4595e-05 | 1.2564e-05 | 1.2539e-05 | 1.16e-05 | 1.306e-05 | 1.6033e-05 | 1.612e-05 | 1.6575e-05 | 1.2364e-05 | 1.1766e-05 | 1.5663e-05 | 1.2078e-05 | 1.5225e-05 | 1.3694e-05 | 1.4693e-05 | 1.2068e-05 | 1.3116e-05 | 1.0952e-05 | 1.188e-05 | 1.514e-05 | 1.2225e-05 | 1.1806e-05 | 1.9201e-05 | 1.1642e-05 | 1.2074e-05 | 1.1042e-05 | 1.699e-05 | 1.8908e-05 | 1.2994e-05 | 2.0139e-05 | 1.2947e-05 | 1.1882e-05 | 1.0998e-05 | 1.3051e-05 | 1.1554e-05 | 1.1204e-05 | 1.5308e-05 | 1.7884e-05 | 1.1299e-05 | 1.286e-05 | 1.6491e-05 | 1.4379e-05 | 1.4064e-05 | 1.3604e-05 | 1.7507e-05 | 1.1654e-05 | 1.2191e-05 | 1.4821e-05 | 1.1067e-05 | 1.3623e-05 | 1.4483e-05 | 1.778e-05 | 1.3799e-05 | 1.2938e-05 | 1.2051e-05 | 1.2478e-05 | 1.1839e-05 | 1.193e-05 | 1.3095e-05 | 1.7312e-05 | 1.3686e-05 | 1.2045e-05 | 1.449e-05 | 1.3312e-05 | 1.0719e-05 | 1.5856e-05 | 1.1704e-05 | 1.3698e-05 | 1.4843e-05 | 1.572e-05 | 1.4693e-05 | 1.7524e-05 | 1.9912e-05 | 1.2239e-05 | 1.2606e-05 | 1.6984e-05 | 1.4909e-05 | 1.248e-05 | 1.0393e-05 | 1.7579e-05 | 1.7943e-05 | 1.1319e-05 | 1.2189e-05 | 1.4642e-05 | 1.5331e-05 | 1.7562e-05 | 1.2664e-05 | 1.2933e-05 | 1.5512e-05 | 1.1445e-05 | 1.2087e-05 | 1.1887e-05 | 1.2619e-05 | 1.5124e-05 | 9.0679e-06 | 1.3943e-05 | 1.7292e-05 | 1.4639e-05 | 1.2771e-05 | 1.3893e-05 | 1.2272e-05 | 1.6655e-05 | 1.1767e-05 | 1.4227e-05 | 1.4187e-05 | 8.4751e-06 | 1.3174e-05 | 1.657e-05 | 1.4225e-05 | 1.3553e-05 | 1.5321e-05 | 1.3761e-05 | 1.4406e-05 | 1.3185e-05 | 1.55e-05 | 1.4868e-05 | 1.2985e-05 | 1.2707e-05 | 1.2883e-05 | 1.1189e-05 | 1.5608e-05 | 1.239e-05 | 1.3758e-05 | 1.3739e-05 | 1.7017e-05 | 1.9317e-05 | 1.8142e-05 | 1.5119e-05 | 1.5385e-05 | 1.3815e-05 | 1.4171e-05 | 1.5489e-05 | 1.083e-05 | 1.4111e-05 | 1.7948e-05 | 1.2439e-05 | 1.2653e-05 | 1.7041e-05 | 1.5019e-05 | 1.9167e-05 | 1.5363e-05 | 1.3127e-05 | 1.6723e-05 | 1.6962e-05 | 1.2275e-05 | 1.6627e-05 | 1.4146e-05 | 1.2835e-05 | 1.3781e-05 | 1.3222e-05 | 1.8091e-05 | 1.8389e-05 | 1.6079e-05 | 1.7842e-05 | 1.3197e-05 | 1.0577e-05 | 1.3728e-05 | 1.7254e-05 | 1.4472e-05 | 1.1068e-05 | 1.3001e-05 | 9.2033e-06 | 1.2476e-05 | 1.7248e-05 | 1.3839e-05 | 1.5862e-05 | 1.6147e-05 | 1.4158e-05 | 1.6355e-05 | 1.406e-05 | 1.427e-05 | 1.2975e-05 | 1.3931e-05 | 1.471e-05 | 1.46e-05 | 1.0647e-05 | 2.0383e-05 | 1.5442e-05 | 1.2342e-05 | 1.2794e-05 | 1.4887e-05 | 1.1987e-05 | 1.3052e-05 | 1.2501e-05 | 1.6537e-05 | 1.2987e-05 | 1.0631e-05 | 1.889e-05 | 1.3682e-05 | 1.4645e-05 | 1.42e-05 | 1.636e-05 | 1.0274e-05 | 1.1066e-05 | 1.3929e-05 | 1.3078e-05 | 1.2537e-05 | 1.7037e-05 | 1.4863e-05 | 1.2609e-05 | 1.1746e-05 | 1.2644e-05 | 1.216e-05 | 1.3686e-05 | 1.154e-05 | 1.4338e-05 | 1.183e-05 | 1.2643e-05 | 1.5014e-05 | 1.4377e-05 | 1.1843e-05 | 1.2819e-05 | 1.5111e-05 | 1.2793e-05 | 1.6298e-05 | 1.2183e-05 | 1.084e-05 | 1.3614e-05 | 9.4441e-06 | 1.3876e-05 | 1.2346e-05 | 1.1726e-05 | 1.4633e-05 | 1.5206e-05 | 1.2732e-05 | 1.7802e-05 | 1.5308e-05 | 1.1591e-05 | 1.3405e-05 | 1.2707e-05 | 1.6016e-05 | 1.6073e-05 | 1.3869e-05 | 1.6979e-05 | 1.803e-05 | 1.0342e-05 | 1.5493e-05 | 1.3653e-05 | 1.3612e-05 | 1.4934e-05 | 1.5016e-05 | 1.1192e-05 | 1.406e-05 | 1.3932e-05 | 1.6163e-05 | 1.1045e-05 | 1.1624e-05 | 1.2621e-05 | 1.0602e-05 | 1.0916e-05 | 1.255e-05 | 1.3094e-05 | 1.9774e-05 | 1.6215e-05 | 1.5388e-05 | 1.4359e-05 | 1.7088e-05 | 1.2019e-05 | 1.8989e-05 | 1.6323e-05 | 1.7797e-05 | 1.2013e-05 | 1.4866e-05 | 1.1067e-05 | 1.4316e-05 | 1.293e-05 | 1.7086e-05 | 1.1774e-05 | 1.1356e-05 | 1.4929e-05 | 1.3874e-05 | 1.0073e-05 | 1.5006e-05 | 1.711e-05 | 1.4059e-05 | 1.355e-05 | 1.3193e-05 | 1.562e-05 | 1.6253e-05 | 1.2908e-05 | 1.4446e-05 | 1.4421e-05 | 1.5586e-05 | 1.5799e-05 | 1.1679e-05 | 1.3418e-05 | 1.3272e-05 | 1.0176e-05 | 1.1532e-05 | 1.5458e-05 | 1.4413e-05 | 1.6691e-05 | 1.6193e-05 | 1.2192e-05 | 1.4183e-05 | 1.112e-05 | 1.3927e-05 | 1.4788e-05 | 1.664e-05 | 1.3449e-05 | 9.3564e-06 | 1.5812e-05 | 1.1811e-05 | 1.2579e-05 | 1.2684e-05 | 1.6587e-05 | 1.6076e-05 | 1.4184e-05 | 1.3899e-05 | 1.2034e-05 | 1.7256e-05 | 1.3872e-05 | 1.4991e-05 | 1.5317e-05 | 1.6638e-05 | 1.4e-05 | 1.32e-05 | 1.4508e-05 | 1.585e-05 | 1.6139e-05 | 1.3324e-05 | 1.2435e-05 | 1.4923e-05 | 1.3178e-05 | 1.6132e-05 | 1.4838e-05 | 1.5284e-05 | 1.2159e-05 | 1.7214e-05 | 1.6369e-05 | 1.1189e-05 | 1.3193e-05 | 1.5424e-05 | 1.7409e-05 | 1.221e-05 | 1.5046e-05 | 1.2384e-05 | 1.4048e-05 | 1.4582e-05 | 9.4151e-06 | 1.4819e-05 | 1.6401e-05 | 1.3869e-05 | 1.4673e-05 | 1.3049e-05 | 1.5504e-05 | 1.4024e-05 | 1.5923e-05 | 8.935e-06 | 1.3622e-05 | 1.2765e-05 | 1.0552e-05 | 1.2441e-05 | 1.5204e-05 | 1.6736e-05 | 1.257e-05 | 1.3229e-05 | 1.5552e-05 | 1.0918e-05 | 1.7468e-05 | 1.1678e-05 | 1.1591e-05 | 1.7004e-05 | 1.2495e-05 | 1.631e-05 | 1.1553e-05 | 1.2256e-05 | 1.465e-05 | 1.6146e-05 | 1.1892e-05 | 1.173e-05 | 1.3839e-05 | 9.9754e-06 | 1.4543e-05 | 1.1897e-05 | 1.1316e-05 | 1.475e-05 | 1.1997e-05 | 1.1803e-05 | 1.5077e-05 | 1.5118e-05 | 2.0137e-05 | 1.4027e-05 | 1.4453e-05 | 1.5632e-05 | 1.2945e-05 | 1.0297e-05 | 1.5797e-05 | 1.2156e-05 | 1.3771e-05 | 1.046e-05 | 1.5544e-05 | 1.3299e-05 | 1.3283e-05 | 1.6088e-05 | 1.4489e-05 | 1.2234e-05 | 1.5093e-05 | 1.7885e-05 | 1.9125e-05 | 1.243e-05 | 1.6789e-05 | 1.4846e-05 | 1.6796e-05 | 1.1297e-05 | 1.1945e-05 | 1.6034e-05 | 1.4508e-05 | 1.1244e-05 | 1.5257e-05 | 1.5992e-05 | 1.6247e-05 | 1.5585e-05 | 1.7411e-05 | 1.5872e-05 | 1.4482e-05 | 1.4016e-05 | 1.5615e-05 | 1.7917e-05 | 1.5942e-05 | 1.2626e-05 | 1.5981e-05 | 1.5124e-05 | 9.9574e-06 | 1.5311e-05 | 1.0912e-05 | 1.2121e-05 | 1.9113e-05 | 1.4151e-05 | 1.3502e-05 | 1.3084e-05 | 1.4144e-05 | 1.7016e-05 | 1.1395e-05 | 1.2932e-05 | 1.6427e-05 | 1.6228e-05 | 1.5553e-05 | 1.4741e-05 | 1.1555e-05 | 1.2406e-05 | 1.585e-05 | 1.5465e-05 | 1.5837e-05 | 1.2592e-05 | 1.3918e-05 | 1.246e-05 | 1.3478e-05 | 1.2144e-05 | 1.8391e-05 | 1.3127e-05 | 1.722e-05 | 1.2927e-05 | 1.5381e-05 | 1.1814e-05 | 1.1993e-05 | 1.6561e-05 | 1.1952e-05 | 1.3218e-05 | 1.4071e-05 | 1.6082e-05 | 1.4149e-05 | 1.2077e-05 | 1.4464e-05 | 1.134e-05 | 1.3869e-05 | 1.2509e-05 | 1.7359e-05 | 1.4492e-05 | 1.5271e-05 | 1.6573e-05 | 1.215e-05 | 1.7719e-05 | 1.2051e-05 | 1.6785e-05 | 1.1566e-05 | 1.2378e-05 | 1.2126e-05 | 1.3966e-05 | 1.3727e-05 | 1.095e-05 | 1.4111e-05 | 1.2575e-05 | 1.1233e-05 | 1.1e-05 | 1.6037e-05 | 1.568e-05 | 1.1965e-05 | 1.2861e-05 | 1.1348e-05 | 1.4186e-05 | 1.1294e-05 | 1.2246e-05 | 1.0585e-05 | 1.905e-05 | 1.0927e-05 | 1.722e-05 | 1.6526e-05 | 1.6505e-05 | 1.6012e-05 | 1.1749e-05 | 1.6576e-05 | 1.1303e-05 | 1.1573e-05 | 1.1535e-05 | 1.2867e-05 | 1.2059e-05 | 1.5635e-05 | 1.4243e-05 | 1.7892e-05 | 1.512e-05 | 1.5985e-05 | 1.2104e-05 | 1.584e-05 | 1.47e-05 | 9.4136e-06 | 1.4862e-05 | 1.6133e-05 | 1.331e-05 | 1.4338e-05 | 1.7038e-05 | 1.3482e-05 | 1.938e-05 | 1.793e-05 | 1.3472e-05 | 1.4552e-05 | 1.2117e-05 | 1.4755e-05 | 1.753e-05 | 1.5582e-05 | 1.2212e-05 | 1.1824e-05 | 1.849e-05 | 1.4806e-05 | 1.5969e-05 | 1.8111e-05 | 1.7136e-05 | 1.5178e-05 | 1.1345e-05 | 1.2051e-05 | 1.7211e-05 | 9.1025e-06 | 1.7459e-05 | 1.2423e-05 | 1.4193e-05 | 1.1548e-05 | 1.1816e-05 | 1.4747e-05 | 1.5954e-05 | 1.477e-05 | 1.4208e-05 | 1.4567e-05 | 1.1468e-05 | 1.2237e-05 | 1.1107e-05 | 1.4486e-05 | 1.3162e-05 | 1.3335e-05 | 1.2583e-05 | 1.5952e-05 | 1.6728e-05 | 1.4869e-05 | 1.3298e-05 | 8.7187e-06 | 1.2986e-05 | 1.158e-05 | 1.3829e-05 | 1.4554e-05 | 1.3118e-05 | 1.3901e-05 | 1.3095e-05 | 1.1808e-05 | 1.3005e-05 | 1.2813e-05 | 1.3844e-05 | 1.5144e-05 | 1.6803e-05 | 1.4985e-05 | 1.4307e-05 | 1.279e-05 | 1.6864e-05 | 1.5043e-05 | 1.5345e-05 | 1.4895e-05 | 1.3918e-05 | 1.1747e-05 | 1.3204e-05 | 1.1703e-05 | 1.3003e-05 | 1.3504e-05 | 1.5579e-05 | 1.9872e-05 | 1.54e-05 | 1.1632e-05 | 1.5473e-05 | 1.2238e-05 | 2.0122e-05 | 1.3054e-05 | 9.8743e-06 | 1.3288e-05 | 1.2385e-05 | 1.6776e-05 | 1.6127e-05 | 1.4359e-05 | 1.3384e-05 | 1.0062e-05 | 1.1275e-05 | 1.2499e-05 | 1.0589e-05 | 1.4961e-05 | 1.2888e-05 | 1.6025e-05 | 1.5236e-05 | 1.4781e-05 | 1.3756e-05 | 1.1728e-05 | 1.2999e-05 | 1.3563e-05 | 1.1629e-05 | 1.2274e-05 | 1.3691e-05 | 1.1664e-05 | 1.2733e-05 | 1.4246e-05 | 1.0391e-05 | 1.7889e-05 | 1.1861e-05 | 1.427e-05 | 1.701e-05 | 1.4484e-05 | 1.3734e-05 | 1.2781e-05 | 1.1283e-05 | 1.3405e-05 | 1.3705e-05 | 1.4088e-05 | 1.0479e-05 | 1.0463e-05
Overall dilution rate | φ | /s |  |  |  |  | φ | 0.0022923 | 0.0023004 | 0.002306 | 0.0023066 | 0.0023084 | 0.0022918 | 0.0023839 | 0.002294 | 0.0023001 | 0.0023004 | 0.0025303 | 0.002298 | 0.0023085 | 0.0023058 | 0.0022999 | 0.0022977 | 0.0023033 | 0.0023013 | 0.0023001 | 0.002298 | 0.002304 | 0.0023066 | 0.0023058 | 0.0023051 | 0.0022983 | 0.0022922 | 0.0023045 | 0.0022925 | 0.0022944 | 0.0035743 | 0.0022999 | 0.0023062 | 0.0023033 | 0.0023038 | 0.002311 | 0.0022996 | 0.0023118 | 0.0023013 | 0.0023002 | 0.0022921 | 0.002301 | 0.0022959 | 0.0023078 | 0.0022954 | 0.0023177 | 0.002296 | 0.0023108 | 0.0022997 | 0.0022978 | 0.0023062 | 0.0023194 | 0.0023069 | 0.0023025 | 0.0029176 | 0.0022906 | 0.0023135 | 0.0022997 | 0.0023052 | 0.0022937 | 0.0023027 | 0.0023013 | 0.002293 | 0.0022931 | 0.0023066 | 0.0023439 | 0.0036801 | 0.0022955 | 0.0023088 | 0.0022967 | 0.002307 | 0.0023377 | 0.0023073 | 0.0023018 | 0.0023071 | 0.0023054 | 0.002303 | 0.0023041 | 0.0023095 | 0.0022992 | 0.0022921 | 0.0022958 | 0.0050465 | 0.0022947 | 0.002297 | 0.0023023 | 0.0023025 | 0.0022969 | 0.0023072 | 0.0022912 | 0.0022999 | 0.002313 | 0.0023038 | 0.0023709 | 0.0022936 | 0.002394 | 0.0023054 | 0.0022973 | 0.0029703 | 0.0022943 | 0.0023053 | 0.0023077 | 0.0023469 | 0.0022964 | 0.0024806 | 0.0023049 | 0.0023039 | 0.0022934 | 0.0023073 | 0.002341 | 0.0023018 | 0.002305 | 0.0022999 | 0.0023068 | 0.002302 | 0.0023131 | 0.0022936 | 0.002294 | 0.0022977 | 0.0022909 | 0.002308 | 0.0022986 | 0.0033539 | 0.0023108 | 0.0023023 | 0.0023055 | 0.0023016 | 0.002292 | 0.0023056 | 0.0023051 | 0.0023055 | 0.0023005 | 0.002297 | 0.0023015 | 0.0023014 | 0.002303 | 0.0023165 | 0.0023014 | 0.0023108 | 0.0022919 | 0.0023088 | 0.0027544 | 0.0022899 | 0.0023039 | 0.0022964 | 0.002296 | 0.0023048 | 0.0023116 | 0.0022944 | 0.0022977 | 0.0023061 | 0.0022947 | 0.0023733 | 0.0022949 | 0.0023016 | 0.0023116 | 0.0023052 | 0.002311 | 0.0023 | 0.0023056 | 0.0023009 | 0.0023065 | 0.0022986 | 0.0023137 | 0.0023047 | 0.0023309 | 0.0022954 | 0.002301 | 0.0023122 | 0.0023226 | 0.0022979 | 0.0023091 | 0.0022953 | 0.0022982 | 0.0023055 | 0.0023033 | 0.0023067 | 0.0023097 | 0.0023157 | 0.0023046 | 0.0031569 | 0.0023047 | 0.0023088 | 0.0023011 | 0.0023069 | 0.0022969 | 0.0023077 | 0.0022988 | 0.0023027 | 0.0022962 | 0.0023017 | 0.002301 | 0.0023021 | 0.0022961 | 0.0022992 | 0.0022912 | 0.0023045 | 0.0023282 | 0.002307 | 0.0023121 | 0.0022944 | 0.0022944 | 0.0022929 | 0.002297 | 0.0022977 | 0.0022918 | 0.0023056 | 0.0022918 | 0.002306 | 0.0022946 | 0.0022987 | 0.002304 | 0.0023246 | 0.0023058 | 0.0023046 | 0.0023063 | 0.0023111 | 0.0022982 | 0.0022974 | 0.0023496 | 0.0023058 | 0.0023027 | 0.0023126 | 0.0022983 | 0.0023014 | 0.0023027 | 0.0023048 | 0.0022903 | 0.0023022 | 0.002306 | 0.0023024 | 0.0022963 | 0.0023016 | 0.0023058 | 0.002299 | 0.0023062 | 0.0022969 | 0.0022961 | 0.0023115 | 0.002296 | 0.002298 | 0.0023092 | 0.0023049 | 0.0023094 | 0.0023044 | 0.002293 | 0.00229 | 0.0022934 | 0.0023039 | 0.002312 | 0.0023106 | 0.0022899 | 0.0022924 | 0.0022972 | 0.0023002 | 0.0023005 | 0.0023016 | 0.0023044 | 0.0022912 | 0.0022922 | 0.0023004 | 0.0023001 | 0.0023011 | 0.0022991 | 0.0023064 | 0.0023078 | 0.0023007 | 0.0023033 | 0.0023013 | 0.0023439 | 0.0023 | 0.0023065 | 0.0083695 | 0.0023018 | 0.0022939 | 0.0022961 | 0.0023096 | 0.002306 | 0.0022958 | 0.0023367 | 0.0023073 | 0.0023059 | 0.0023038 | 0.0022962 | 0.002298 | 0.0023018 | 0.0023098 | 0.0024027 | 0.002345 | 0.002302 | 0.002301 | 0.0041823 | 0.0022921 | 0.0022994 | 0.0023235 | 0.0023097 | 0.0022984 | 0.0023056 | 0.0022977 | 0.0023085 | 0.0023152 | 0.0048789 | 0.0023127 | 0.002304 | 0.0022945 | 0.0023066 | 0.0023098 | 0.0022992 | 0.0022962 | 0.0023102 | 0.0023048 | 0.0023044 | 0.0022955 | 0.0023021 | 0.0023052 | 0.0022943 | 0.0022932 | 0.0023107 | 0.0022933 | 5.664 | 0.0023048 | 0.0023019 | 0.0023057 | 0.0023046 | 0.0023066 | 0.0022981 | 0.0023074 | 0.0022972 | 0.0023061 | 0.0023051 | 0.0028605 | 0.0023037 | 0.0023036 | 0.0023111 | 0.0023031 | 0.0023013 | 0.0023012 | 0.0023117 | 0.0022936 | 0.0027108 | 0.0023045 | 0.0022962 | 0.0023053 | 0.0023066 | 0.002303 | 0.0023073 | 0.0023095 | 0.0023014 | 0.0023015 | 0.0022969 | 0.0023036 | 0.0022896 | 0.0023094 | 0.0023019 | 0.0022976 | 0.0023069 | 0.002306 | 0.0022961 | 0.0023155 | 0.0023045 | 0.0022997 | 0.0022929 | 0.0022997 | 0.0023066 | 0.0027787 | 0.0022998 | 0.0023024 | 0.0023091 | 0.0022951 | 0.0023014 | 0.002347 | 0.0023065 | 0.0023064 | 0.0022929 | 0.0022964 | 0.0023131 | 0.0023095 | 0.0023106 | 0.002312 | 0.0024236 | 0.002299 | 0.0023018 | 0.002307 | 0.0023015 | 0.0023062 | 0.0023043 | 0.0023056 | 0.0023003 | 0.0022948 | 0.0023101 | 0.0023156 | 0.0023005 | 0.0022961 | 0.0023072 | 0.0022976 | 0.0023028 | 0.0023103 | 0.0023028 | 0.002302 | 0.0023065 | 0.0022915 | 0.0022922 | 0.002302 | 0.0022915 | 0.0023166 | 0.0023056 | 0.0023077 | 0.0022971 | 0.0022968 | 0.0023019 | 0.0022998 | 0.0023043 | 0.0023035 | 0.0022945 | 0.0023119 | 0.0023 | 0.0023001 | 0.002305 | 0.0023008 | 0.0022956 | 0.0022971 | 0.0023157 | 0.0022987 | 0.0022982 | 0.002295 | 0.0022908 | 0.0023145 | 0.0023011 | 0.0023082 | 0.0023034 | 0.0023016 | 0.0023082 | 0.0022976 | 0.0022935 | 0.0022946 | 0.0022946 | 0.0023125 | 0.0023044 | 0.0023039 | 0.0023155 | 0.0022921 | 0.002295 | 0.0023096 | 0.0023016 | 0.0023071 | 0.002297 | 0.0022962 | 0.002297 | 0.0022912 | 0.0023008 | 0.0022983 | 0.0022931 | 0.0023007 | 0.0023016 | 0.0022936 | 0.002295 | 0.0023018 | 0.0023028 | 0.0022977 | 0.0022957 | 0.0022935 | 0.0022954 | 0.0023177 | 0.0023054 | 0.0022936 | 0.0022925 | 0.0023101 | 0.0022978 | 0.0023044 | 0.002295 | 0.0023035 | 0.0023102 | 0.00231 | 0.0023382 | 0.0022982 | 0.0023134 | 0.0022915 | 0.0023076 | 0.0023007 | 0.0023115 | 0.0022956 | 0.0023014 | 0.0023068 | 0.0023079 | 0.0022968 | 0.0023105 | 0.0023072 | 0.0023099 | 0.0022939 | 0.0023062 | 0.0022917 | 0.0023012 | 0.0023071 | 0.002307 | 0.0023038 | 0.0022935 | 0.0023029 | 0.0025073 | 0.0023038 | 0.0022962 | 0.0023044 | 0.0023039 | 0.0023086 | 0.0022989 | 0.0022968 | 0.0023136 | 0.0022982 | 0.0023074 | 0.0022943 | 0.0024854 | 0.0023225 | 0.0022968 | 0.0023092 | 0.0023079 | 0.0023096 | 0.0023051 | 0.0022975 | 0.0022956 | 0.0023068 | 0.0022957 | 0.002305 | 0.0022922 | 0.0023081 | 0.0022971 | 0.002293 | 0.0023492 | 0.0023022 | 0.0022966 | 0.002307 | 0.0023218 | 0.0023073 | 0.0023047 | 0.0023155 | 0.0023064 | 0.0022939 | 0.0022974 | 0.0022929 | 0.0022888 | 0.002301 | 0.0022959 | 0.0022885 | 0.0022999 | 0.0022971 | 0.0022989 | 0.0022989 | 0.0022938 | 0.0023026 | 0.0023028 | 0.0023035 | 0.0023099 | 0.0023252 | 0.0023089 | 0.0023078 | 0.0022972 | 0.002305 | 0.0023039 | 0.0035807 | 0.0022995 | 0.0023055 | 0.0022988 | 0.002293 | 0.0023049 | 0.0023065 | 0.0022985 | 0.0023072 | 0.0022921 | 0.0023124 | 0.0023054 | 0.0022972 | 0.0023086 | 0.0022908 | 0.002293 | 0.0024853 | 0.0023064 | 0.0023021 | 0.0022968 | 0.0023011 | 0.0023022 | 0.0022978 | 0.0023002 | 0.0023007 | 0.0022975 | 0.0023069 | 0.002298 | 0.0023057 | 0.0023058 | 0.0022977 | 0.0023089 | 0.0023282 | 0.0023385 | 0.0023073 | 0.0022887 | 0.0023066 | 0.0023095 | 0.0022952 | 0.0023645 | 0.0023129 | 0.002297 | 0.0022973 | 0.0026182 | 0.0022966 | 0.002289 | 0.0023053 | 0.0022981 | 0.002305 | 0.0022954 | 0.0022946 | 0.0023066 | 0.0022945 | 0.002348 | 0.0022989 | 0.0022921 | 0.0023181 | 0.0022992 | 0.0024211 | 0.0022965 | 0.002299 | 0.0023099 | 0.0023081 | 0.0023036 | 0.0022917 | 0.0023062 | 0.0023013 | 0.0022954 | 0.0024986 | 0.0022966 | 0.0022998 | 0.0023111 | 0.0022955 | 0.0022971 | 0.0023088 | 0.0023053 | 0.0022927 | 0.0022932 | 0.0023046 | 0.0022989 | 0.0023071 | 0.0023113 | 0.002297 | 0.0023069 | 0.0027983 | 0.0023058 | 0.0023119 | 0.0022991 | 0.0023001 | 0.002302 | 0.002305 | 0.0023177 | 0.0023026 | 0.0023068 | 0.0023003 | 0.002347 | 0.0023033 | 0.0023024 | 0.0023017 | 0.0023034 | 0.0022955 | 0.0022988 | 0.0022962 | 0.002293 | 0.0022925 | 0.0023011 | 0.0022964 | 0.002295 | 0.0023045 | 0.0022997 | 0.0023114 | 0.0023122 | 0.0023083 | 0.0022994 | 0.0023144 | 0.0023121 | 0.0022982 | 0.0022949 | 0.0023051 | 0.0023013 | 0.0023065 | 0.002312 | 0.0022963 | 0.0023034 | 0.0023105 | 0.0022964 | 0.0023014 | 0.002323 | 0.0023131 | 0.0023075 | 0.0023039 | 0.0023419 | 0.002475 | 0.002318 | 0.0023063 | 0.0023047 | 0.0022902 | 0.0022968 | 0.0023036 | 0.0022951 | 0.0023137 | 0.0022966 | 0.0023077 | 0.0022982 | 0.0023028 | 0.0022938 | 0.0022973 | 0.0022941 | 0.0023032 | 0.0022945 | 0.0023067 | 0.0023022 | 0.0023079 | 0.0023091 | 0.0022961 | 0.0023027 | 0.002301 | 0.0022998 | 0.0022942 | 0.0023091 | 0.0023002 | 0.0023088 | 0.0022959 | 0.0023054 | 0.0022973 | 0.0023095 | 0.0022944 | 0.0023133 | 0.002309 | 0.0022964 | 0.0022983 | 0.0023087 | 0.0022914 | 0.002295 | 0.0023054 | 0.0022905 | 0.0023035 | 0.0022927 | 0.0023076 | 0.0022918 | 0.0034817 | 0.0023048 | 0.0022951 | 0.0022946 | 0.0023147 | 0.0023556 | 0.0022895 | 0.0023058 | 0.0023005 | 0.0023058 | 0.0022993 | 0.0023055 | 0.002292 | 0.0023107 | 0.0022943 | 0.0023029 | 0.0023069 | 0.0022943 | 0.0023055 | 0.0023082 | 0.0023048 | 0.0023097 | 0.0023002 | 0.0023005 | 0.002302 | 0.0022933 | 0.0023079 | 0.0023082 | 0.0023105 | 0.0023024 | 0.0022921 | 0.0022949 | 0.0022934 | 0.0022962 | 0.0023009 | 0.002311 | 0.0022966 | 0.0022974 | 0.0023019 | 0.0022981 | 0.0023022 | 0.002298 | 0.0022964 | 0.0023052 | 0.0023099 | 0.0023057 | 0.002316 | 0.0023104 | 0.0023088 | 0.0023057 | 0.0024536 | 0.0023082 | 0.0022928 | 0.0022961 | 0.0022927 | 0.0022969 | 0.0022939 | 0.0023001 | 0.0023017 | 0.0022949 | 0.0022978 | 0.0022983 | 0.0023004 | 0.0023204 | 0.0023095 | 0.0023071 | 0.0023037 | 0.0022927 | 0.0022978 | 0.0023037 | 0.002294 | 0.0023252 | 0.0023014 | 0.0023073 | 0.002304 | 0.0023011 | 0.002315 | 0.0023066 | 0.002309 | 0.0023025 | 0.002305 | 0.0022951 | 0.0023138 | 0.0023172 | 0.0023095 | 0.0023074 | 0.0023034 | 0.0023065 | 0.0022973 | 0.0022993 | 0.0022986 | 0.0023082 | 0.0023102 | 0.0023027 | 0.0023059 | 0.0023166 | 0.0022933 | 0.0023039 | 0.0027399 | 0.0022984 | 0.0022928 | 0.0023038 | 0.0022978 | 0.0022957 | 0.0023309 | 0.0023103 | 0.0022938 | 0.0023008 | 0.0023099 | 0.0023026 | 0.0023109 | 0.0022957 | 0.0023002 | 0.002303 | 0.0022962 | 0.0023214 | 0.0022997 | 0.0023059 | 0.002306 | 0.0022913 | 0.0023071 | 0.002441 | 0.0023002 | 0.0022942 | 0.0022999 | 0.0023002 | 0.0023023 | 0.0023157 | 0.0022922 | 0.0022933 | 0.0023 | 0.0022997 | 0.0023109 | 0.0023054 | 0.0023112 | 0.0023075 | 0.0022929 | 0.0022874 | 0.0022917 | 0.0023119 | 0.002307 | 0.0022938 | 0.0025275 | 0.0023002 | 0.0023046 | 0.0022965 | 0.0022994 | 0.0023012 | 0.0022984 | 0.0022968 | 0.0022958 | 0.0023121 | 0.002291 | 0.002297 | 0.002316 | 0.0024044 | 0.002299 | 0.0023005 | 0.0022895 | 0.0023033 | 0.0022991 | 0.0022953 | 0.0023028 | 0.0022962 | 0.002297 | 0.0023037 | 0.0022931 | 0.0023079 | 0.0022967 | 0.0022952 | 0.0022955 | 0.0023116 | 0.0022972 | 0.0023 | 0.0028341 | 0.0023094 | 0.0023066 | 0.0023104 | 0.0022919 | 0.0023042 | 0.002302 | 0.0022971 | 0.0022979 | 0.0023016 | 0.0022984 | 0.0023056 | 0.0022947 | 0.0023055 | 0.0023053 | 0.0022921 | 0.0023026 | 0.0023034 | 0.0023067 | 0.0023077 | 0.0023061 | 0.0023181 | 0.0022977 | 0.0023035 | 0.0023118 | 0.0022979 | 0.0022936 | 0.0023055 | 0.002305 | 0.0023058 | 0.002306 | 0.0022997 | 0.0022995 | 0.0022963 | 0.0023785 | 0.0023178 | 0.0023208 | 0.0022895 | 0.0022964 | 0.0023009 | 0.0023437 | 0.0022939 | 0.0022958 | 0.0022965 | 0.002307 | 0.0022937 | 0.0022948 | 0.0023066 | 0.0022898 | 0.0022951 | 0.0023103 | 0.0023131 | 0.0023045 | 0.002298 | 0.0023074 | 0.0023092 | 0.0022933 | 0.002325 | 0.0023009 | 0.0023048 | 0.0023075 | 0.0022986 | 0.0023112 | 0.0023035 | 0.0023065 | 0.0023372 | 0.0023118 | 0.002336 | 0.0023018 | 0.0022982 | 0.0022935 | 0.0023018 | 0.0022974 | 0.0023114 | 0.0023014 | 0.0022901 | 0.0022928 | 0.0022985 | 0.0023055 | 0.0023007 | 0.0022989 | 0.0023073 | 0.0023056 | 0.0023001 | 0.0023321 | 0.0023027 | 0.0023134 | 0.0023057 | 0.0023006 | 0.0023014 | 0.0022956 | 0.0023085 | 0.0023002 | 0.0022999 | 0.0023022 | 0.0023106 | 0.0022962 | 0.0022995 | 0.0022927 | 0.0023219 | 0.0022962 | 0.0023024 | 0.0023026 | 0.0023055 | 0.0023071 | 0.0023043 | 0.0022967 | 0.0023057 | 0.0023065 | 0.0023006 | 0.0023019 | 0.0022983 | 0.0023084 | 0.0026556 | 0.0023095 | 0.0023083 | 0.002294 | 0.002296 | 0.0022949 | 0.0022992 | 0.0023027 | 0.0023069 | 0.0022943 | 0.0028851 | 0.0023015 | 0.002296 | 0.0023094 | 0.0022939 | 0.002336 | 0.0023071 | 0.0023134 | 0.0023054 | 0.0023053 | 0.0022993 | 0.0023685 | 0.0023049 | 0.0023043 | 0.0023043 | 0.0022987 | 0.0023085 | 0.0023007 | 0.0023003 | 0.0023034 | 0.0022979 | 0.0022969 | 0.0022982 | 0.0025514 | 0.0022891 | 0.0022918 | 0.0023036 | 0.0023515 | 0.0022991 | 0.0022979 | 0.0023031 | 0.0023045 | 0.0022989 | 0.0023028 | 0.0023052 | 0.0023068 | 0.0023016 | 0.0023057 | 0.0023 | 0.0023085 | 0.0022937 | 0.0022998 | 0.0023033 | 0.002302 | 0.0022999 | 0.0022971 | 0.0023109 | 0.0023044 | 0.0023035 | 0.0023017 | 0.0022976 | 0.0023035 | 0.0023048 | 0.002298 | 0.0022959 | 0.0022937 | 0.0023035 | 0.0023077 | 0.0022984 | 0.0022978 | 0.0022966 | 0.0022931 | 0.0022919 | 0.0023097 | 0.0023156 | 0.0022944 | 0.0023045 | 0.0022919 | 0.0022909 | 0.0022957 | 0.0022975 | 0.0025184 | 0.0022997 | 0.0022965 | 0.0023071 | 0.0023174 | 0.0022917 | 0.0023103 | 0.0023054 | 0.0023044 | 0.0023025 | 0.0022971 | 0.0023187 | 0.002297 | 0.0022971 | 0.0022929 | 0.0023071 | 0.0022987 | 0.0023007 | 0.0023106 | 0.0023004 | 0.0023083 | 0.0022996 | 0.0022922 | 0.0023027 | 0.0023024 | 0.0023104 | 0.0022995 | 0.0022993 | 0.0023031 | 0.0023054 | 0.0023004 | 0.0022947 | 0.0022995 | 0.0023061 | 0.0023039 | 0.0023027 | 0.0023011 | 0.0023052 | 0.0023245 | 0.0023029 | 0.002313 | 0.0023039 | 0.0023139 | 0.0023032 | 0.0022948 | 0.0022939 | 0.0023004 | 0.0023068 | 0.0023217 | 0.0023018 | 0.0022926 | 0.0023047 | 0.0023646 | 0.0023036 | 0.0022966 | 0.0022939 | 0.0023081 | 0.0023864 | 0.0024342 | 0.0023102 | 0.0042791 | 0.0023066 | 0.0023052 | 0.0038395 | 0.0022968 | 0.0023031 | 0.0023717 | 0.0030597 | 0.0022925 | 0.0023032 | 0.0023 | 0.0023054 | 0.0022906 | 0.0022996 | 0.0022969 | 0.0024103 | 0.0023038 | 0.0023071 | 0.0022956 | 0.0023024 | 0.0022953 | 0.0023138 | 0.0022999 | 0.0023026 | 0.0022976 | 0.002305 | 0.0022991 | 0.0023705 | 0.0023083 | 0.0022965 | 0.0023041 | 0.0023127 | 0.0023021 | 0.0022917 | 0.0023054 | 0.0022988 | 0.0023059 | 0.002307 | 0.0023005 | 0.0023016 | 0.0025182 | 0.0023064 | 0.0022982 | 0.0022978 | 0.002326 | 0.0023031 | 0.0023016 | 0.0022908 | 0.0023021 | 0.0023023 | 0.0022989 | 0.0023021 | 0.0023077 | 0.0023026 | 0.0022986 | 0.0022935 | 0.0023078 | 0.002444 | 0.0022926 | 0.0022971 | 0.0023008 | 0.0023019 | 0.0023007 | 0.0023178 | 0.0022969 | 0.0023122 | 0.0023123 | 0.0023072 | 0.0022996 | 0.0023085 | 0.0022977 | 0.0023068 | 0.0022959 | 0.002305 | 0.0023027 | 0.012956 | 0.0023218 | 0.0023024 | 0.0023088 | 0.0023068 | 0.0023032 | 0.0023046 | 0.0023097 | 0.0022978 | 0.0022998 | 0.002306 | 0.0022912 | 0.0023153 | 0.0023019 | 0.0023049 | 0.002309 | 0.0023124 | 0.0023049 | 0.0022963 | 0.0022937 | 0.0023038 | 0.0023138 | 0.0022959 | 0.0023089 | 0.0023039 | 0.0023008 | 0.0022927 | 0.0022988 | 0.0022984 | 0.0022956 | 0.0023295 | 0.0022974 | 0.0023044 | 0.0023058 | 0.0024111 | 0.0023015 | 0.0022938 | 0.0023164 | 0.0022919 | 0.0022937 | 0.0023058 | 0.0023062 | 0.0023207 | 0.002314 | 0.0023149 | 0.0023127 | 0.0023187 | 0.0023419 | 0.0023045 | 0.0023033 | 0.0023159 | 0.0023072 | 0.0023011 | 0.0022942 | 0.0023013 | 0.0023025 | 0.0023175 | 0.002294 | 0.0023013 | 0.002307 | 0.0023058 | 0.0023028 | 0.0022982 | 0.0022999 | 0.0023064 | 0.0022928 | 0.0023059 | 0.002296 | 0.0023057 | 0.0023059 | 0.0023053 | 0.0023026 | 0.0022967 | 0.0023054 | 0.0023074 | 0.0022959 | 0.0022989 | 0.0023029 | 0.0023059 | 0.0023045 | 0.0023131 | 0.0023086 | 0.0022956 | 0.0022976 | 0.0022975 | 0.0022972 | 0.0023022 | 0.0023067 | 0.0023045 | 0.0022903 | 0.0023076 | 0.0023184 | 0.00229 | 0.0023041 | 0.002335 | 0.0022973 | 0.0034469 | 0.0022956 | 0.0022968 | 0.0022982 | 0.0022961 | 0.0025766 | 0.0023102 | 0.0022973 | 0.0023006 | 0.024158 | 0.0022966 | 0.0023132 | 0.0023118 | 0.002294 | 0.0023035 | 0.0023043 | 0.0022933 | 0.0023048 | 0.0023034 | 0.0023064 | 0.0023385 | 0.0023002 | 0.0022913 | 0.0023095 | 0.0023133 | 0.0023158 | 0.0023 | 0.0023032 | 0.0022995 | 0.0023093 | 0.0022979 | 0.0023038 | 0.0022951 | 0.0023035 | 0.0023114 | 0.0022984 | 0.0023079 | 0.0023034 | 0.0023107 | 0.0023001 | 0.0023045 | 0.0023048 | 0.0022961 | 0.002294 | 0.0023082 | 0.0023004 | 0.0022944 | 0.0023098 | 0.0022903 | 0.0023647 | 0.0023119 | 0.0028804 | 0.002309 | 0.002303 | 0.002302 | 0.0022956 | 0.0023049 | 0.0022944 | 0.0023066 | 0.0023363 | 0.002299 | 0.0023029 | 0.0023031 | 0.0023029 | 0.0030131 | 0.0023082 | 0.0022983 | 0.002293 | 0.0023098 | 0.0022974 | 0.0023007 | 0.002291 | 0.0023162 | 0.0023008 | 0.0026661 | 0.0022938 | 0.0022918 | 0.0023006 | 0.0022937 | 0.0022911 | 0.0022955 | 0.002308 | 0.0023037 | 0.0023171 | 0.0022984 | 0.0023014 | 0.0022965 | 0.002307 | 0.0023077 | 0.0022958 | 0.0023088 | 0.0022988 | 0.0023014 | 0.0022932 | 0.0022965 | 0.0023026 | 0.0023092 | 0.0023238 | 0.0022968 | 0.002301 | 0.0023018 | 0.0023078 | 0.0023095 | 0.0022955 | 0.002293 | 0.0023118 | 0.0022957 | 0.0022918 | 0.0022923 | 0.0023086 | 0.0022957 | 0.0023009 | 0.0023023 | 0.0022991 | 0.0023253 | 0.0023047 | 0.0023031 | 0.0023011 | 0.0023092 | 0.0023357 | 0.0023185 | 0.0023134 | 0.0022909 | 0.002308 | 0.0022993 | 0.0022999 | 0.0022954 | 0.0022935 | 0.002308 | 0.0023079 | 0.0022984 | 0.0022927 | 0.0023046 | 0.0023018 | 0.0022953 | 0.0023134 | 0.0023043 | 0.0022987 | 0.0022952 | 0.0023058 | 0.0022925 | 0.0023057 | 0.0023019 | 0.0023139 | 0.002311 | 0.0023097 | 0.0022957 | 0.0023079 | 0.0023041 | 0.0023065 | 0.0023067 | 0.0022906 | 0.0023047 | 0.0023054 | 0.0022981 | 0.0022964 | 0.002295 | 0.0023159 | 0.0023418 | 0.0023065 | 0.0023018 | 0.0023107 | 0.0023059 | 0.0023055 | 0.0023003 | 0.0023084 | 0.0023028 | 0.0023298 | 0.0023034 | 0.002292 | 0.0022951 | 0.0023123 | 0.0023011 | 0.0022998 | 0.0023077 | 0.0023058 | 0.0023019 | 0.0023152 | 0.0023271 | 0.002303 | 0.0022995 | 0.0028107 | 0.0023059 | 0.0024165 | 0.0022895 | 0.0022988 | 0.013191 | 0.0023029 | 0.0023075 | 0.0022898 | 0.002307 | 0.0022964 | 0.0023105 | 0.0022979 | 0.0022955 | 0.0023061 | 0.0022933 | 0.0022912 | 0.0023041 | 0.0023059 | 0.0023171 | 0.0023015 | 0.0022972 | 0.0023062 | 0.002308 | 0.0023116 | 0.0041977 | 0.0023019 | 0.0023052 | 0.0022979 | 0.0022914 | 0.0023052 | 0.0024432 | 0.0023042 | 0.0023036 | 0.0023039 | 0.0022999 | 0.0022943 | 0.0022952 | 0.0023001 | 0.0023035 | 0.0022988 | 0.0023098 | 0.0023049 | 0.0023005 | 0.0022951 | 0.0023069 | 0.0023022 | 0.0023365 | 0.0022967 | 0.0022954 | 0.0022955 | 0.0023084 | 0.0023031 | 0.0022976 | 0.0023089 | 0.0022992 | 0.0022994 | 0.0022995 | 0.0023048 | 0.0026626 | 0.0023054 | 0.0023021 | 0.0022979 | 0.0022938 | 0.002297 | 0.0023081 | 0.0022967 | 0.0022997 | 0.0023076 | 0.0022996 | 0.0022978 | 0.0023076 | 0.0023068 | 0.0022961 | 0.002379 | 0.0023094 | 0.0023 | 0.0022981 | 0.0023038 | 0.0023 | 0.0028202 | 0.0022939 | 0.0023015 | 0.0023054 | 0.002305 | 0.0023114 | 0.0023048 | 0.0025502 | 0.0022955 | 0.0023003 | 0.0023107 | 0.0023054 | 0.0023086 | 0.0023013 | 0.0023094 | 0.002301 | 0.0023065 | 0.0023054 | 0.0023069 | 0.0023019 | 0.0022961 | 0.0022917 | 0.0023061 | 0.0022904 | 0.0023005 | 0.0055467 | 0.0022951 | 0.0023095 | 0.002298 | 0.0023264 | 0.0022907 | 0.0022874 | 0.0023019 | 0.0023018 | 0.0023032 | 0.0023045 | 0.002311 | 0.0022997 | 0.0022978 | 0.0022922 | 0.0022991 | 0.0023024 | 0.0023101 | 0.002368 | 0.002302 | 0.0022937 | 0.0023009 | 0.0023012 | 0.0022978 | 0.0022925 | 0.0022965 | 0.0023019 | 0.0023056 | 0.0024599 | 0.0024576 | 0.0023015 | 0.0022959 | 0.0023074 | 0.0022972 | 0.0023013 | 0.0022973 | 0.0023266 | 0.0022968 | 0.0023047 | 0.0027059 | 0.0023015 | 0.0022973 | 0.0023072 | 0.0023092 | 0.0023322 | 0.0023107 | 0.0023053 | 0.0023124 | 0.002293 | 0.0022989 | 0.0023066 | 0.0023037 | 0.002304 | 0.0023093 | 0.0023023 | 0.0023076 | 0.0022974 | 0.002308 | 0.0023185 | 0.0023059 | 0.0023076 | 0.0023003 | 0.002306 | 0.0023115 | 0.0023388 | 0.0022956 | 0.0022947 | 0.0022948 | 0.0022963 | 0.0023043 | 0.0022989 | 0.0023043 | 0.0023041 | 0.0022897 | 0.0022956 | 0.0022992 | 0.0023169 | 0.0023056 | 0.0023039 | 0.0023222 | 0.002413 | 0.0022999 | 0.002313 | 0.0023133 | 0.0023043 | 0.002298 | 0.0023038 | 0.0023043 | 0.0022942 | 0.0022926 | 0.0022969 | 0.002373 | 0.0023043 | 0.0023038 | 0.0023102 | 0.0022938 | 0.0022935 | 0.0028333 | 0.0023078 | 0.0022978 | 0.0023122 | 0.0023139 | 0.0022958 | 0.0023124 | 0.0023021 | 0.0023042 | 0.0022957 | 0.0022969 | 0.0022962 | 0.0023004 | 0.0022982 | 0.0023061 | 0.002295 | 0.0022932 | 0.0022959 | 0.0023124 | 0.0022911 | 0.0022964 | 0.0022979 | 0.0022997 | 0.0022946 | 0.002297 | 0.0023076 | 0.0023095 | 0.0023085 | 0.0023064 | 0.0023199 | 0.0023005 | 0.0022933 | 0.0022946 | 0.0022926 | 0.0023011 | 0.0023023 | 0.0023059 | 0.0022911 | 0.002308 | 0.0022958 | 0.0023073 | 0.0022974 | 0.0023067 | 0.0022939 | 0.0022993 | 0.0022894 | 0.0023068 | 0.0023129 | 0.0022979 | 0.0023041 | 0.002306 | 0.0023027 | 0.0023048 | 0.0023109 | 0.0022951 | 0.0023029 | 0.0023 | 0.0026151 | 0.0026203 | 0.0023053 | 0.0022954 | 0.0023036 | 0.0022968 | 0.0023033 | 0.0023003 | 0.0023001 | 0.0023006 | 0.0023021 | 0.0023077 | 0.0023052 | 0.0022982 | 0.0023131 | 0.0023056 | 0.0023131 | 0.0023034 | 0.0022936 | 0.002308 | 0.0023104 | 0.0022942 | 0.0022964 | 0.0022983 | 0.0022988 | 0.0023184 | 0.0022939 | 0.0023068 | 0.0023004 | 0.0023078 | 0.0023005 | 0.0023037 | 0.004865 | 0.0022961 | 0.0022948 | 0.0023063 | 0.0023051 | 0.0023064 | 0.0022998 | 0.0023066 | 0.0022943 | 0.002309 | 0.0023057 | 0.0023136 | 0.0023082 | 0.0023035 | 0.0023028 | 0.0022964 | 0.0023055 | 0.0022931 | 0.0023045 | 0.002301 | 0.0023002 | 0.0025103 | 0.0023107 | 0.0023041 | 0.0022941 | 0.0023091 | 0.0023132 | 0.0023056 | 0.0022986 | 0.0022979 | 0.0023184 | 0.0023032 | 0.0022972 | 0.0023041 | 0.0022966 | 0.0023036 | 0.0023386 | 0.0023048 | 0.0022978 | 0.0022982 | 0.0023034 | 0.002311 | 0.0023037 | 0.0022991 | 0.0022918 | 0.0023002 | 0.0023042 | 0.0023092 | 0.0022969 | 0.0022954 | 0.0022935 | 0.0023179 | 0.0023059 | 0.0022981 | 0.0022989 | 0.0023544 | 0.0023 | 0.0023049 | 0.0022997 | 0.0023039 | 0.0023067 | 0.002292 | 0.0023021 | 0.0023139 | 0.0023038 | 0.0023082 | 0.0023036 | 0.0023039 | 0.0023704 | 0.0023001 | 0.0023088 | 0.0022948 | 0.0023086 | 0.0023108 | 0.002295 | 0.0023103 | 0.0023092 | 0.0023076 | 0.0023022 | 0.0022991 | 0.0022917 | 0.002309 | 0.0023327 | 0.0023028 | 0.0023075 | 0.0022947 | 0.0022977 | 0.0023588 | 0.0023107 | 0.0022923 | 0.002307 | 0.0023053 | 0.002315 | 0.0022999 | 0.0023061 | 0.0023066 | 0.0023047 | 0.0023078 | 0.002304 | 0.0023022 | 0.0023047 | 0.0023 | 0.0022954 | 0.0023079 | 0.0023028 | 0.0022942 | 0.0023009 | 0.0023062 | 0.0023046 | 0.0023216 | 0.0023085 | 0.0023175 | 0.0023012 | 0.0023031 | 0.0022981 | 0.002309 | 0.0023065 | 0.0023016 | 0.0023017 | 0.0022908 | 0.0022965 | 0.0023007 | 0.0023 | 0.0023082 | 0.0023278 | 0.0022951 | 0.0023449 | 0.0026981 | 0.0023076 | 0.0023014 | 0.0023035 | 0.0023056 | 0.0023048 | 0.002301 | 0.0022938 | 0.0022926 | 0.0022906 | 0.0023078 | 0.0023389 | 0.0022954 | 0.0022991 | 0.0023003 | 0.0022952 | 0.0022905 | 0.0023063 | 0.0022968 | 0.0023066 | 0.0023084 | 0.0023076 | 0.0022976 | 0.0023014 | 0.0022945 | 0.0022925 | 0.0022996 | 0.0023755 | 0.0023091 | 0.0022975 | 0.0074216 | 0.0022912 | 0.0022961 | 0.0022941 | 0.0022968 | 0.0022967 | 0.002299 | 0.0022966 | 0.0022991 | 0.002307 | 0.0023091 | 0.002359 | 0.0023027 | 0.0023099 | 0.0023023 | 0.0022909 | 0.0023098 | 0.002301 | 0.0022961 | 0.0022941 | 0.0023054 | 0.0023046 | 0.0023088 | 0.0023091 | 0.0023197 | 0.0022967 | 0.0023039 | 0.0023058 | 0.0023054 | 0.002306 | 0.0023031 | 0.0023057 | 0.0022902 | 0.0023012 | 0.0023017 | 0.0024353 | 0.0022945 | 0.0023055 | 0.0023061 | 0.0023134 | 0.0023036 | 0.0022938 | 0.0022977 | 0.0023051 | 0.0022971 | 0.002298 | 0.0022951 | 0.0023117 | 0.0023161 | 0.0023352 | 0.0023094 | 0.0023009 | 0.002307 | 0.0022934 | 0.0022993 | 0.0023032 | 0.0023122 | 0.0022952 | 0.002301 | 0.0023127 | 0.0023277 | 0.0022947 | 0.0022977 | 0.0023007 | 0.0022938 | 0.0023148 | 0.0022949 | 0.00229 | 0.0022928 | 0.0022991 | 0.0023038 | 0.0023168 | 0.002309 | 0.0023086 | 0.0022979 | 0.0023149 | 0.0023008 | 0.0023059 | 0.0023077 | 0.0023064 | 0.0022958 | 0.0023039 | 0.0023004 | 0.0023035 | 0.0023025 | 0.0023029 | 0.0023026 | 0.0023048 | 0.0023014 | 0.0022988 | 0.0023035 | 0.0022923 | 0.0023033 | 0.0023091 | 0.0023079 | 0.002298 | 0.0027378 | 0.002292 | 0.0023058 | 0.0022968 | 0.0023034 | 0.0022986 | 0.0023037 | 0.0023055 | 0.0023085 | 0.0023078 | 0.002304 | 0.0023095 | 0.0023033 | 0.0023112 | 0.0023082 | 0.0023038 | 0.0023046 | 0.0023084 | 0.0022999 | 0.0023012 | 0.0023059 | 0.002306 | 0.0022976 | 0.0023049 | 0.0023125 | 0.002301 | 0.0023061 | 0.0023051 | 0.0024096 | 0.0023045 | 0.002321 | 0.0023008 | 0.0023053 | 0.0022932 | 0.0024104 | 0.0023082 | 0.0022893 | 0.0023008 | 0.0023048 | 0.0023051 | 0.0022926 | 0.0022979 | 0.0023 | 0.0023086 | 0.0022933 | 0.0023282 | 0.0023076 | 0.0022981 | 0.0023097 | 0.0022942 | 0.0023056 | 0.0023103 | 0.0023005 | 0.0022958 | 0.0022941 | 0.0022999 | 0.0022951 | 0.0023092 | 0.0023016 | 0.0023454 | 0.0023067 | 0.0023053 | 0.002307 | 0.0023008 | 0.0023094 | 0.0022878 | 0.0026218 | 0.0022933 | 0.0023071 | 0.0022933 | 0.0022973 | 0.0023018 | 0.0023089 | 0.0022975 | 0.0023484 | 0.002297 | 0.0022906 | 0.0023067 | 0.0022955 | 0.0023091 | 0.0022963 | 0.0022969 | 0.0023067 | 0.0022995 | 0.0022972 | 0.0022925 | 0.0023072 | 0.0023801 | 0.002347 | 0.0023052 | 0.0022903 | 0.0023052 | 0.0024043 | 0.0023025 | 0.0022959 | 0.0023031 | 0.0023053 | 0.0023123 | 0.0023357 | 0.0023067 | 0.0022995 | 0.0023033 | 0.0023077 | 0.0022967 | 0.0023012 | 0.0023103 | 0.0023036 | 0.0023066 | 0.0022991 | 0.0022992 | 0.0022949 | 0.0022986 | 0.0022978 | 0.0023001 | 0.002292 | 0.0023088 | 0.0023105 | 0.0022956 | 0.0022916 | 0.0023024 | 0.0022974 | 0.0023034 | 0.0023035 | 0.0023051 | 0.002304 | 0.0023073 | 0.0022944 | 0.0022967 | 0.0023102 | 0.0023055 | 0.0023063 | 0.0023342 | 0.0024552 | 0.0022949 | 0.0023033 | 0.0023002 | 0.0022949 | 0.0024352 | 0.0022957 | 0.20329 | 0.0022977 | 0.0023004 | 0.0022979 | 0.0023022 | 0.0022884 | 0.0023133 | 0.0023042 | 0.0023048 | 0.0023019 | 0.0023055 | 0.0022951 | 0.0023041 | 0.002307 | 0.0023002 | 0.002303 | 0.0022967 | 0.0023004 | 0.0022988 | 0.0025248 | 0.0023024 | 0.0023105 | 0.0022984 | 0.0023005 | 0.0022928 | 0.0022908 | 0.0023068 | 0.0023013 | 0.0023221 | 0.0024182 | 0.0022926 | 0.0022977 | 0.0022992 | 0.0022961 | 0.019565 | 0.0022941 | 0.0023046 | 0.0022975 | 0.0022999 | 0.002318 | 0.0023047 | 0.0022966 | 0.0023014 | 0.0023054 | 0.0022931 | 0.0022936 | 0.0022969 | 0.0022924 | 0.0023062 | 0.0022967 | 0.002293 | 0.0022961 | 0.0023022 | 0.0022985 | 0.0023007 | 0.002301 | 0.0022989 | 0.002301 | 0.0023128 | 0.0023131 | 0.0023087 | 0.0027595 | 0.0022985 | 0.0023092 | 0.0022947 | 0.0022981 | 0.0022952 | 0.0023062 | 0.0022909 | 0.0023003 | 0.0022955 | 0.0023071 | 0.002298 | 0.0022954 | 0.0022965 | 0.0023278 | 0.0022985 | 0.0022895 | 0.0023017 | 0.002307 | 0.0022998 | 0.0023024 | 0.0023065 | 0.0023109 | 0.0022942 | 0.0023076 | 0.0023028 | 0.0023035 | 0.0023613 | 0.0023093 | 0.0030267 | 0.0023024 | 0.0022948 | 0.0023105 | 0.0022974 | 0.0022926 | 0.0023015 | 0.0023045 | 0.0022949 | 0.0023065 | 0.002299 | 0.0023109 | 0.002306 | 0.0023014 | 0.0023135 | 0.0025958 | 0.0023115 | 0.0023102 | 0.0023025 | 0.0022968 | 0.0023043 | 0.0023055 | 0.0022945 | 0.0023121 | 0.0022947 | 0.0023025 | 0.0023043 | 0.0023095 | 0.0023053 | 0.0023 | 0.0022997 | 0.0022921 | 0.0023322 | 0.0023084 | 0.0023042 | 0.0023091 | 0.0022949 | 0.0023263 | 0.0022949 | 0.0022935 | 0.002291 | 0.0023058 | 0.0023041 | 0.0023105 | 0.0023002 | 0.0023089 | 0.0023042 | 0.0022915 | 0.0023104 | 0.0023098 | 0.0023077 | 0.0022989 | 0.0023018 | 0.0023243 | 0.0022999 | 0.0022976 | 0.0023101 | 0.0022985 | 0.0023042 | 0.0022965 | 0.002309 | 0.0023059 | 0.0023089 | 0.0023001 | 0.0023008 | 0.002304 | 0.0023002 | 0.0023009 | 0.0022935 | 0.0023005 | 0.0022965 | 0.0023018 | 0.0023018 | 0.0022988 | 0.0022876 | 0.0022973 | 0.002305 | 0.0023046 | 0.0022994 | 0.0023072 | 0.0023018 | 0.0022983 | 0.0023035 | 0.0022976 | 0.0022944 | 0.0023005 | 0.0023024 | 0.0022962 | 0.002307 | 0.0022932 | 0.0022983 | 0.0023062 | 0.0022896 | 0.0023232 | 0.0022946 | 0.0022896 | 0.0022922 | 0.0023013 | 0.0022922 | 0.0022959 | 0.0023085 | 0.0022949 | 0.0023029 | 0.0023089 | 0.0022981 | 0.0023148 | 0.0023058 | 0.0023077 | 0.0023229 | 0.0022982 | 0.0023088 | 0.0022917 | 0.0023065 | 0.0023045 | 0.0022972 | 0.0023026 | 0.0023016 | 0.0023037 | 0.0023604 | 0.0023067 | 0.0023031 | 0.0023062 | 0.0023038 | 0.002296 | 0.0023006 | 0.0023093 | 0.0023124 | 0.0023063 | 0.0023067 | 0.0022993 | 0.0023092 | 0.0023027 | 0.0022953 | 0.0022987 | 0.0022988 | 0.0023023 | 0.0023028 | 0.0023103 | 0.0022946 | 0.0022965 | 0.0023011 | 0.0023068 | 0.0022919 | 0.0022962 | 0.0022955 | 0.0023019 | 0.0023057 | 0.0023072 | 0.0023079 | 0.0023073 | 0.0023071 | 0.0023037 | 0.0022954 | 0.0023028 | 0.0023065 | 0.00229 | 0.0023183 | 0.0022945 | 0.0022945 | 0.0022954 | 0.002298 | 0.0022967 | 0.0022972 | 0.0023029 | 0.0023164 | 0.0022952 | 0.0023063 | 0.0023093 | 0.0023017 | 0.0023009 | 0.0022942 | 0.0023013 | 0.0022998 | 0.0023001 | 0.0022961 | 0.0022952 | 0.0022957 | 0.0022898 | 0.0022998 | 0.0023032 | 0.0022973 | 0.0022992 | 0.0023388 | 0.0023067 | 0.0022964 | 0.0023024 | 0.0022987 | 0.0045289 | 0.002304 | 0.0023012 | 0.0023007 | 0.0023018 | 0.002306 | 0.0022919 | 0.0023066 | 0.0023126 | 0.0023093 | 0.0022972 | 0.0023119 | 0.0023008 | 0.0022981 | 0.0023061 | 0.0023313 | 0.0023059 | 0.0022932 | 0.0023048 | 0.0023037 | 0.0023012 | 0.0023098 | 0.0022936 | 0.0026901 | 0.0022989 | 0.0023019 | 0.0022993 | 0.0023069 | 0.0022997 | 0.0023013 | 0.0023017 | 0.0023129 | 0.0023069 | 0.0022958 | 0.0023057 | 0.0023069 | 0.0022999 | 0.0023039 | 0.0022971 | 0.0022908 | 0.0023094 | 0.0023022 | 0.0023063 | 0.0023103 | 0.0023039 | 0.0023017 | 0.0023401 | 0.0022949 | 0.0023114 | 0.0022987 | 0.0023019 | 0.002297 | 0.002835 | 0.0023055 | 0.0023046 | 0.0022956 | 0.0023098 | 0.0022978 | 0.0022968 | 0.0022963 | 0.0023092 | 0.0023031 | 0.0023218 | 0.0022933 | 0.0023113 | 0.002298 | 0.0023029 | 0.0022953 | 0.0022886 | 0.0023035 | 0.0023028 | 0.0023019 | 0.0023082 | 0.0023099 | 0.0023021 | 0.0023062 | 0.0023063 | 0.0022937 | 0.0022973 | 0.0023266 | 0.0023075 | 0.0023075 | 0.0023209 | 0.0023099 | 0.0022933 | 0.0022932 | 0.0023047 | 0.0023905 | 0.0023457 | 0.0022961 | 0.0023002 | 0.0023456 | 0.0022995 | 0.0022968 | 0.002293 | 0.0023039 | 0.0022943 | 0.0023142 | 0.002402 | 0.002303 | 0.0023016 | 0.0022972 | 0.0023072 | 0.0022947 | 0.0023081 | 0.0023002 | 0.002299 | 0.0022984 | 0.0022996 | 0.0022892 | 0.0023006 | 0.002307 | 0.0022989 | 0.0023117 | 0.002303 | 0.0023018 | 0.0023078 | 0.0023004 | 0.0025072 | 0.002299 | 0.0022994 | 0.0023733 | 0.002312 | 0.0023032 | 0.0023015 | 0.003422 | 0.0023104 | 0.0022961 | 0.0023007 | 0.0023058 | 0.0022925 | 0.0022997 | 0.0022953 | 0.0022984 | 0.0022944 | 0.0023022 | 0.0022959 | 0.0023091 | 0.0023061 | 0.0023038 | 0.002481 | 0.0023107 | 0.0022944 | 0.0026435 | 0.0023045 | 0.0023018 | 0.0023039 | 0.0023047 | 0.0023029 | 0.0022984 | 0.0023071 | 0.0022998 | 0.0022927 | 0.0022969 | 0.0022892 | 0.0023174 | 0.0023056 | 0.0023008 | 0.002303 | 0.0023047 | 0.002291 | 0.0022999 | 0.002304 | 0.0023019 | 0.0023102 | 0.0022991 | 0.0022946 | 0.0023039 | 0.0023004 | 0.0023039 | 0.0022979 | 0.0022991 | 0.0023002 | 0.0023114 | 0.0024742 | 0.0023094 | 0.0022918 | 0.0022897 | 0.0023066 | 0.0022987 | 0.0023077 | 0.0022947 | 0.0022937 | 0.0023046 | 0.002292 | 0.002299 | 0.0022972 | 0.0022993 | 0.0023027 | 0.0022929 | 0.0023002 | 0.0023021 | 0.0022953 | 0.0022951 | 0.0022989 | 0.0022999 | 0.0022951 | 0.0022929 | 0.0022965 | 0.0022921 | 0.0022993 | 0.0022971 | 0.0023071 | 0.0023074 | 0.0023072 | 0.0023001 | 0.0022945 | 0.0023065 | 0.0022937 | 0.0023001 | 0.002291 | 0.0025142 | 0.0023006 | 0.0022996 | 0.0022939 | 0.0023135 | 0.0022975 | 0.002293 | 0.0023955 | 0.0022952 | 0.002311 | 0.0023017 | 0.0023055 | 0.0022923 | 0.0022944 | 0.0023093 | 0.0022902 | 0.0023021 | 0.0023081 | 0.0023057 | 0.002306 | 0.0022904 | 0.0023059 | 0.002653 | 0.0023005 | 0.002298 | 0.0023015 | 0.0022939 | 0.0022931 | 0.0022995 | 0.0023329 | 0.0022974 | 0.0023011 | 0.0022989 | 0.002306 | 0.0026648 | 0.0023087 | 0.002298 | 0.0023059 | 0.0023085 | 0.0022952 | 0.0022903 | 0.0023022 | 0.0023068 | 0.0023034 | 0.0022954 | 0.0023047 | 0.0022989 | 0.00231 | 0.0022952 | 0.002298 | 0.0023128 | 0.0023111 | 0.0022988 | 0.0023012 | 0.0023077 | 0.0023026 | 0.0022922 | 0.0022955 | 0.0023008 | 0.0022902 | 0.0023048 | 0.0023019 | 0.0022957 | 0.0022976 | 0.0030485 | 0.0023063 | 0.0022982 | 0.0023 | 0.0023021 | 0.0023068 | 0.0022963 | 0.0022894 | 0.002303 | 0.0022982 | 0.0022931 | 0.0022931 | 0.0022978 | 0.002303 | 0.0023118 | 0.0023541 | 0.0023064 | 0.0023072 | 0.0023771 | 0.0022937 | 0.002292 | 0.0023088 | 0.0022934 | 0.0022975 | 0.002304 | 0.0023041 | 0.0023057 | 0.0022994 | 0.0023008 | 0.0023103 | 0.0022949 | 0.0023058 | 0.0022949 | 0.002297 | 0.0022957 | 0.0022905 | 0.0023111 | 0.0023058 | 0.0023005 | 0.0022914 | 0.0024054 | 0.0023007 | 0.0022963 | 0.0023017 | 0.0023057 | 0.0022989 | 0.0023086 | 0.002295 | 0.0023096 | 0.0023054 | 0.0023501 | 0.0023058 | 0.0023008 | 0.0023093 | 0.0023022 | 0.0023064 | 0.0023015 | 0.0023084 | 0.0023111 | 0.0022947 | 0.002305 | 0.002299 | 0.0023063 | 0.0023005 | 0.0023023 | 0.0022914 | 0.0022954 | 0.0023057 | 0.0023009 | 0.0023018 | 0.0022999 | 0.0023191 | 0.0022989 | 0.0022959 | 0.0022903 | 0.0023096 | 0.0023068 | 0.0022983 | 0.0023096 | 0.0022935 | 0.0023029 | 0.0023041 | 0.002306 | 0.002294 | 0.0022947 | 0.0022963 | 0.0022982 | 0.0023065 | 0.0022986 | 0.0023078 | 0.0022927 | 0.0023796 | 0.0022995 | 0.0023084 | 0.0022952 | 0.0023082 | 0.0022961 | 0.0023053 | 0.0023079 | 0.0022997 | 0.002306 | 0.0023056 | 0.0022921 | 0.0022964 | 0.0022968 | 0.002295 | 0.0023062 | 0.0023185 | 0.0023042 | 0.002291 | 0.0023049 | 0.0023046 | 0.002309 | 0.002302 | 0.0022974 | 0.0023005 | 0.0022979 | 0.0022982 | 0.0023028 | 0.0022997 | 0.002308 | 0.0023 | 0.0022989 | 0.0023019 | 0.0022905 | 0.0029151 | 0.0022963 | 0.0023133 | 0.0022956 | 0.0023034 | 0.0023007 | 0.0025182 | 0.0022986 | 0.0023034 | 0.0023018 | 0.0022992 | 0.0023047 | 0.0023014 | 0.0023003 | 0.0023026 | 0.0023079 | 0.0022954 | 0.0023092 | 0.0022977 | 0.0023099 | 0.0023075 | 0.0023447 | 0.002309 | 0.0023077 | 0.0023183 | 0.0023036 | 0.0022934 | 0.0023126 | 0.002324 | 0.0023078 | 0.002311 | 0.0022936 | 0.0022961 | 0.0022996 | 0.0022955 | 0.0022978 | 0.0022992 | 0.0022989 | 0.0023033 | 0.002308 | 0.0023066 | 0.002301 | 0.0022974 | 0.0023092 | 0.0023013 | 0.0022963 | 0.0023009 | 0.0023147 | 0.0023042 | 0.0023109 | 0.0023062 | 0.0023008 | 0.0022951 | 0.0023116 | 0.0022994 | 0.0023015 | 0.0023023 | 0.0023023 | 0.0023022 | 0.0022927 | 0.0023109 | 0.0022982 | 0.0022976 | 0.002308 | 0.0022987 | 0.0023042 | 0.0023365 | 0.0023075 | 0.0022924 | 0.0023033 | 0.0023034 | 0.0023191 | 0.0022972 | 0.0023036 | 0.0023041 | 0.0022921 | 0.0022946 | 0.0022882 | 0.0022944 | 0.0022997 | 0.0023028 | 0.0022986 | 0.0022968 | 0.0023056 | 0.0022942 | 0.002298 | 0.002302 | 0.0022967 | 0.0023092 | 0.0023131 | 0.0023102 | 0.0022981 | 0.0022952 | 0.0023152 | 0.0022933 | 0.0023015 | 0.0032807 | 0.0022937 | 0.0023062 | 0.0023055 | 0.0023055 | 0.0023072 | 0.0022958 | 0.0023028 | 0.0023026 | 0.0023047 | 0.0023258 | 0.002301 | 0.0022969 | 0.0023006 | 0.0023887 | 0.0023059 | 0.0023099 | 0.0023038 | 0.0023029 | 0.002293 | 0.0023024 | 0.0022966 | 0.0023422 | 0.0022959 | 0.0022967 | 0.0023052 | 0.0023017 | 0.0022987 | 0.0022994 | 0.0022951 | 0.0023006 | 0.0022918 | 0.0022989 | 0.002345 | 0.0023067 | 0.0023025 | 0.0022959 | 0.0022933 | 0.0023048 | 0.053234 | 0.002305 | 0.0022988 | 0.0025282 | 0.0022952 | 0.0023985 | 0.002294 | 0.0023002 | 0.0022957 | 0.0023111 | 0.0023155 | 0.0022923 | 0.0023018 | 0.0023032 | 0.0023065 | 0.0023036 | 0.0023047 | 0.0022932 | 0.0022967 | 0.0022998 | 0.0023062 | 0.0022977 | 0.014775 | 0.0024454 | 0.0023048 | 0.0023084 | 0.0022969 | 0.002307 | 0.002304 | 0.0023053 | 0.0023341 | 0.0022981 | 0.0023088 | 0.0023109 | 0.0022999 | 0.0022975 | 0.0022967 | 0.0023072 | 0.0022999 | 0.0022965 | 0.0023022 | 0.0022961 | 0.0022924 | 0.0022914 | 0.0023076 | 0.0022982 | 0.0029091 | 0.0022959 | 0.0022973 | 0.0023099 | 0.0023038 | 0.0022913 | 0.0023004 | 0.0023028 | 0.0022961 | 0.0023086 | 0.0022991 | 0.0022996 | 0.0023117 | 0.0023061 | 0.00231 | 0.0022973 | 0.0023069 | 0.0022921 | 0.0023088 | 0.0023046 | 0.0023101 | 0.0023077 | 0.0023088 | 0.002306 | 0.0023007 | 0.0027926 | 0.0023055 | 0.0022982 | 0.0022955 | 0.0023013 | 0.0022945 | 0.0023022 | 0.002299 | 0.0023065 | 0.0022995 | 0.0023107 | 0.0023323 | 0.0022951 | 0.0023063 | 0.0022996 | 0.0022936 | 0.0023055 | 0.0023006 | 0.0023031 | 0.0023064 | 0.0023005 | 0.0022929 | 0.0023064 | 0.0023036 | 0.0022926 | 0.002304 | 0.0022995 | 0.0022987 | 0.0023301 | 0.0022971 | 0.0022931 | 0.0023046 | 0.0023018 | 0.0022941 | 0.0022962 | 0.0023206 | 0.0022985 | 0.0022943 | 0.002299 | 0.0022988 | 0.0022979 | 0.002311 | 0.0022983 | 0.0023071 | 0.0023683 | 0.0023097 | 0.0023001 | 0.002294 | 0.002303 | 0.0022943 | 0.0023307 | 0.0022996 | 0.0023093 | 0.0023027 | 0.0023035 | 0.0023089 | 0.0023021 | 0.0022953 | 0.0023021 | 0.0022974 | 0.002304 | 0.0023025 | 0.0023959 | 0.0023073 | 0.0023006 | 0.0023072 | 0.0022932 | 0.0023041 | 0.0022959 | 0.0023021 | 0.0023043 | 0.0022994 | 0.0022933 | 0.0022968 | 0.0022947 | 0.0022903 | 0.0023072 | 0.0023076 | 0.054383 | 0.0023134 | 0.0023089 | 0.0022956 | 0.0023004 | 0.0022886 | 0.0022925 | 0.0023065 | 0.0023066 | 0.0022996 | 0.0022985 | 0.0022953 | 0.0022994 | 0.0022961 | 0.002301 | 0.0022994 | 0.0023086 | 0.0023037 | 0.0023027 | 0.0022992 | 0.0023065 | 0.0023096 | 0.0023003 | 0.0022972 | 0.0025126 | 0.0023003 | 0.0023007 | 0.002306 | 0.0023046 | 0.0022903 | 0.0022985 | 0.002292 | 0.0023032 | 0.0023039 | 0.0023071 | 0.0024007 | 0.0023023 | 0.0023049 | 0.0023181 | 0.0023154 | 0.0022981 | 0.0023127 | 0.0036107 | 0.0022923 | 0.0022942 | 0.0025846 | 0.0022919 | 0.0022984 | 0.002298 | 0.0023024 | 0.0023092 | 0.0023028 | 0.0022949 | 0.0023063 | 0.0022943 | 0.0022966 | 0.0023084 | 0.0023004 | 0.0023125 | 0.0023074 | 0.0022988 | 0.0023002 | 0.0023064 | 0.0023096 | 0.0023032 | 0.0024036 | 0.0023167 | 0.0023466 | 0.0023003 | 0.0023052 | 0.0022976 | 0.0026125 | 0.0023033 | 0.0023085 | 0.0022975 | 0.0023098 | 0.0022959 | 0.0023121 | 0.0023071 | 0.0022961 | 0.0023026 | 0.0023104 | 0.0023028 | 0.0023038 | 0.0022969 | 0.0023028 | 0.0023072 | 0.0022986 | 0.0023449 | 0.0023203 | 0.0023093 | 0.0022999 | 0.03872 | 0.002302 | 0.0023013 | 0.002304 | 0.0023081 | 0.0023076 | 0.0022986 | 0.0023024 | 0.0023028 | 0.0022941 | 0.0022967 | 0.0023083 | 0.0023056 | 0.0022963 | 0.0023 | 0.0022926 | 0.0023066 | 0.002298 | 0.0023084 | 0.0022977 | 0.0023089 | 0.0023061 | 0.0023025 | 0.0023127 | 0.0022954 | 0.0023066 | 0.0023059 | 0.0023183 | 0.002296 | 0.0033822 | 0.0023092 | 0.0022969 | 0.0022925 | 0.0022956 | 0.0023066 | 0.0022912 | 0.0022925 | 0.0023095 | 0.002306 | 0.0023013 | 0.045129 | 0.0022944 | 0.0023032 | 0.0022992 | 0.0022958 | 0.0023016 | 0.0023038 | 0.0023142 | 0.0022971 | 0.0023086 | 0.0023243 | 0.0023096 | 0.0023017 | 0.0023061 | 0.0023078 | 0.0023064 | 0.002298 | 0.0023045 | 0.0022998 | 0.0023068 | 0.0023081 | 0.0023043 | 0.002299 | 0.010891 | 0.0023046 | 0.0023104 | 0.0023174 | 0.0023101 | 0.0023799 | 0.0023035 | 0.0023019 | 0.0023207 | 0.002307 | 0.0023015 | 0.0022976 | 0.0023028 | 0.0022939 | 0.0022935 | 0.0022906 | 0.0023136 | 0.0023124 | 0.0022951 | 0.0023051 | 0.0023022 | 0.0022959 | 0.0023016 | 0.0023003 | 0.0022915 | 0.0022906 | 0.0023019 | 0.0023015 | 0.0023032 | 0.0022962 | 0.0039233 | 0.0023101 | 0.0022909 | 0.0023038 | 0.0023041 | 0.0023029 | 0.0023136 | 0.0023124 | 0.0023006 | 0.0023042 | 0.002292 | 0.0054853 | 0.0022985 | 0.0022953 | 0.0022955 | 0.0022964 | 0.0022916 | 0.0022981 | 0.0023 | 0.0023041 | 0.0023025 | 0.0022985 | 0.0022997 | 0.0023142 | 0.0023137 | 0.0022982 | 0.0022989 | 0.002303 | 0.0023099 | 0.0022931 | 0.0025658 | 0.0023069 | 0.0022971 | 0.0023094 | 0.0022964 | 0.0022975 | 0.0022962 | 0.0022928 | 0.0023008 | 0.0023033 | 0.0023064 | 0.0023067 | 0.0023039 | 0.0023025 | 0.0023047 | 0.0023016 | 0.0023066 | 0.002302 | 0.0023143 | 0.0023113 | 0.0022998 | 0.0022969 | 0.0023049 | 0.0033915 | 0.0023088 | 0.002304 | 0.0023083 | 0.0022953 | 0.0023007 | 0.0023004 | 0.0023579 | 0.0023185 | 0.0023102 | 0.0023039 | 0.0023072 | 0.0022982 | 0.0023016 | 0.0023048 | 0.0022963 | 0.0022973 | 0.0032047 | 0.0022943 | 0.002298 | 0.0023009 | 0.0023708 | 0.0023224 | 0.0023093 | 0.0023013 | 0.0022959 | 0.0023113 | 0.0023008 | 0.0027627 | 0.0023018 | 0.0022925 | 0.0023735 | 0.0022908 | 0.0022924 | 0.0022932 | 0.0022925 | 0.0022996 | 0.0023084 | 0.0023035 | 0.0023107 | 0.0022968 | 0.0022997 | 0.0023363 | 0.0023103 | 0.0023012 | 0.0022998 | 0.0023014 | 0.0022916 | 0.0023059 | 0.0023042 | 0.0022965 | 0.0022972 | 0.0023039 | 0.0022971 | 0.0023037 | 0.0022974 | 0.002308 | 0.0023142 | 0.0022949 | 0.0023026 | 0.0022932 | 0.0024037 | 0.002296 | 0.0022905 | 0.0022956 | 0.0023041 | 0.0023394 | 0.0023071 | 0.0022955 | 0.0023067 | 0.0022908 | 0.0023019 | 0.0023011 | 0.0022945 | 0.0051322 | 0.002315 | 0.0023076 | 0.002304 | 0.0022944 | 0.0022935 | 0.0023098 | 0.0022917 | 0.0022992 | 0.0022968 | 0.0025296 | 0.0023071 | 0.0023021 | 0.0022976 | 0.0023076 | 0.0023055 | 0.0022958 | 0.0023004 | 0.0023054 | 0.0022954 | 0.0022916 | 0.0022975 | 0.0023096 | 0.002291 | 0.0023069 | 0.002306 | 0.0023097 | 0.0022923 | 0.0022942 | 0.0022939 | 0.0023066 | 0.0023804 | 0.0023066 | 0.0023089 | 0.0023149 | 0.0023062 | 0.0039149 | 0.0023106 | 0.002298 | 0.0022985 | 0.0023062 | 0.0023041 | 0.0023769 | 0.002311 | 0.0022886 | 0.002311 | 0.0023087 | 0.0023099 | 0.0023153 | 0.0023051 | 0.0022928 | 0.0022976 | 0.002296 | 0.0023081 | 0.0023243 | 0.0022962 | 0.0022942 | 0.0024312 | 0.0023018 | 0.00232 | 0.0024633 | 0.0023107 | 0.0023114 | 0.0022932 | 0.0022988 | 0.0023031 | 0.002297 | 0.0022929 | 0.0023022 | 0.0023064 | 0.0023013 | 0.0023071 | 0.0023073 | 0.0023096 | 0.0022949 | 0.0023448 | 0.0023128 | 0.0022986 | 0.00231 | 0.002298 | 0.0023055 | 0.0023065 | 0.0023099 | 0.0023065 | 0.0023012 | 0.0023131 | 0.0023061 | 0.0023087 | 0.0022947 | 0.0022978 | 0.0022998 | 0.0022976 | 0.0022994 | 0.0022996 | 0.0022999 | 0.0022934 | 0.0023236 | 0.0022981 | 0.002304 | 0.0022911 | 0.0022889 | 0.0023019 | 0.0022982 | 0.0022912 | 0.0023021 | 0.0023113 | 0.0023021 | 0.002303 | 0.002306 | 0.0023077 | 0.0023051 | 0.0022994 | 0.0023077 | 0.0023105 | 0.0022998 | 0.0023029 | 0.0023049 | 0.0023128 | 0.0022973 | 0.0022966 | 0.0022986 | 0.0022962 | 0.0023356 | 0.0022961 | 0.0023077 | 0.002296 | 0.0023008 | 0.0028006 | 0.0023059 | 0.0023075 | 0.0036839 | 0.0023057 | 0.0023041 | 0.0022964 | 0.0022962 | 0.002294 | 0.0023046 | 0.0022937 | 0.0022977 | 0.0023044 | 0.002307 | 0.0022897 | 0.0022936 | 0.0023098 | 0.0022924 | 0.0022965 | 0.0023083 | 0.0022971 | 0.0023037 | 0.0023097 | 0.0023205 | 0.0023016 | 0.0023012 | 0.0022915 | 0.0022978 | 0.0023113 | 0.0022987 | 0.0022966 | 0.0023023 | 0.0022975 | 0.0023035 | 0.0023055 | 0.0023023 | 0.0022997 | 0.0022994 | 0.0023053 | 0.0022956 | 0.0022971 | 0.0023021 | 0.0023107 | 0.0023068 | 0.0022919 | 0.0022983 | 0.0022965 | 0.0022935 | 0.0022986 | 0.0023044 | 0.0022973 | 0.0022969 | 0.0022895 | 0.0022907 | 0.0023383 | 0.0023035 | 0.0023024 | 0.0023108 | 0.0022906 | 0.0023125 | 0.0023062 | 0.0023096 | 0.0022952 | 0.0023031 | 0.0023104 | 0.0022933 | 0.0022997 | 0.0022917 | 0.0023054 | 0.0022914 | 0.0023072 | 0.0023082 | 0.0022952 | 0.0022992 | 0.0022929 | 0.0023072 | 0.0023014 | 0.0023048 | 0.002298 | 0.0022968 | 0.0023062 | 0.0022985 | 0.0023007 | 0.002303 | 0.0022973 | 0.0023441 | 0.0023078 | 0.0022987 | 0.0023091 | 0.0022977 | 0.002298 | 0.0023047 | 0.002294 | 0.0023106 | 0.002304 | 0.0023038 | 0.002309 | 0.0023101 | 0.0022988 | 0.0023152 | 0.002302 | 0.0022931 | 0.0023086 | 0.0023054 | 0.0022945 | 0.0023004 | 0.0022999 | 0.0022974 | 0.0023037 | 0.0023484 | 0.0023067 | 0.0022995 | 0.0023045 | 0.0023059 | 0.0023068 | 0.002509 | 0.0023055 | 0.0022926 | 0.002307 | 0.0023021 | 0.0022941 | 0.0023003 | 0.0023347 | 0.002295 | 0.0023336 | 0.002307 | 0.0023074 | 0.0022983 | 0.0023021 | 0.0023017 | 0.0022998 | 0.0023015 | 0.014423 | 0.0023205 | 0.0023035 | 0.0023084 | 0.0022931 | 0.0022979 | 0.0023002 | 0.0023035 | 0.0023022 | 0.002295 | 0.0022955 | 0.0023055 | 0.0023117 | 0.0023123 | 0.0022998 | 0.0022957 | 0.0022902 | 0.0022901 | 0.0023203 | 0.0023083 | 0.0023048 | 0.0023068 | 0.0024843 | 0.0023089 | 0.002303 | 0.0023076 | 0.0023036 | 0.002292 | 0.0023045 | 0.0023032 | 0.0023055 | 0.0036696 | 0.0022998 | 0.0023006 | 0.0022949 | 0.0023124 | 0.0022913 | 0.0023004 | 0.0022987 | 0.0023065 | 0.0023031 | 0.0022979 | 0.0023066 | 0.0023568 | 0.0023089 | 0.0023025 | 0.0022928 | 0.0023087 | 0.0023064 | 0.0023056 | 0.0022965 | 0.0023714 | 0.0023061 | 0.0022994 | 0.0023077 | 0.0022974 | 0.0026052 | 0.0023078 | 0.00229 | 0.0022927 | 0.0023074 | 0.0023084 | 0.0022936 | 0.0023043 | 0.0022974 | 0.0022995 | 0.0023071 | 0.0022966 | 0.0022933 | 0.0023062 | 0.0032611 | 0.002296 | 0.002308 | 0.0023074 | 0.0023043 | 0.0023028 | 0.0024321 | 0.002297 | 0.0023235 | 0.0022952 | 0.002313 | 0.0031975 | 0.0023135 | 0.0023045 | 0.0023083 | 0.002309 | 0.0022967 | 0.0023551 | 0.0022983 | 0.0023051 | 0.0023035 | 0.0023073 | 0.0023601 | 0.0023027 | 0.0023104 | 0.002302 | 0.0022982 | 0.0023108 | 0.0022916 | 0.0023027 | 0.0023 | 0.0023026 | 0.0022994 | 0.0022981 | 0.0023014 | 0.0022995 | 0.0023053 | 0.0023048 | 0.0023056 | 0.0023047 | 0.0023037 | 0.002301 | 0.0025123 | 0.0022989 | 0.0023813 | 0.0031546 | 0.0023043 | 0.0023059 | 0.0023026 | 0.0022997 | 0.0023131 | 0.0023035 | 0.0023082 | 0.002309 | 0.0022935 | 0.0022933 | 0.0023061 | 0.0023055 | 0.0023065 | 0.0023079 | 0.0022945 | 0.0023036 | 0.002308 | 0.0023095 | 0.0023222 | 0.002299 | 0.0023085 | 0.0022957 | 0.0025682 | 0.0023089 | 0.0022979 | 0.0023 | 0.0022986 | 0.0023033 | 0.0023017 | 0.0023111 | 0.0023062 | 0.0023029 | 0.0023089 | 0.0023007 | 0.0023061 | 0.0022927 | 0.0023028 | 0.0022933 | 0.0023966 | 0.0023012 | 0.0023005 | 0.0023036 | 0.0022993 | 0.002302 | 0.0023014 | 0.0022951 | 0.0023071 | 0.0022981 | 0.0023075 | 0.0023019 | 0.0022983 | 0.0023002 | 0.0022943 | 0.0023084 | 0.0023096 | 0.0023434 | 0.0023016 | 0.0023202 | 0.0023652 | 0.0022947 | 0.0023051 | 0.0022952 | 0.002299 | 0.002302 | 0.0023015 | 0.0023051 | 0.0022986 | 0.0023402 | 0.0023256 | 0.002309 | 0.002303 | 0.0023043 | 0.0023059 | 0.0023022 | 0.0023019 | 0.0023147 | 0.0026953 | 0.0022989 | 0.0023101 | 0.0023055 | 0.0023052 | 0.0023125 | 0.0023035 | 0.0022941 | 0.002298 | 0.0022962 | 0.0023466 | 0.002321 | 0.0022962 | 0.0023004 | 0.002348 | 0.0023041 | 0.0023038 | 0.0022988 | 0.002756 | 0.0023057 | 0.0023586 | 0.0023037 | 0.0022954 | 0.0023058 | 0.0022945 | 0.0023051 | 0.0022938 | 0.0023034 | 0.002306 | 0.0023244 | 0.0022977 | 0.0023024 | 0.002308 | 0.0022966 | 0.0023111 | 0.0023004 | 0.002304 | 0.0023048 | 0.0023064 | 0.002305 | 0.002307 | 0.0022955 | 0.0022995 | 0.0052477 | 0.0023017 | 0.0023176 | 0.0023092 | 0.0022938 | 0.0023047 | 0.0023048 | 0.0023027 | 0.0022974 | 0.0022936 | 0.0022903 | 0.0023033 | 0.0023018 | 0.0023019 | 0.0022969 | 0.0023052 | 0.0023045 | 0.0023028 | 0.002297 | 0.0023123 | 0.0023051 | 0.0022975 | 0.0023013 | 0.002305 | 0.0022947 | 0.0023009 | 0.0038286 | 0.0023037 | 0.002307 | 0.0023021 | 0.0023036 | 0.002307 | 0.0022981 | 0.0022977 | 0.002298 | 0.0022972 | 0.0022963 | 0.0023085 | 0.0022892 | 0.0022943 | 0.0022928 | 0.0023368 | 0.0022972 | 0.0023015 | 0.0023014 | 0.0023023 | 0.0023084 | 0.0023038 | 0.0022906 | 0.0023 | 0.0022982 | 0.0022977 | 0.0023107 | 0.002307 | 0.0023047 | 0.0022949 | 0.0022948 | 0.0022892 | 0.0023063 | 0.0027446 | 0.002367 | 0.0022951 | 0.0023003 | 0.0023088 | 0.0023016 | 0.0023084 | 0.0022977 | 0.0022889 | 0.0023978 | 0.002297 | 0.0023086 | 0.0023131 | 0.002304 | 0.0023053 | 0.0023065 | 0.0023101 | 0.0023113 | 0.0023044 | 0.0023063 | 0.0023015 | 0.0023016 | 0.002298 | 0.0022943 | 0.002311 | 0.0023038 | 0.002331 | 0.0022956 | 0.0022949 | 0.0023056 | 0.0022953 | 0.0022896 | 0.0023013 | 0.0023019 | 0.0023094 | 0.0023081 | 0.0023077 | 0.0023589 | 0.0023004 | 0.0023248 | 0.0023023 | 0.002298 | 0.0023103 | 0.0023031 | 0.0023111 | 0.0022954 | 0.0023018 | 0.0023511 | 0.002303 | 0.0022984 | 0.0023281 | 0.0023083 | 0.002309 | 0.0022951 | 0.0023065 | 0.0023059 | 0.0023012 | 0.002298 | 0.0023086 | 0.0023095 | 0.0023019 | 0.0023113 | 0.0023007 | 0.0022917 | 0.002545 | 0.0022996 | 0.0023451 | 0.0022917 | 0.0022944 | 0.0023062 | 0.0022931 | 0.002349 | 0.0023096 | 0.0023053 | 0.0023048 | 0.0022964 | 0.0024168 | 0.0022917 | 0.0022949 | 0.0022983 | 0.0022899 | 0.0022935 | 0.0023025 | 0.0023008 | 0.0023081 | 0.0023071 | 0.002299 | 0.002358 | 0.002305 | 0.002343 | 0.0023105 | 0.0022985 | 0.0023021 | 0.0026637 | 0.0022949 | 0.0022986 | 0.0022976 | 0.0023089 | 0.0023 | 0.0022945 | 0.002306 | 0.0023071 | 0.0022901 | 0.0023047 | 0.0023055 | 0.0022925 | 0.0023037 | 0.0022967 | 0.0022965 | 0.0023051 | 0.0022959 | 0.0022972 | 0.0022949 | 0.0022963 | 0.0023023 | 0.0023792 | 0.0023268 | 0.0030248 | 0.0022956 | 0.0022919 | 0.0022984 | 0.0023087 | 0.0023072 | 0.0023092 | 0.0023048 | 0.0023341 | 0.0023031 | 0.0023 | 0.0022957 | 0.002304 | 0.0022968 | 0.0023066 | 0.0022936 | 0.0023061 | 0.002323 | 0.0023034 | 0.0023105 | 0.0023272 | 0.0023063 | 0.0022966 | 0.0022942 | 0.0023039 | 0.0022978 | 0.002298 | 0.0022946 | 0.0022999 | 0.0023056 | 0.0023174 | 0.0022935 | 0.002309 | 0.0023015 | 0.0022948 | 0.0022987 | 0.0022902 | 0.002296 | 0.0022987 | 0.0022973 | 0.0022904 | 0.0023039 | 0.002304 | 0.0022948 | 0.0023037 | 0.0023026 | 0.0023001 | 0.0022942 | 0.0023073 | 0.002304 | 0.0023017 | 0.016693 | 0.0023017 | 0.0023088 | 0.0023383 | 0.0022916 | 0.0023071 | 0.0022988 | 0.0023032 | 0.0022926 | 0.0022989 | 0.002302 | 0.0023062 | 0.0023028 | 0.0023069 | 0.002298 | 0.0023017 | 0.0023043 | 0.0022967 | 0.0022917 | 0.0022926 | 0.002786 | 0.0023039 | 0.0023058 | 0.0023103 | 0.0023827 | 0.0023058 | 0.0023042 | 0.0022904 | 0.0022931 | 0.0023031 | 0.0023024 | 0.0023022 | 0.0023065 | 0.0022991 | 0.0023009 | 0.0023051 | 0.0023078 | 0.0022977 | 0.0023036 | 0.0023045 | 0.0022956 | 0.0023015 | 0.0023038 | 0.0023065 | 0.0023081 | 0.0022981 | 0.0022984 | 0.0023043 | 0.0023006 | 0.0023082 | 0.0023095 | 0.0023032 | 0.0022935 | 0.0024961 | 0.0023 | 0.0023034 | 0.0023028 | 0.00231 | 0.0023046 | 0.0023095 | 0.002304 | 0.002302 | 0.0022975 | 0.0023069 | 0.0023006 | 0.0023962 | 0.0022941 | 0.0022978 | 0.0023027 | 0.0023018 | 0.0023012 | 0.0022967 | 0.0023058 | 0.002307 | 0.002301 | 0.0023088 | 0.0023101 | 0.0023082 | 0.0023024 | 0.0023061 | 0.019793 | 0.0023088 | 0.0022938 | 0.002332 | 0.0023039 | 0.0022997 | 0.0023066 | 0.0023072 | 0.0023008 | 0.0023006 | 0.0022936 | 0.0023022 | 0.002314 | 0.007493 | 0.0023059 | 0.0023087 | 0.0024673 | 0.0023038 | 0.0023507 | 0.0023122 | 0.0022937 | 0.0022915 | 0.0022987 | 0.0026146 | 0.0022997 | 0.002306 | 0.002291 | 0.0023036 | 0.0023074 | 0.0023113 | 0.0022982 | 0.0023064 | 0.0023058 | 0.0023022 | 0.0023107 | 0.0023071 | 0.0028472 | 0.0023012 | 0.0023088 | 0.0022998 | 0.0023031 | 0.0023082 | 0.00231 | 0.0022995 | 0.0023034 | 0.0023039 | 0.0022932 | 0.0023069 | 0.0023058 | 0.0022954 | 0.0023027 | 0.0023013 | 0.0023126 | 0.0023003 | 0.0022997 | 0.0023019 | 0.0023075 | 0.0023046 | 0.0022981 | 0.0023 | 0.0023056 | 0.0023016 | 0.0023073 | 0.0023022 | 0.0023007 | 0.0023015 | 0.0029937 | 0.0024087 | 0.002296 | 0.0023021 | 0.0022921 | 0.0022977 | 0.0022972 | 0.0022918 | 0.0022995 | 0.0023033 | 0.0023056 | 0.0022966 | 0.002326 | 0.0022927 | 0.0022957 | 0.0022951 | 0.0023086 | 0.0022977 | 0.0023089 | 0.0023154 | 0.0023101 | 0.0023007 | 0.0022989 | 0.0022961 | 0.0023011 | 0.0023129 | 0.0023058 | 0.0022905 | 0.0022976 | 0.002312 | 0.0022952 | 0.0022995 | 0.0023667 | 0.0023053 | 0.0023091 | 0.0022983 | 0.0023112 | 0.0028456 | 0.0022961 | 0.0023074 | 0.0022923 | 0.0023083 | 0.0022933 | 0.0022974 | 0.0022977 | 0.0023884 | 0.0023009 | 0.0023048 | 0.0023063 | 0.0022967 | 0.0023014 | 0.0023042 | 0.0023106 | 0.0023066 | 0.0023052 | 0.0023033 | 0.0023035 | 0.0023091 | 0.0023065 | 0.0022972 | 0.0023028 | 0.0023422 | 0.0023072 | 0.0022943 | 0.0023104 | 0.0023003 | 0.0023105 | 0.0023064 | 0.0023026 | 0.002304 | 0.0023082 | 0.0023022 | 0.0022973 | 0.0022966 | 0.0031748 | 0.0023038 | 0.0023248 | 0.002295 | 0.0022975 | 0.0023051 | 0.0023075 | 0.0023039 | 0.0022961 | 0.0023002 | 0.0023 | 0.0023057 | 0.0022923 | 0.0022939 | 0.0022987 | 0.0023047 | 0.0022949 | 0.0023088 | 0.002295 | 0.0022983 | 0.0022938 | 0.0022965 | 0.0023295 | 0.0022932 | 0.0023085 | 0.0023083 | 0.0023085 | 0.0022968 | 0.0022901 | 0.0026108 | 0.0022982 | 0.0023021 | 0.0023009 | 0.0049344 | 0.0023055 | 0.0023065 | 0.0023024 | 0.0023052 | 0.002298 | 0.0023064 | 0.0023075 | 0.0023246 | 0.0023077 | 0.0023058 | 0.002313 | 0.0023781 | 0.0022969 | 0.002373 | 0.0023014 | 0.002303 | 0.0023051 | 0.0023082 | 0.0023034 | 0.0023393 | 0.0023053 | 0.002299 | 0.0022978 | 0.0023017 | 0.0022944 | 0.0023053 | 0.0023119 | 0.0023118 | 0.002295 | 0.0023017 | 0.0023048 | 0.0023322 | 0.0022957 | 0.002303 | 0.0022964 | 0.0023051 | 0.0023067 | 0.0023027 | 0.0023075 | 0.0023096 | 0.0022979 | 0.002306 | 0.0022963 | 0.0022993 | 0.0022963 | 0.0023026 | 0.0022959 | 0.0023017 | 0.00229 | 0.0023282 | 0.0023129 | 0.0023039 | 0.0022977 | 0.0023078 | 0.0022913 | 0.0023047 | 0.0022949 | 0.0023032 | 0.0023061 | 0.0022978 | 0.0022999 | 0.0023005 | 0.0022966 | 0.0022944 | 0.0023067 | 0.0023037 | 0.0022937 | 0.0023036 | 0.0023758 | 0.0023074 | 0.0023029 | 0.0023006 | 0.0022981 | 0.0023068 | 0.0022899 | 0.0023001 | 0.0023069 | 0.0022922 | 0.0022999 | 0.0023029 | 0.0022966 | 0.0022958 | 0.0023098 | 0.0022952 | 0.0023041 | 0.0023059 | 0.0022963 | 0.0022975 | 0.0023093 | 0.0023151 | 0.0023027 | 0.0023882 | 0.0022923 | 0.0022994 | 0.0022975 | 0.0023243 | 0.0025724 | 0.0023034 | 0.0022982 | 0.0022938 | 0.0022949 | 0.0023025 | 0.0023 | 0.0023007 | 0.0023028 | 0.0023032 | 0.0023105 | 0.0023002 | 0.002331 | 0.0023001 | 0.002304 | 0.0023051 | 0.0022959 | 0.0022999 | 0.0022919 | 0.0023027 | 0.0023023 | 0.0022923 | 0.0023008 | 0.0022963 | 0.0023051 | 0.0023239 | 0.0023068 | 0.0023035 | 0.0022953 | 0.0023038 | 0.0022995 | 0.0023055 | 0.0022969 | 0.0023011 | 0.0023066 | 0.0023058 | 0.0023014 | 0.0023011 | 0.0022979 | 0.0023069 | 0.0023078 | 0.0022971 | 0.0023068 | 0.0022971 | 0.0023061 | 0.0023045 | 0.0022943 | 0.0023012 | 0.0023088 | 0.0023026 | 0.0023102 | 0.0022993 | 0.0022981 | 0.0023084 | 0.0022887 | 0.0022969 | 0.0023032 | 0.0022987 | 0.0023039 | 0.0023004 | 0.0023101 | 0.0023009 | 0.0022918 | 0.0023062 | 0.0022992 | 0.0022923 | 0.0022936 | 0.0023055 | 0.0022989 | 0.0022911 | 0.0023103 | 0.0023013 | 0.0023178 | 0.0023039 | 0.0023045 | 0.0023111 | 0.0023058 | 0.0023019 | 0.0022973 | 0.0022963 | 0.002299 | 0.0023068 | 0.0023112 | 0.0023063 | 0.0023034 | 0.0023041 | 0.0022973 | 0.0022936 | 0.0023044 | 0.0022962 | 0.002296 | 0.0022964 | 0.0023561 | 0.0023027 | 0.002302 | 0.0023014 | 0.0022963 | 0.0023065 | 0.0023028 | 0.0022931 | 0.0022996 | 0.0022991 | 0.0023193 | 0.002307 | 0.0023096 | 0.0023051 | 0.0023019 | 0.0022995 | 0.0023067 | 0.0022975 | 0.0023137 | 0.0023018 | 0.0022928 | 0.0022961 | 0.0023051 | 0.0022986 | 0.0022925 | 0.002302 | 0.0022931 | 0.002289 | 0.0023034 | 0.002304 | 0.0023227 | 0.0023762 | 0.0023589 | 0.0022982 | 0.002309 | 0.0023206 | 0.0022997 | 0.002313 | 0.0022914 | 0.0023054 | 0.0023116 | 0.0022953 | 0.0026212 | 0.0023408 | 0.0022962 | 0.0023083 | 0.0023003 | 0.0023 | 0.0023092 | 0.0023046 | 0.0023097 | 0.0023063 | 0.0023069 | 0.0022972 | 0.002324 | 0.0023951 | 0.0023016 | 0.0023064 | 0.0023077 | 0.0023114 | 0.0022969 | 0.0023001 | 0.0023082 | 0.0023097 | 0.0022995 | 0.0023089 | 0.0022978 | 0.0023089 | 0.0023104 | 0.0023012 | 0.0023061 | 0.0023003 | 0.002299 | 0.002297 | 0.0022982 | 0.002296 | 0.002309 | 0.002292 | 0.0022952 | 0.0023084 | 0.0023145 | 0.0023007 | 0.0022916 | 0.0022993 | 0.0022968 | 0.0022928 | 0.0022895 | 0.0023099 | 0.0023075 | 0.0023016 | 0.024809 | 0.0022972 | 0.0022922 | 0.0022967 | 0.0022938 | 0.0022967 | 0.002307 | 0.0023023 | 0.0022959 | 0.0023001 | 0.0023076 | 0.0022935 | 0.0022953 | 0.0022983 | 0.0022975 | 0.002311 | 0.0024045 | 0.0023077 | 0.002389 | 0.0023057 | 0.0036403 | 0.0023041 | 0.0023109 | 0.0023103 | 0.002302 | 0.002298 | 0.0022995 | 0.0023284 | 0.002302 | 0.0023052 | 0.0023094 | 0.0023 | 0.0022902 | 0.0022999 | 0.0023041 | 0.0022992 | 0.0022946 | 0.0023458 | 0.0023054 | 0.0023045 | 0.0022955 | 0.0023055 | 0.0022909 | 0.0023094 | 0.0022993 | 0.0023016 | 0.002296 | 0.010214 | 0.0022996 | 0.0022998 | 0.0023035 | 0.0023131 | 0.0023045 | 0.0022987 | 0.0023094 | 0.002306 | 0.0022962 | 0.0023087 | 0.0023039 | 0.002307 | 0.0023023 | 0.0022924 | 0.002311 | 0.0023044 | 0.0023063 | 0.0022964 | 0.0070646 | 0.0022958 | 0.0023052 | 0.0022976 | 0.0023055 | 0.002294 | 0.0022944 | 0.0023271 | 0.0023017 | 0.0023045 | 0.0022977 | 0.0022992 | 0.0023052 | 0.0022985 | 0.0023111 | 0.0023191 | 0.0022937 | 0.0022935 | 0.0022991 | 0.0023053 | 0.0023157 | 0.0023002 | 0.0022956 | 0.0023032 | 0.0022937 | 0.0022993 | 0.0022968 | 0.0054861 | 0.0022905 | 0.0023005 | 0.0022935 | 0.0022957 | 0.0023013 | 0.0023087 | 0.0022984 | 0.002298 | 0.0023086 | 0.0023052 | 0.0022994 | 0.0022957 | 0.0022996 | 0.0022903 | 0.0023086 | 0.0023071 | 0.0022976 | 0.0023151 | 0.0022898 | 0.0022981 | 0.0023039 | 0.0023074 | 0.0022983 | 0.0023067 | 0.0023054 | 0.0022983 | 0.0023021 | 0.0023011 | 0.0023029 | 0.0022979 | 0.0022988 | 0.0023024 | 0.0022952 | 0.0022997 | 0.0022928 | 0.0022959 | 0.0023022 | 0.0023027 | 0.0022975 | 0.0022911 | 0.0023001 | 0.0022986 | 0.0022988 | 0.0022972 | 0.0038047 | 0.0023166 | 0.0023153 | 0.0023042 | 0.0022975 | 0.0022948 | 0.002308 | 0.0023063 | 0.0022964 | 0.0023018 | 0.0023268 | 0.0022994 | 0.0022915 | 0.0023065 | 0.0023076 | 0.0023431 | 0.002293 | 0.0023093 | 0.0023019 | 0.0023051 | 0.0023076 | 0.0022972 | 0.0022991 | 0.0023061 | 0.002297 | 0.0023067 | 0.0022955 | 0.0026815 | 0.0023062 | 0.0023086 | 0.0023001 | 0.0023127 | 0.0022976 | 0.0023027 | 0.0022965 | 0.0023102 | 0.0023028 | 0.0022994 | 0.0022982 | 0.0023101 | 0.0022913 | 0.0024424 | 0.0022924 | 0.0023289 | 0.0023052 | 0.002295 | 0.002307 | 0.0022961 | 0.002299 | 0.0023029 | 0.0023092 | 0.0023018 | 0.0023129 | 0.002299 | 0.0023023 | 0.0023056 | 0.0022934 | 0.0022939 | 0.0023031 | 0.0022987 | 0.0024096 | 0.0023006 | 0.0023027 | 0.0022976 | 0.0023076 | 0.0023021 | 0.0022979 | 0.0022974 | 0.0023209 | 0.0023097 | 0.0023063 | 0.0023102 | 0.0022974 | 0.0022988 | 0.0023014 | 0.0022947 | 0.0023082 | 0.0023063 | 0.0022974 | 0.0022983 | 0.0023036 | 0.0022998 | 0.0023077 | 0.0023059 | 0.0022919 | 0.0022993 | 0.0051848 | 0.0023068 | 0.0022932 | 0.0023085 | 0.0022999 | 0.0026737 | 0.0023059 | 0.0023075 | 0.0023244 | 0.0023089 | 0.0022972 | 0.0023086 | 0.0022998 | 0.0023108 | 0.0023078 | 0.0023068 | 0.0023034 | 0.0022993 | 0.0023058 | 0.0023015 | 0.0023051 | 0.0023015 | 0.0023059 | 0.0023028 | 0.0023064 | 0.0023071 | 0.085206 | 0.0023046 | 0.0022975 | 0.0022999 | 0.0022986 | 0.002298 | 0.0023016 | 0.0022953 | 0.0023037 | 0.0023003 | 0.0023044 | 0.0023142 | 0.0022996 | 0.0023057 | 0.0022981 | 0.0023001 | 0.0022953 | 0.0024814 | 0.0023449 | 0.0022952 | 0.0023058 | 0.0022936 | 0.0026532 | 0.0022943 | 0.0023003 | 0.0022994 | 0.0022997 | 0.002293 | 0.0023981 | 0.0022958 | 0.0022933 | 0.0023033 | 0.0023049 | 0.0023158 | 0.0023065 | 0.0022905 | 0.0022924 | 0.002299 | 0.0023035 | 0.0022984 | 0.0022896 | 0.0023092 | 0.002306 | 0.0023081 | 0.0023088 | 0.0023064 | 0.0023 | 0.0023102 | 0.0023059 | 0.0023115 | 0.0022924 | 0.0023039 | 0.0022979 | 0.0023 | 0.002305 | 0.0023172 | 0.0023097 | 0.0023014 | 0.002308 | 0.0022984 | 0.0022934 | 0.0022946 | 0.0022959 | 0.0022921 | 0.0023043 | 0.0022984 | 0.0022979 | 0.0023 | 0.0022936 | 0.0023071 | 0.0023011 | 0.0022898 | 0.0022943 | 0.002291 | 0.0023019 | 0.0023098 | 0.0023068 | 0.0022958 | 0.0023017 | 0.0023708 | 0.0022887 | 0.0022934 | 0.0023029 | 0.0022945 | 0.0023115 | 0.0022998 | 0.0022957 | 0.0022972 | 0.0022965 | 0.0024059 | 0.0023102 | 0.0023014 | 0.0023203 | 0.0023162 | 0.002304 | 0.0023088 | 0.0023062 | 0.00231 | 0.0023074 | 0.0023053 | 0.0023072 | 0.0022896 | 0.0023023 | 0.0023121 | 0.0023069 | 0.0023043 | 0.0023021 | 0.0022978 | 0.0023085 | 0.0023237 | 0.0024587 | 0.0023147 | 0.0023092 | 0.0022976 | 0.0023005 | 0.0023002 | 0.0022986 | 0.0022958 | 0.0022956 | 0.0023014 | 0.0023032 | 0.0023005 | 0.0022907 | 0.0022961 | 0.0023008 | 0.0023051 | 0.0022933 | 0.0022943 | 0.0022915 | 0.0023107 | 0.0022943 | 0.0022962 | 0.0023087 | 0.0023043 | 0.002292 | 0.0022927 | 0.0023043 | 0.0022974 | 0.0023118 | 0.0022972 | 0.0022999 | 0.0022924 | 0.0022986 | 0.0023032 | 0.0022973 | 0.0023084 | 0.0023015 | 0.0023061 | 0.0023018 | 0.0023014 | 0.0023002 | 0.0022925 | 0.0023057 | 0.0023026 | 0.0022999 | 0.0023254 | 0.0023023 | 0.002301 | 0.0023066 | 0.0022992 | 0.0022995 | 0.0022991 | 0.0023016 | 0.002303 | 0.0022914 | 0.0022964 | 0.0022993 | 0.0031371 | 0.0023022 | 0.0024828 | 0.0022986 | 0.0022943 | 0.0022968 | 0.0022926 | 0.0023 | 0.0023116 | 0.0022952 | 0.002306 | 0.0023038 | 0.0022994 | 0.0023074 | 0.0023011 | 0.0023097 | 0.0023091 | 0.0023048 | 0.0023026 | 0.0022975 | 0.0022971 | 0.0023033 | 0.0023081 | 0.0022976 | 0.0023088 | 0.0022948 | 0.002306 | 0.0022924 | 0.0023106 | 0.0022944 | 0.0022928 | 0.0023444 | 0.0023101 | 0.0022915 | 0.0023022 | 0.0022973 | 0.0023029 | 0.002303 | 0.0023018 | 0.0025998 | 0.0022986 | 0.0023092 | 0.0023048 | 0.0022958 | 0.0023079 | 0.0023052 | 0.002311 | 0.0024502 | 0.0022932 | 0.0022996 | 0.0023048 | 0.0023052 | 0.0023054 | 0.002306 | 0.0023025 | 0.0022967 | 0.0023087 | 0.0023009 | 0.0023112 | 0.0022931 | 0.0023025 | 0.0022966 | 0.0044716 | 0.0023201 | 0.0023096 | 0.0022911 | 0.0022969 | 0.0023033 | 0.0023037 | 0.0022952 | 0.0023086 | 0.0023016 | 0.002298 | 0.0023114 | 0.002312 | 0.0022971 | 0.0023002 | 0.0023356 | 0.0023004 | 0.0022921 | 0.0022941 | 0.0022998 | 0.0023057 | 0.0023061 | 0.0023019 | 0.0023053 | 0.0022935 | 0.0022996 | 0.0023006 | 0.0022911 | 0.002294 | 0.0023123 | 0.0023018 | 0.002301 | 0.0023015 | 0.0023154 | 0.0022943 | 0.0023013 | 0.0023013 | 0.0023039 | 0.0023194 | 0.0023002 | 0.0023025 | 0.0023075 | 0.0022953 | 0.0023024 | 0.002302 | 0.0022964 | 0.0023193 | 0.0023082 | 0.0023089 | 0.0023059 | 0.0023009 | 0.0023071 | 0.002305 | 0.0023009 | 0.0022934 | 0.0023103 | 0.0023147 | 0.0023037 | 0.0022996 | 0.002293 | 0.0023061 | 0.0022997 | 0.0022969 | 0.0023031 | 0.0023044 | 0.0023069 | 0.0023118 | 0.0022991 | 0.0022984 | 0.0023036 | 0.0023009 | 0.0023495 | 0.0023083 | 0.0023018 | 0.0022962 | 0.0023094 | 0.0023013 | 0.0022984 | 0.0022916 | 0.0023163 | 0.0022914 | 0.0023066 | 0.0023633 | 0.0023128 | 0.0023031 | 0.0023028 | 0.0022947 | 0.0023008 | 0.0023088 | 0.0022982 | 0.0023098 | 0.0022975 | 0.0022921 | 0.0023402 | 0.0022997 | 0.0022898 | 0.0084355 | 0.0023044 | 0.0022943 | 0.0023014 | 0.0023038 | 0.0022955 | 0.0023034 | 0.0023015 | 0.0023064 | 0.0023101 | 0.0023008 | 0.0023021 | 0.0045375 | 0.0023156 | 0.0022973 | 0.0023019 | 0.0022974 | 0.002302 | 0.0022943 | 0.0023097 | 0.0023071 | 0.0022956 | 0.0022965 | 0.0022979 | 0.0023053 | 0.002305 | 0.0023003 | 0.0023302 | 0.0022991 | 0.0023174 | 0.0023017 | 0.0022984 | 0.0023068 | 0.0022907 | 0.0023046 | 0.003525 | 0.0023091 | 0.0023217 | 0.0023026 | 0.0023062 | 0.0022922 | 0.0023036 | 0.0023015 | 0.0023289 | 0.0022954 | 0.0023007 | 0.0023004 | 0.0023016 | 0.0023008 | 0.0022946 | 0.0033688 | 0.0023251 | 0.0023097 | 0.0023022 | 0.0022977 | 0.0023006 | 0.002326 | 0.0022936 | 0.0023076 | 0.0023994 | 0.0023009 | 0.0023017 | 0.0023165 | 0.0024359 | 0.0023059 | 0.0022938 | 0.0022976 | 0.0023079 | 0.0022976 | 0.0022983 | 0.0022914 | 0.0023044 | 0.002291 | 0.0023 | 0.0023004 | 0.0023048 | 0.0023017 | 0.0022959 | 0.0023034 | 0.0022949 | 0.002298 | 0.0022928 | 0.0022955 | 0.002297 | 0.0023058 | 0.0022962 | 0.0023077 | 0.0022998 | 0.0022941 | 0.0023114 | 0.0022983 | 0.0023075 | 0.0022953 | 0.0023048 | 0.0022995 | 0.002295 | 0.0022957 | 0.002309 | 0.0022994 | 0.0023036 | 0.0023101 | 0.0022941 | 0.002309 | 0.0022985 | 0.0023168 | 0.002301 | 0.0023004 | 0.0023028 | 0.0022991 | 0.0022985 | 0.0023049 | 0.0023044 | 0.0025251 | 0.0023069 | 0.0023044 | 0.0023021 | 0.0023105 | 0.0023185 | 0.0023111 | 0.0022978 | 0.0025422 | 0.0023054 | 0.0022983 | 0.0022983 | 0.0027779 | 0.0023151 | 0.0023102 | 0.0023059 | 0.0022973 | 0.0023047 | 0.0023132 | 0.0023009 | 0.0023888 | 0.0022935 | 0.0023059 | 0.0023057 | 0.0023101 | 0.0022966 | 0.0023089 | 0.0023219 | 0.002293 | 0.0023112 | 0.0023332 | 0.0025447 | 0.0023063 | 0.002299 | 0.0022961 | 0.0024158 | 0.0023007 | 0.0023118 | 0.0023096 | 0.0023393 | 0.0024063 | 0.0093972 | 0.0022967 | 0.0023077 | 0.0023118 | 0.0023068 | 0.0023073 | 0.0023064 | 0.0023093 | 0.0022998 | 0.0023015 | 0.0022999 | 0.0023112 | 0.002312 | 0.0023101 | 0.0023064 | 0.002296 | 0.0022968 | 0.0023047 | 0.0023 | 0.0023063 | 0.0023063 | 0.0023008 | 0.0022993 | 0.0023003 | 0.0022967 | 0.0022903 | 0.0022997 | 0.0023047 | 0.0023028 | 0.0023038 | 0.0023025 | 0.0022964 | 0.0023014 | 0.0022971 | 0.0023046 | 0.0022998 | 0.0023025 | 0.0023065 | 0.0023008 | 0.0023034 | 0.0023725 | 0.0023085 | 0.0022986 | 0.0023076 | 0.0023063 | 0.0023081 | 0.0023055 | 0.0023164 | 0.0022952 | 0.0023538 | 0.0023073 | 0.0023018 | 0.0022918 | 0.0022968 | 0.0022951 | 0.0022933 | 0.002305 | 0.0022973 | 0.0023549 | 0.002305 | 0.0023273 | 0.0023059 | 0.0022991 | 0.0023133 | 0.0022964 | 0.0023071 | 0.0023108 | 0.0023113 | 0.002304 | 0.0022959 | 0.0023097 | 0.0023008 | 0.002396 | 0.0023014 | 0.0022965 | 0.0023047 | 0.0022945 | 0.0022967 | 0.0023013 | 0.0023086 | 0.0022983 | 0.0026944 | 0.0022987 | 0.0022979 | 0.0022996 | 0.0023003 | 0.0023074 | 0.0023019 | 0.0023035 | 0.0023082 | 0.0022957 | 0.0023088 | 0.002305 | 0.002324 | 0.0023464 | 0.0022985 | 0.0022928 | 0.0022941 | 0.0022922 | 0.0023195 | 0.0023045 | 0.002304 | 0.0022937 | 0.0022933 | 0.002306 | 0.0023008 | 0.0023107 | 0.002312 | 0.0023461 | 0.0023005 | 0.002303 | 0.002298 | 0.0023111 | 0.0022995 | 0.0022955 | 0.0023078 | 0.0023048 | 0.0022924 | 0.0023113 | 0.0022956 | 0.0022925 | 0.0022941 | 0.0023001 | 0.0023034 | 0.0023029 | 0.0022979 | 0.0023289 | 0.002305 | 0.0023003 | 0.0023003 | 0.0023046 | 0.0023075 | 0.0023079 | 0.002306 | 0.0022911 | 0.0022901 | 0.0023168 | 0.002307 | 0.0023043 | 0.0022898 | 0.0023377 | 0.0028043 | 0.0023144 | 0.0028108 | 0.0023029 | 0.0023019 | 0.0023008 | 0.0023013 | 0.0023098 | 0.0023016 | 0.0033119 | 0.0023064 | 0.0022973 | 0.0022993 | 0.0023031 | 0.0023132 | 0.0022973 | 0.0023097 | 0.0023041 | 0.0023109 | 0.0023029 | 0.0022983 | 0.002305 | 0.002301 | 0.0023067 | 0.0023006 | 0.0023026 | 0.0023106 | 0.0022979 | 0.002297 | 0.0023101 | 0.0023133 | 0.0023097 | 0.002296 | 0.0022966 | 0.0023413 | 0.0023035 | 0.0022901 | 0.0022902 | 0.0022986 | 0.0023004 | 0.0023068 | 0.0022995 | 0.0022946 | 0.0022997 | 0.0023045 | 0.0025001 | 0.002297 | 0.0023663 | 0.0022956 | 0.002298 | 0.0022963 | 0.0022966 | 0.0023062 | 0.002307 | 0.0023067 | 0.002307 | 0.0023067 | 0.0023065 | 0.0023058 | 0.0023002 | 0.0026058 | 0.0023115 | 0.0022978 | 0.0023055 | 0.0022922 | 0.0023648 | 0.002299 | 0.0023066 | 0.0023108 | 0.0022945 | 0.0022927 | 0.0023079 | 0.002299 | 0.0022959 | 0.0023064 | 0.0023045 | 0.0023025 | 0.0023363 | 0.0023021 | 0.0022983 | 0.0022916 | 0.0022932 | 0.0023765 | 0.0023027 | 0.0023277 | 0.0022946 | 0.0023029 | 0.0022938 | 0.0022956 | 0.0023262 | 0.0023021 | 0.0023153 | 0.0022955 | 0.0023051 | 0.0023058 | 0.0023058 | 0.002313 | 0.0023061 | 0.0023103 | 0.0022937 | 0.0023023 | 0.0030414 | 0.0022986 | 0.0023042 | 0.0023042 | 0.0023207 | 0.0023036 | 0.002308 | 0.0023045 | 0.0023016 | 0.0023032 | 0.0023036 | 0.0023027 | 0.0022941 | 0.0023089 | 0.002308 | 0.0022992 | 0.0023097 | 0.002306 | 0.0023033 | 0.0023018 | 0.0023043 | 0.0022945 | 0.0022948 | 0.0023071 | 0.002297 | 0.0023107 | 0.0023049 | 0.0023131 | 0.0022932 | 0.0023067 | 0.0023069 | 0.002304 | 0.0022951 | 0.002305 | 0.0022972 | 0.0023051 | 0.0022994 | 0.0022985 | 0.0023046 | 0.0023048 | 0.0022932 | 0.0023006 | 0.0022981 | 0.0022979 | 0.0022985 | 0.0022987 | 0.0023071 | 0.0022927 | 0.002297 | 0.0034503 | 0.0023352 | 0.0022954 | 0.0023012 | 0.0023067 | 0.0031927 | 0.0023034 | 0.0023009 | 0.0023081 | 0.0023036 | 0.0023029 | 0.0023113 | 0.0023081 | 0.0023059 | 0.0022964 | 0.0023029 | 0.0023288 | 0.0023077 | 0.0022927 | 0.002304 | 0.0023096 | 0.0023074 | 0.0023011 | 0.002293 | 0.0023025 | 0.0023002 | 0.0023001 | 0.0022933 | 0.0023031 | 0.0023044 | 0.0023078 | 0.0023316 | 0.0023683 | 0.0023072 | 0.0023064 | 0.0022941 | 0.0022912 | 0.0023041 | 0.0023075 | 0.0022986 | 0.0022985 | 0.0022967 | 0.0022992 | 0.0023075 | 0.002297 | 0.0023102 | 0.0022924 | 0.0025863 | 0.0022997 | 0.0023027 | 0.0023098 | 0.0025158 | 0.0022912 | 0.0023053 | 0.0023127 | 0.0023013 | 0.0023023 | 0.0023157 | 0.0023035 | 0.0022968 | 0.0022994 | 0.0022937 | 0.0023013 | 0.0023081 | 0.0022936 | 0.0023096 | 0.0023022 | 0.0023029 | 0.0023056 | 0.002304 | 0.0023008 | 0.0023619 | 0.00231 | 0.0022933 | 0.0022993 | 0.0022939 | 0.0023118 | 0.0022947 | 0.0022953 | 0.002292 | 0.0023024 | 0.0023084 | 0.0022911 | 0.0023088 | 0.0023022 | 0.0022952 | 0.0023 | 0.0022989 | 0.0023009 | 0.002304 | 0.0023027 | 0.0023203 | 0.002298 | 0.0022982 | 0.0023026 | 0.0023036 | 0.0023043 | 0.0023014 | 0.0022955 | 0.0023039 | 0.0023007 | 0.0023056 | 0.0022974 | 0.0023793 | 0.0023128 | 0.0022954 | 0.0022991 | 0.0023061 | 0.002302 | 0.0024383 | 0.0022917 | 0.002312 | 0.0023234 | 0.0023033 | 0.0023047 | 0.0022946 | 0.0023034 | 0.0023001 | 0.0022968 | 0.0023019 | 0.0022975 | 0.0023096 | 0.0023054 | 0.0022932 | 0.0023117 | 0.0023026 | 0.002312 | 0.0024994 | 0.0022937 | 0.002307 | 0.0023392 | 0.0022982 | 0.0022964 | 0.0023049 | 0.0023125 | 0.057385 | 0.0022988 | 0.0023099 | 0.0022962 | 0.0022933 | 0.0023044 | 0.0023012 | 0.0022924 | 0.0022988 | 0.0023032 | 0.0022989 | 0.0023078 | 0.002302 | 0.0023019 | 0.0023027 | 0.0022997 | 0.0022989 | 0.0023009 | 0.002297 | 0.0023776 | 0.0023025 | 0.0022978 | 0.0022978 | 0.0023319 | 0.002304 | 0.0023029 | 0.0022919 | 0.0022982 | 0.0025291 | 0.0023518 | 0.0023077 | 0.0023113 | 0.0022927 | 0.0023016 | 0.0023068 | 0.0023012 | 0.002331 | 0.0023038 | 0.0023108 | 0.0023136 | 0.0022955 | 0.0023006 | 0.0023032 | 0.0023095 | 0.0022973 | 0.002452 | 0.0022971 | 0.0022979 | 0.0023026 | 0.0023122 | 0.0023013 | 0.0022911 | 0.0023585 | 0.002304 | 0.0023102 | 0.0023116 | 0.0022946 | 0.0023088 | 0.0023326 | 0.0022974 | 0.0023007 | 0.002295 | 0.0023097 | 0.0023096 | 0.0023069 | 0.0023069 | 0.0083024 | 0.002297 | 0.002308 | 0.0023006 | 0.0024278 | 0.0023047 | 0.0022919 | 0.0023091 | 0.0023019 | 0.0022962 | 0.0023047 | 0.0023008 | 0.0023094 | 0.0022954 | 0.0023054 | 0.0023003 | 0.0023084 | 0.0023089 | 0.0023099 | 0.0023088 | 0.0022956 | 0.0023136 | 0.002297 | 0.0023012 | 0.0022928 | 0.0022994 | 0.002309 | 0.0023008 | 0.0022916 | 0.0023084 | 0.0023051 | 0.002297 | 0.0023055 | 0.0022959 | 0.0022951 | 0.0023113 | 0.0023072 | 0.0023101 | 0.0023024 | 0.0023019 | 0.0023012 | 0.0023035 | 0.0023023 | 0.0023385 | 0.002311 | 0.0022967 | 0.0023079 | 0.0022988 | 0.0023432 | 0.0023021 | 0.0022982 | 0.0022979 | 0.0023035 | 0.0023036 | 0.0023046 | 0.0023092 | 0.0023086 | 0.0022961 | 0.0023011 | 0.0022976 | 0.0022982 | 0.0023101 | 0.0022967 | 0.0022912 | 0.0023068 | 0.0023105 | 0.0023107 | 0.002299 | 0.0022929 | 0.0023086 | 0.0022985 | 0.0023048 | 0.002293 | 0.0023052 | 0.0022935 | 0.0023022 | 0.0023009 | 0.002307 | 0.002309 | 0.0023077 | 0.0023034 | 0.0022926 | 0.0023048 | 0.0023091 | 0.0022904 | 0.0022985 | 0.0022946 | 0.0023116 | 0.0022987 | 0.0023044 | 0.0023964 | 0.0023099 | 0.0071032 | 0.0022998 | 0.0022918 | 0.0023092 | 0.0023071 | 0.0023024 | 0.0023143 | 0.0022967 | 0.002295 | 0.0023022 | 0.0022911 | 0.0022969 | 0.0023075 | 0.0022962 | 0.0023052 | 0.0023055 | 0.0023029 | 0.0022996 | 0.0022968 | 0.0023031 | 0.0023008 | 0.002307 | 0.0023104 | 0.0023037 | 0.0023492 | 0.0023041 | 0.0022991 | 0.002309 | 0.0022975 | 0.0022961 | 0.0022975 | 0.0023053 | 0.002311 | 0.0022994 | 0.0022984 | 0.0022988 | 0.0023074 | 0.0023002 | 0.0023003 | 0.0022934 | 0.0022963 | 0.0022933 | 0.0023006 | 0.0023039 | 0.002305 | 0.002307 | 0.0023072 | 0.0023081 | 0.0023122 | 0.0022882 | 0.0022953 | 0.0023057 | 0.0023006 | 0.0023002 | 0.0023064 | 0.0023101 | 0.0023089 | 0.0022942 | 0.0022922 | 0.0023213 | 0.0023042 | 0.0023041 | 0.0023004 | 0.0023048 | 0.0022913 | 0.0022998 | 0.0023128 | 0.0022932 | 0.0022914 | 0.0022966 | 0.002299 | 0.0023088 | 0.0023115 | 0.0022949 | 0.0022981 | 0.002322 | 0.002298 | 0.0023048 | 0.0023054 | 0.0025025 | 0.0022979 | 0.0023015 | 0.0023013 | 0.0023017 | 0.0023026 | 0.0022994 | 0.0023113 | 0.0023043 | 0.0022927 | 0.0023021 | 0.002295 | 0.0023041 | 0.0023105 | 0.0023057 | 0.002548 | 0.0022999 | 0.0022967 | 0.0022917 | 0.0023344 | 0.0023035 | 0.0022945 | 0.0022931 | 0.002305 | 0.0022995 | 0.0023025 | 0.0022904 | 0.002308 | 0.0022905 | 0.0023059 | 0.0022979 | 0.002297 | 0.0022925 | 0.0023558 | 0.0023052 | 0.0022919 | 0.0023039 | 0.0022988 | 0.002301 | 0.0022985 | 0.0022891 | 0.0023018 | 0.002308 | 0.002304 | 0.0022958 | 0.0023056 | 0.0023015 | 0.0023075 | 0.0022957 | 0.0023875 | 0.0023097 | 0.0022985 | 0.0023178 | 0.0023033 | 0.0023015 | 0.0023081 | 0.0022965 | 0.0023091 | 0.0022889 | 0.0023126 | 0.0023041 | 0.002301 | 0.0038972 | 0.0023 | 0.0022978 | 0.002327 | 0.0023039 | 0.0022949 | 0.0023002 | 0.002303 | 0.0022936 | 0.0022913 | 0.0023027 | 0.0022925 | 0.0023044 | 0.0023071 | 0.0023047 | 0.002438 | 0.0023112 | 0.0022902 | 0.0023068 | 0.0024134 | 0.0025561 | 0.0022989 | 0.0023014 | 0.0023097 | 0.0023094 | 0.0023133 | 0.002312 | 0.0023019 | 0.0023027 | 0.0023052 | 0.0024865 | 0.0023015 | 0.0023061 | 0.0023089 | 0.0023024 | 0.002295 | 0.0022911 | 0.0023078 | 0.0023039 | 0.0023013 | 0.0027979 | 0.0022983 | 0.0023027 | 0.0022946 | 0.0022942 | 0.0023087 | 0.0022984 | 0.0023102 | 0.0023053 | 0.0022985 | 0.0022981 | 0.0023052 | 0.0023095 | 0.0022934 | 0.0023059 | 0.002299 | 0.002296 | 0.0022987 | 0.0022928 | 0.0023039 | 0.0022941 | 0.0022953 | 0.0022954 | 0.002309 | 0.0023068 | 0.002306 | 0.0023102 | 0.0023052 | 0.0022933 | 0.002305 | 0.0024458 | 0.0022983 | 0.0023018 | 0.0023006 | 0.0023 | 0.00231 | 0.002301 | 0.0022957 | 0.0023076 | 0.0023011 | 0.0023068 | 0.0023157 | 0.0023047 | 0.0022978 | 0.002298 | 0.0022955 | 0.0022937 | 0.0022932 | 0.0023086 | 0.0022977 | 0.0022934 | 0.0023215 | 0.0023022 | 0.0022981 | 0.0022921 | 0.0022914 | 0.0022977 | 0.0022935 | 0.059615 | 0.0023021 | 0.0022944 | 0.0023129 | 0.0023004 | 0.002298 | 0.0023052 | 0.0023055 | 0.0022977 | 0.0023117 | 0.0022923 | 0.0023439 | 0.0022968 | 0.0023077 | 0.0023111 | 0.0023065 | 0.0023071 | 0.0022952 | 0.0023078 | 0.0022988 | 0.0023055 | 0.0023027 | 0.0023008 | 0.0023071 | 0.0023029 | 0.0023039 | 0.0023 | 0.0022938 | 0.0022967 | 0.0023063 | 0.0023089 | 0.0022986 | 0.0023 | 0.002303 | 0.0022934 | 0.0023075 | 0.002317 | 0.0023046 | 0.0023056 | 0.0022981 | 0.0022959 | 0.0022961 | 0.0022894 | 0.0022998 | 0.0023456 | 0.002304 | 0.0022936 | 0.0022924 | 0.0023125 | 0.0022979 | 0.0023203 | 0.0022942 | 0.0023058 | 0.002304 | 0.0023084 | 0.0023017 | 0.0023084 | 0.0022973 | 0.0022974 | 0.0022983 | 0.002306 | 0.0023176 | 0.0022928 | 0.002302 | 0.0023406 | 0.0022948 | 0.0022962 | 0.0023105 | 0.0024282 | 0.0022988 | 0.0024925 | 0.002297 | 0.0023057 | 0.0023062 | 0.0023001 | 0.0023001 | 0.0023079 | 0.0023052 | 0.0023067 | 0.0023088 | 0.0023054 | 0.0023174 | 0.0023068 | 0.0023029 | 0.0022953 | 0.0022921 | 0.0023055 | 0.0022937 | 0.0022923 | 0.0023017 | 0.0023093 | 0.0022971 | 0.0023041 | 0.0023019 | 0.0023039 | 0.0022965 | 0.0023005 | 0.0022948 | 0.0023047 | 0.0022962 | 0.0023087 | 0.0023075 | 0.0022979 | 0.0023099 | 0.0023012 | 0.0023065 | 0.0023078 | 0.0022949 | 0.0023033 | 0.0022923 | 0.0023038 | 0.0023106 | 0.0023013 | 0.0023002 | 0.0047553 | 0.0023078 | 0.0023033 | 0.0023064 | 0.0023027 | 0.0022935 | 0.0023023 | 0.0023062 | 0.0022997 | 0.0023025 | 0.0022926 | 0.0023057 | 0.0023088 | 0.0023062 | 0.0022972 | 0.0022972 | 0.0022987 | 0.0022957 | 0.002301 | 0.0022958 | 0.0023013 | 0.0023029 | 0.0023072 | 0.0023011 | 0.0023073 | 0.0023071 | 0.0023028 | 0.0022979 | 0.002313 | 0.0023174 | 0.0023039 | 0.0022958 | 0.0022999 | 0.0023012 | 0.0023075 | 0.0022954 | 0.0023009 | 0.0022986 | 0.0022959 | 0.0022955 | 0.0023036 | 0.0022903 | 0.0022973 | 0.0023079 | 0.0023474 | 0.0023039 | 0.0023309 | 0.0022961 | 0.002307 | 0.002296 | 0.002307 | 0.0023104 | 0.0022954 | 0.0022959 | 0.0023024 | 0.0023141 | 0.0023001 | 0.0022927 | 0.002293 | 0.0022935 | 0.0023023 | 0.0023021 | 0.0023099 | 0.0023016 | 0.0023043 | 0.0023385 | 0.0023393 | 0.0022954 | 0.0022975 | 0.0023613 | 0.0022958 | 0.0022955 | 0.0023044 | 0.0023063 | 0.0023076 | 0.0023015 | 0.0023104 | 0.0024752 | 0.0022989 | 0.0022998 | 0.0022993 | 0.0023082 | 0.0023088 | 0.0023014 | 0.0023035 | 0.0023088 | 0.0022975 | 0.0022965 | 0.002305 | 0.0022941 | 0.002316 | 0.0022958 | 0.002299 | 0.0023051 | 0.0022998 | 0.0022958 | 0.0022996 | 0.0026755 | 0.0022969 | 0.00289 | 0.0023045 | 0.0023707 | 0.0023064 | 0.0023074 | 0.0022995 | 0.0022937 | 0.0023081 | 0.0022926 | 0.0022918 | 0.0022927 | 0.0023074 | 0.0026495 | 0.0023199 | 0.0035096 | 0.0022966 | 0.0023102 | 0.0022937 | 0.0023014 | 0.0023083 | 0.0022979 | 0.002305 | 0.0023059 | 0.0023762 | 0.0023103 | 0.0022971 | 0.0022994 | 0.0022995 | 0.0022961 | 0.0023094 | 0.0022958 | 0.0022993 | 0.0023086 | 0.0025515 | 0.0023088 | 0.0022968 | 0.0023532 | 0.002299 | 0.0022911 | 0.0023021 | 0.0023037 | 0.0023173 | 0.0022959 | 0.002299 | 0.0023049 | 0.0023053 | 0.0023166 | 0.0022954 | 0.0023005 | 0.0022951 | 0.0026192 | 0.0022912 | 0.0023772 | 0.0023069 | 0.0023014 | 0.0022965 | 0.0022992 | 0.0023047 | 0.0022954 | 0.0023035 | 0.0023003 | 0.0022989 | 0.0022945 | 0.0023049 | 0.0023033 | 0.0022948 | 0.002304 | 0.0023001 | 0.0022955 | 0.0022957 | 0.0023078 | 0.002325 | 0.0022959 | 0.0022975 | 0.0022981 | 0.0023086 | 0.0022942 | 0.0023232 | 0.0023103 | 0.002936 | 0.0023135 | 0.0022997 | 0.0023483 | 0.0023079 | 0.002304 | 0.0022964 | 0.0022989 | 0.0022934 | 0.0022958 | 0.0023013 | 0.0022962 | 0.0023044 | 0.0022912 | 0.002304 | 0.0023066 | 0.0023028 | 0.0023123 | 0.0023038 | 0.0023041 | 0.0022981 | 0.0023568 | 0.0023054 | 0.0023031 | 0.0023043 | 0.0023082 | 0.0023008 | 0.0023039 | 0.0023066 | 0.0023101 | 0.0023082 | 0.0022982 | 0.0022943 | 0.0022984 | 0.0023024 | 0.0023044 | 0.0022932 | 0.0023111 | 0.0023489 | 0.0023015 | 0.0023006 | 0.0022987 | 0.0022989 | 0.0023031 | 0.0022931 | 0.002431 | 0.0022998 | 0.0025486 | 0.0023074 | 0.0023216 | 0.0023162 | 0.0022956 | 0.0023096 | 0.002299 | 0.0023 | 0.002296 | 0.002299 | 0.0023055 | 0.0023084 | 0.0023149 | 0.0023084 | 0.002303 | 0.002298 | 0.0022916 | 0.0022939 | 0.0023061 | 0.0023016 | 0.0023 | 0.0022939 | 0.0023409 | 0.0023002 | 0.0023446 | 0.0023064 | 0.0022951 | 0.0022965 | 0.0023035 | 0.0023062 | 0.0022992 | 0.0023009 | 0.0022948 | 0.0023014 | 0.0023066 | 0.0022979 | 0.0022977 | 0.0023013 | 0.0023164 | 0.0023607 | 0.0022977 | 0.0023024 | 0.0022934 | 0.002298 | 0.0023104 | 0.0023025 | 0.0023082 | 0.0022978 | 0.0022938 | 0.0023123 | 0.0023053 | 0.0023024 | 0.0022987 | 0.0022992 | 0.0022956 | 0.0023037 | 0.0022956 | 0.0022893 | 0.0022996 | 0.0022951 | 0.002293 | 0.0023083 | 0.0023078 | 0.002299 | 0.0022891 | 0.0023106 | 0.0023332 | 0.0022972 | 0.0023238 | 0.0023023 | 0.0023202 | 0.0022993 | 0.0023049 | 0.002296 | 0.0022947 | 0.0023017 | 0.0022964 | 0.0022925 | 0.0023007 | 0.0022934 | 0.0023 | 0.0022965 | 0.0022964 | 0.0023033 | 0.0023012 | 0.0022946 | 0.0022983 | 0.0023063 | 0.0022987 | 0.0023 | 0.0023041 | 0.0022974 | 0.0022955 | 0.0023057 | 0.0022975 | 0.0022973 | 0.0023328 | 0.0023075 | 0.0023033 | 0.0022972 | 0.0022924 | 0.0022937 | 0.0023086 | 0.0023031 | 0.0022975 | 0.0023075 | 0.0023087 | 0.002297 | 0.0022968 | 0.0023087 | 0.0022914 | 0.0022984 | 0.0023083 | 0.002291 | 0.0023339 | 0.0022995 | 0.0022958 | 0.0022952 | 0.0028267 | 0.0023964 | 0.0023011 | 0.0022934 | 0.0023076 | 0.0022984 | 0.002301 | 0.0023024 | 0.002302 | 0.0023016 | 0.0022951 | 0.0022977 | 0.0024272 | 0.0023174 | 0.0022975 | 0.0023075 | 0.0022984 | 0.0023838 | 0.0022903 | 0.0023109 | 0.0022899 | 0.0023069 | 0.0023122 | 0.0023118 | 0.0023109 | 0.0022899 | 0.0022953 | 0.0022949 | 0.0022967 | 0.0022888 | 0.0023056 | 0.0023059 | 0.0023 | 0.0023019 | 0.0023101 | 0.0022971 | 0.0023125 | 0.0022956 | 0.0022947 | 0.0023083 | 0.0023075 | 0.0023049 | 0.0022909 | 0.0023002 | 0.0022973 | 0.002311 | 0.0022907 | 0.002303 | 0.002292 | 0.0022987 | 0.0024177 | 0.0023019 | 0.0023047 | 0.0023086 | 0.0023072 | 0.077772 | 0.0022933 | 0.0022918 | 0.0022925 | 0.0023017 | 0.0022904 | 0.0023059 | 0.0022956 | 0.0022948 | 0.0022984 | 0.0022963 | 0.0023184 | 0.0022954 | 0.002297 | 0.0023013 | 0.0023036 | 0.0023042 | 0.0023181 | 0.002292 | 0.0023084 | 0.0022977 | 0.0023057 | 0.0022906 | 0.0023096 | 0.0023005 | 0.002298 | 0.0022935 | 0.0022977 | 0.0022967 | 0.002309 | 0.002298 | 0.0023066 | 0.0022977 | 0.0023003 | 0.0023031 | 0.0023048 | 0.0023053 | 0.0024493 | 0.0022935 | 0.0023108 | 0.002294 | 0.0022999 | 0.0022981 | 0.0022892 | 0.0022985 | 0.0022986 | 0.0023107 | 0.0022981 | 0.0022931 | 0.0023059 | 0.0023067 | 0.0023077 | 0.0023345 | 0.0023021 | 0.002309 | 0.0022913 | 0.002302 | 0.0023031 | 0.0023118 | 0.0023075 | 0.0023014 | 0.0023036 | 0.0022957 | 0.0022953 | 0.0022993 | 0.0022983 | 0.0023062 | 0.0023099 | 0.0023044 | 0.0022916 | 0.0022931 | 0.0022968 | 0.0023064 | 0.0023051 | 0.0023082 | 0.0022994 | 0.0022986 | 0.0023027 | 0.0022999 | 0.0022914 | 0.0023096 | 0.0022965 | 0.0023057 | 0.0023117 | 0.0023049 | 0.0022997 | 0.0022994 | 0.0023195 | 0.0022986 | 0.0022932 | 0.002303 | 0.0023046 | 0.0023596 | 0.0023057 | 0.0023067 | 0.0023102 | 0.0023016 | 0.002308 | 0.0022969 | 0.0023074 | 0.0023064 | 0.0023057 | 0.0023051 | 0.0022995 | 0.0023274 | 0.0023102 | 0.0022914 | 0.0023021 | 0.0022926 | 0.0023315 | 0.0022984 | 0.0023091 | 0.0022978 | 0.0022987 | 0.0023013 | 0.0022965 | 0.0023079 | 0.0023154 | 0.0023001 | 0.0022967 | 0.002307 | 0.0023022 | 0.0022926 | 0.0022948 | 0.0023117 | 0.0022953 | 0.0023003 | 0.0023066 | 0.002297 | 0.0023009 | 0.0022961 | 0.0022925 | 0.0022979 | 0.0023057 | 0.0023074 | 0.0023054 | 0.0022944 | 0.0022939 | 0.0023072 | 0.0022967 | 0.0023013 | 0.0023032 | 0.00229 | 0.0023092 | 0.0024009 | 0.0023312 | 0.0022939 | 0.0023057 | 0.0022964 | 0.002298 | 0.0023018 | 0.0023066 | 0.0023036 | 0.0022969 | 0.0023046 | 0.0023051 | 0.0022979 | 0.0023033 | 0.0023042 | 0.0023061 | 0.0023019 | 0.0023012 | 0.0023094 | 0.0022981 | 0.0023092 | 0.0023062 | 0.0023426 | 0.0023026 | 0.0023004 | 0.0023041 | 0.0022971 | 0.0022946 | 0.0023545 | 0.0023096 | 0.002306 | 0.0022975 | 0.0023073 | 0.0023045 | 0.0022984 | 0.0022905 | 0.0022984 | 0.0022998 | 0.0022965 | 0.0023088 | 0.0023739 | 0.0025602 | 0.0023047 | 0.0023094 | 0.0022961 | 0.0023081 | 0.0023058 | 0.0022939 | 0.0023023 | 0.0023192 | 0.0024839 | 0.0022962 | 0.002294 | 0.0023049 | 0.0023115 | 0.0023059 | 0.0022973 | 0.002303 | 0.0023024 | 0.0023066 | 0.0023095 | 0.0023002 | 0.002305 | 0.0022983 | 0.0022922 | 0.0023066 | 0.0022974 | 0.0023108 | 0.0022985 | 0.0023014 | 0.0022955 | 0.0023021 | 0.0023423 | 0.0022988 | 0.0023022 | 0.0023038 | 0.0023121 | 0.0022994 | 0.0023017 | 0.0023071 | 0.0022977 | 0.0022982 | 0.0022994 | 0.0023058 | 0.0023004 | 0.0022978 | 0.0023022 | 0.0023045 | 0.0023013 | 0.002299 | 0.0023032 | 0.0023114 | 0.0023049 | 0.0023124 | 0.0022961 | 0.0023098 | 0.0023008 | 0.0023037 | 0.0023056 | 0.002308 | 0.0022976 | 0.0023063 | 0.0023057 | 0.0023032 | 0.0022937 | 0.0022985 | 0.0023025 | 0.0023111 | 0.002304 | 0.0022963 | 0.020754 | 0.0023748 | 0.0023073 | 0.0022914 | 0.0023063 | 0.0023033 | 0.0023002 | 0.0023066 | 0.0022906 | 0.0023073 | 0.0023148 | 0.0023046 | 0.0023028 | 0.0023109 | 0.0022958 | 0.0027623 | 0.0023035 | 0.0022943 | 0.0023115 | 0.0023069 | 0.0022921 | 0.0023032 | 0.0025871 | 0.0023027 | 0.0023067 | 0.002308 | 0.0022988 | 0.0023266 | 0.0022894 | 0.0023053 | 0.0022958 | 0.0022926 | 0.0023106 | 0.0023027 | 0.0023303 | 0.0022987 | 0.0023009 | 0.0023015 | 0.0023034 | 0.0023493 | 0.0023097 | 0.0023037 | 0.0023002 | 0.0022962 | 0.0023037 | 0.002296 | 0.0022963 | 0.0023112 | 0.002302 | 0.0023101 | 0.0022983 | 0.0023902 | 0.0023005 | 0.0023109 | 0.0023063 | 0.0022974 | 0.0022964 | 0.0023136 | 0.002294 | 0.0022961 | 0.0023098 | 0.0023011 | 0.0023124 | 0.0023007 | 0.002307 | 0.0022959 | 0.002295 | 0.0023074 | 0.0023081 | 0.0023087 | 0.0023048 | 0.0023374 | 0.0022966 | 0.0023051 | 0.0023493 | 0.0023067 | 0.0022888 | 0.0023021 | 0.0022966 | 0.0023003 | 0.0023059 | 0.0022998 | 0.0023034 | 0.0022987 | 0.0023007 | 0.002314 | 0.0023024 | 0.0022956 | 0.0023073 | 0.0022943 | 0.0022985 | 0.0022898 | 0.0022964 | 0.0023028 | 0.0023037 | 0.0022936 | 0.0022978 | 0.0023086 | 0.0023001 | 0.0022979 | 0.0023147 | 0.0022929 | 0.0023399 | 0.002301 | 0.0023063 | 0.0023085 | 0.0023005 | 0.0023036 | 0.0023017 | 0.0023003 | 0.0022978 | 0.0023094 | 0.0022913 | 0.0023043 | 0.0028685 | 0.0023072 | 0.0022891 | 0.0023473 | 0.0024074 | 0.0022984 | 0.0022958 | 0.0023995 | 0.0023085 | 0.0022941 | 0.0022975 | 0.0023035 | 0.0023006 | 0.0022925 | 0.0022924 | 0.0022957 | 0.0023165 | 0.0023058 | 0.0022943 | 0.0023032 | 0.040375 | 0.0023089 | 0.0022985 | 0.0023122 | 0.0022992 | 0.0023002 | 0.0023045 | 0.0023178 | 0.0023004 | 0.0023037 | 0.0023036 | 0.0022958 | 0.0023063 | 0.0023083 | 0.0023073 | 0.0023053 | 0.0023157 | 0.0023082 | 0.0022977 | 0.0023083 | 0.0023054 | 0.0022894 | 0.0022961 | 0.0023252 | 0.0022986 | 0.0022973 | 0.0023008 | 0.0023052 | 0.0064256 | 0.0022983 | 0.0022981 | 0.0022955 | 0.002299 | 0.0022979 | 0.0022944 | 0.0022961 | 0.0022932 | 0.0023088 | 0.0023096 | 0.0022971 | 0.0022994 | 0.0023265 | 0.0023037 | 0.0023075 | 0.0023008 | 0.0022985 | 0.0023048 | 0.002308 | 0.0022943 | 0.0023022 | 0.0023001 | 0.0022907 | 0.0023103 | 0.0023053 | 0.002306 | 0.0022984 | 0.0023362 | 0.0023065 | 0.0023033 | 0.0023046 | 0.0022991 | 0.0023055 | 0.0022986 | 0.0022922 | 0.0023196 | 0.0024153 | 0.002303 | 0.002304 | 0.0023001 | 0.0023078 | 0.0023001 | 0.0022968 | 0.002302 | 0.0022897 | 0.0022905 | 0.0023135 | 0.002296 | 0.0022991 | 0.0023022 | 0.0022974 | 0.0022985 | 0.0023026 | 0.0022899 | 0.0022955 | 0.0022926 | 0.002316 | 0.0022991 | 0.0022984 | 0.0023067 | 0.0022901 | 0.0022925 | 0.0023052 | 0.0022952 | 0.0023006 | 0.0023024 | 0.0023069 | 0.002309 | 0.0022973 | 0.0023135 | 0.0023043 | 0.0023121 | 0.0023021 | 0.0023017 | 0.0023066 | 0.0023109 | 0.0023075 | 0.0023057 | 0.0023022 | 0.0023049 | 0.0023061 | 0.0022958 | 0.0023012 | 0.0022994 | 0.0022932 | 0.002325 | 0.0023055 | 0.0023947 | 0.0022968 | 0.0023048 | 0.0022943 | 0.0022939 | 0.0022951 | 0.002301 | 0.0023049 | 0.0023221 | 0.0022908 | 0.0023095 | 0.0022955 | 0.0047276 | 0.0023556 | 0.002297 | 0.0022959 | 0.0022917 | 0.0022969 | 0.0023077 | 0.0023056 | 0.0022934 | 0.0022949 | 0.0023023 | 0.0023087 | 0.0023 | 0.0022992 | 0.0023134 | 0.0022986 | 0.0023092 | 0.0023053 | 0.0023026 | 0.0023075 | 0.0023036 | 0.002306 | 0.0023016 | 0.0023114 | 0.0023071 | 0.002311 | 0.0023075 | 0.002297 | 0.0022999 | 0.0023034 | 0.0022998 | 0.0033194 | 0.0023069 | 0.0023088 | 0.0023328 | 0.0023028 | 0.0023084 | 0.0023048 | 0.0023289 | 0.0023049 | 0.0023134 | 0.0023065 | 0.0022948 | 0.0023036 | 0.0023081 | 0.0023115 | 0.0022924 | 0.0022929 | 0.0023034 | 0.0023182 | 0.007375 | 0.0023156 | 0.0023044 | 0.0023079 | 0.0023406 | 0.0022993 | 0.0022958 | 0.0023037 | 0.0023417 | 0.002295 | 0.002295 | 0.0023021 | 0.002309 | 0.0023021 | 0.002298 | 0.0023061 | 0.0023028 | 0.0022924 | 0.002294 | 0.0022981 | 0.002301 | 0.0023073 | 0.0022985 | 0.0023048 | 0.0022943 | 0.0023133 | 0.0022946 | 0.0022967 | 0.0023245 | 0.0023066 | 0.0023029 | 0.002304 | 0.0022924 | 0.0022958 | 0.0023057 | 0.0022936 | 0.0023059 | 0.0023043 | 0.0023068 | 0.0022927 | 0.0023119 | 0.002303 | 0.002304 | 0.002292 | 0.0024068 | 0.0023018 | 0.0022973 | 0.0022989 | 0.0022933 | 0.002309 | 0.0023009 | 0.0022989 | 0.0023022 | 0.0022926 | 0.0023048 | 0.0023014 | 0.0023049 | 0.0023028 | 0.0022978 | 0.0022983 | 0.0022942 | 0.0023017 | 0.0022966 | 0.0023029 | 0.0022937 | 0.0022982 | 0.0023125 | 0.00231 | 0.0023028 | 0.0023096 | 0.0023025 | 0.0023069 | 0.0022984 | 0.0022946 | 0.002303 | 0.0023064 | 0.0027608 | 0.0022984 | 0.0023032 | 0.0023032 | 0.0023025 | 0.0023075 | 0.002305 | 0.0022965 | 0.0023111 | 0.0025262 | 0.0023337 | 0.0023055 | 0.0022916 | 0.0023017 | 0.0023056 | 0.0023018 | 0.0023063 | 0.0022949 | 0.0023041 | 0.0023045 | 0.0023041 | 0.0022993 | 0.0023075 | 0.0023077 | 0.0022969 | 0.0022961 | 0.00231 | 0.0023082 | 0.0023056 | 0.0022959 | 0.0025303 | 0.0023123 | 0.0023087 | 0.0023015 | 0.0023037 | 0.0023932 | 0.0023063 | 0.0023001 | 0.0023 | 0.0023009 | 0.0023233 | 0.0022975 | 0.0022986 | 0.0023068 | 0.0022992 | 0.0022971 | 0.0022995 | 0.002666 | 0.002346 | 0.0023072 | 0.0023068 | 0.0023001 | 0.002295 | 0.0023095 | 0.0023106 | 0.0023012 | 0.0044107 | 0.0022922 | 0.0022922 | 0.0023024 | 0.0023098 | 0.0023041 | 0.0022992 | 0.0022978 | 0.0022942 | 0.0023006 | 0.0023075 | 0.0023016 | 0.0022949 | 0.0023011 | 0.0023057 | 0.002307 | 0.002314 | 0.0022972 | 0.0023098 | 0.0023071 | 0.0023025 | 0.0023059 | 0.0023013 | 0.0022914 | 0.0023121 | 0.0023036 | 0.0022961 | 0.0022894 | 0.0022942 | 0.0023115 | 0.0023096 | 0.0023006 | 0.0023038 | 0.0023035 | 0.0022991 | 0.0022999 | 0.0023009 | 0.0023046 | 0.0023006 | 0.0022909 | 0.0022976 | 0.0023096 | 0.0022987 | 0.0042666 | 0.0023064 | 0.0023011 | 0.0022994 | 0.002297 | 0.0023005 | 0.0023104 | 0.0022998 | 0.0022982 | 0.0023029 | 0.0023023 | 0.0023067 | 0.0024391 | 0.0022927 | 0.0022973 | 0.0023084 | 0.0023126 | 0.0023062 | 0.0023014 | 0.0023018 | 0.0022949 | 0.002396 | 0.0023033 | 0.0022968 | 0.0023025 | 0.0023017 | 0.002297 | 0.002303 | 0.0023067 | 0.0023072 | 0.0023033 | 0.0023023 | 0.0023036 | 0.0022993 | 0.0022932 | 0.0023071 | 0.0023064 | 0.0023017 | 0.0023009 | 0.0023026 | 0.0022989 | 0.0022932 | 0.0023033 | 0.0023062 | 0.0023114 | 0.0023104 | 0.0023014 | 0.0023014 | 0.0023071 | 0.0023139 | 0.0023073 | 0.0023038 | 0.0022932 | 0.0022999 | 0.0023081 | 0.0022974 | 0.0023032 | 0.002293 | 0.0023071 | 0.0022909 | 0.0022892 | 0.0023068 | 0.0022998 | 0.0022973 | 0.0023077 | 0.002302 | 0.0023112 | 0.0023012 | 0.0023028 | 0.0023052 | 0.0022952 | 0.0027086 | 0.0023121 | 0.0022943 | 0.0022945 | 0.0022973 | 0.0086179 | 0.0023179 | 0.0023481 | 0.0023191 | 0.0024709 | 0.0023006 | 0.0023036 | 0.0022987 | 0.0023059 | 0.0022915 | 0.0023059 | 0.0023012 | 0.0022983 | 0.0023242 | 0.0026639 | 0.0023063 | 0.0023001 | 0.002301 | 0.0022932 | 0.0022981 | 0.0023085 | 0.0022944 | 0.0023034 | 0.0023046 | 0.0022981 | 0.0023003 | 0.0023108 | 0.0023085 | 0.0023049 | 0.0023091 | 0.002298 | 0.002317 | 0.0022935 | 0.0022972 | 0.0023976 | 0.0022989 | 0.0023158 | 0.0023041 | 0.0023301 | 0.0022962 | 0.0022944 | 0.0022954 | 0.002293 | 0.0023014 | 0.0022964 | 0.0023013 | 0.0023082 | 0.0023111 | 0.0023057 | 0.0022936 | 0.0023033 | 0.0024228 | 0.0022914 | 0.0023111 | 0.0022983 | 0.0023032 | 0.0023076 | 0.0023041 | 0.0023001 | 0.0022929 | 0.0023033 | 0.002313 | 0.0022951 | 0.0023063 | 0.0022982 | 0.0023084 | 0.0022924 | 0.0023017 | 0.0023078 | 0.0022905 | 0.0023021 | 0.0023017 | 0.0022982 | 0.0022992 | 0.0022955 | 0.0023037 | 0.00233 | 0.0022966 | 0.0023111 | 0.0022928 | 0.0038406 | 0.0023009 | 0.0023078 | 0.0023014 | 0.0023058 | 0.0023058 | 0.0022932 | 0.0022965 | 0.0022947 | 0.0023037 | 0.002307 | 0.0023 | 0.0022908 | 0.0023029 | 0.0023013 | 0.0023049 | 0.002307 | 0.002301 | 0.0023726 | 0.0022997 | 0.0023093 | 0.002311 | 0.0022998 | 0.0023068 | 0.0023088 | 0.002311 | 0.0022937 | 0.0022953 | 0.0023031 | 0.0023072 | 0.0023066 | 0.0023019 | 0.0022922 | 0.0023068 | 0.0022942 | 0.0022933 | 0.0023034 | 0.0022947 | 0.0023104 | 0.0023071 | 0.0022939 | 0.0022904 | 0.0022944 | 0.0023005 | 0.0028559 | 0.0023106 | 0.0022998 | 0.0023003 | 0.0023109 | 0.0023089 | 0.0023041 | 0.0024244 | 0.0022941 | 0.0023002 | 0.0023016 | 0.0023074 | 0.0023003 | 0.0023092 | 0.0023039 | 0.0025222 | 0.0022938 | 0.002295 | 0.0022945 | 0.0023129 | 0.0023058 | 0.0023044 | 0.0023091 | 0.0023013 | 0.0022876 | 0.002301 | 0.0023048 | 0.0023082 | 0.0046949 | 0.0023119 | 0.0026515 | 0.0023053 | 0.0023083 | 0.0022989 | 0.0023069 | 0.002303 | 0.0023019 | 0.0022966 | 0.0022983 | 0.0023009 | 0.0023037 | 0.0022984 | 0.0023018 | 0.0023086 | 0.0023026 | 0.0023034 | 0.002314 | 0.0022896 | 0.0022967 | 0.0023195 | 0.0022931 | 0.0025552 | 0.0022924 | 0.0023015 | 0.0024796 | 0.0023091 | 0.0022938 | 0.0023008 | 0.0022971 | 0.0023039 | 0.0022892 | 0.0023001 | 0.0022999 | 0.00231 | 0.0022996 | 0.0023203 | 0.002304 | 0.002305 | 0.0023035 | 0.0023153 | 0.0022957 | 0.0023092 | 0.0023001 | 0.0022928 | 0.0023058 | 0.0023036 | 0.0022997 | 0.0022952 | 0.0023013 | 0.0022995 | 0.0022973 | 0.0023021 | 0.0023037 | 0.0023096 | 0.0022958 | 0.0022953 | 0.0023029 | 0.0023068 | 0.0023026 | 0.0022956 | 0.0022909 | 0.0024091 | 0.0023425 | 0.0024425 | 0.0022924 | 0.0023 | 0.0023016 | 0.0023072 | 0.0023066 | 0.002301 | 0.0023012 | 0.0023052 | 0.0022977 | 0.0022926 | 0.002306 | 0.0022912 | 0.0022926 | 0.0023125 | 0.002308 | 0.0022948 | 0.0023133 | 0.0023114 | 0.0023149 | 0.0022939 | 0.0023011 | 0.0023092 | 0.0023092 | 0.002294 | 0.0023083 | 0.0023078 | 0.0023049 | 0.0023012 | 0.0022998 | 0.0023069 | 0.0023017 | 0.0022959 | 0.0022941 | 0.0023052 | 0.0022992 | 0.0022931 | 0.0023071 | 0.002297 | 0.0022939 | 0.0023042 | 0.0023074 | 0.0023064 | 0.0023091 | 0.0023066 | 0.0023085 | 0.002308 | 0.0023008 | 0.002295 | 0.0023045 | 0.0023058 | 0.0022991 | 0.0023074 | 0.0023003 | 0.0022932 | 0.0022945 | 0.0023099 | 0.0022954 | 0.0023144 | 0.0022984 | 0.0023117 | 0.0022961 | 0.0038582 | 0.0022982 | 0.0022935 | 0.0023071 | 0.0022986 | 0.0023053 | 0.0023077 | 0.0023119 | 0.002309 | 0.0026861 | 0.0023066 | 0.0023015 | 0.0023129 | 0.0022966 | 0.0022983 | 0.0023289 | 0.0022931 | 0.0023024 | 0.0022943 | 0.0022974 | 0.0022925 | 0.0022918 | 0.0022955 | 0.0023095 | 0.0022925 | 0.0022975 | 0.0023099 | 0.0022955 | 0.0029323 | 0.0022931 | 0.0023014 | 0.0023057 | 0.0022907 | 0.0023038 | 0.0023085 | 0.0023059 | 0.0023025 | 0.0023102 | 0.0023123 | 0.0023067 | 0.0023063 | 0.002296 | 0.0023019 | 0.0022927 | 0.0022997 | 0.0022944 | 0.0022888 | 0.0022931 | 0.0023139 | 0.0023026 | 0.0022926 | 0.0051049 | 0.0023162 | 0.0022922 | 0.002306 | 0.0022934 | 0.0023113 | 0.0023067 | 0.0022917 | 0.0023005 | 0.0023094 | 0.0022973 | 0.0022925 | 0.0023044 | 0.0023038 | 0.0022962 | 0.0022915 | 0.0022968 | 0.0022977 | 0.0023019 | 0.0023056 | 0.002302 | 0.0023121 | 0.0023061 | 0.0022943 | 0.0022916 | 0.0023046 | 0.002295 | 0.0023027 | 0.0023109 | 0.0023107 | 0.0023053 | 0.002309 | 0.002314 | 0.0022953 | 0.0023015 | 0.0023159 | 0.0023081 | 0.0022979 | 0.0023047 | 0.0022958 | 0.0023075 | 0.0023097 | 0.0023038 | 0.0023007 | 0.0023064 | 0.0022927 | 0.0022922 | 0.0022978 | 0.0022977 | 0.0022976 | 0.0023023 | 0.0023046 | 0.0023008 | 0.0023506 | 0.0022896 | 0.0023011 | 0.0023072 | 0.0022981 | 0.0022992 | 0.002298 | 0.0023054 | 0.002335 | 0.0023744 | 0.0023001 | 0.0023021 | 0.002291 | 0.0022974 | 0.0023605 | 0.0022954 | 0.0022976 | 0.0023089 | 0.0022912 | 0.0022923 | 0.0022985 | 0.0023071 | 0.0022997 | 0.0022999 | 0.002301 | 0.0023019 | 0.0022925 | 0.0022975 | 0.0022985 | 0.0023091 | 0.0023094 | 0.0022926 | 0.0023061 | 0.0023874 | 0.0022946 | 0.0023032 | 0.0022913 | 0.0022997 | 0.0022939 | 0.0023208 | 0.0023003 | 0.0023061 | 0.0023026 | 0.002304 | 0.0022997 | 0.0022956 | 0.0023024 | 0.0023021 | 0.0022926 | 0.0023091 | 0.002304 | 0.0023014 | 0.0023068 | 0.0023002 | 0.0023047 | 0.0023058 | 0.0022943 | 0.0023028 | 0.0022984 | 0.0022954 | 0.0023088 | 0.0023021 | 0.0023033 | 0.0022948 | 0.0023151 | 0.0022998 | 0.0022985 | 0.0022907 | 0.0023048 | 0.0022991 | 0.0022987 | 0.0023041 | 0.002303 | 0.0022911 | 0.0023124 | 0.0023114 | 0.0023025 | 0.0023067 | 0.0022978 | 0.0022938 | 0.0023053 | 0.002304 | 0.002309 | 0.0022931 | 0.0023012 | 0.0023261 | 0.0022984 | 0.0023081 | 0.0022889 | 0.0023122 | 0.0022956 | 0.0028896 | 0.0023089 | 0.0023085 | 0.0023089 | 0.0029618 | 0.0023122 | 0.0022962 | 0.0023042 | 0.002295 | 0.0023114 | 0.0023088 | 0.0022918 | 0.0022899 | 0.0023098 | 0.0023088 | 0.0022953 | 0.0022955 | 0.0023075 | 0.0023087 | 0.0023038 | 0.0023033 | 0.002342 | 0.0022942 | 0.0022914 | 0.002293 | 0.0023454 | 0.0022973 | 0.0022967 | 0.0023073 | 0.0022986 | 0.0022926 | 0.0023118 | 0.0023093 | 0.0023059 | 0.0023064 | 0.0022979 | 0.0023055 | 0.0023063 | 0.0023073 | 0.0023226 | 0.0023139 | 0.0023072 | 0.0022946 | 0.0023099 | 0.002291 | 0.0023017 | 0.0022921 | 0.0023022 | 0.0022901 | 0.0023094 | 0.0022977 | 0.0022957 | 0.0023054 | 0.002304 | 0.0023078 | 0.0022925 | 0.0023176 | 0.0023011 | 0.0023015 | 0.0027229 | 0.0023031 | 0.0022969 | 0.0023075 | 0.0023125 | 0.0023043 | 0.0023123 | 0.0023264 | 0.0023835 | 0.0023277 | 0.0023048 | 0.0023066 | 0.0023175 | 0.0023027 | 0.002306 | 0.0023128 | 0.0023094 | 0.0023079 | 0.002297 | 0.0022977 | 0.0023653 | 0.002302 | 0.0022956 | 0.0023114 | 0.0022943 | 0.0023095 | 0.002307 | 0.0022958 | 0.0023092 | 0.0023016 | 0.004178 | 0.0023083 | 0.0023396 | 0.0022951 | 0.0023019 | 0.0023056 | 0.0023056 | 0.002303 | 0.0022929 | 0.0022929 | 0.0023192 | 0.0023011 | 0.0023095 | 0.0023508 | 0.0022916 | 0.0022978 | 0.0023358 | 0.0022993 | 0.0023041 | 0.0023919 | 0.0023012 | 0.002294 | 0.0022977 | 0.0023043 | 0.0022927 | 0.0023266 | 0.0022927 | 0.002302 | 0.002293 | 0.0023142 | 0.0023016 | 0.0022993 | 0.0023045 | 0.0023006 | 0.0023024 | 0.0023057 | 0.0022908 | 0.0023011 | 0.0023108 | 0.0023003 | 0.0022972 | 0.0022936 | 0.0022979 | 0.0022951 | 0.0023098 | 0.0023034 | 0.0023056 | 0.0022986 | 0.0022947 | 0.0023112 | 0.0023138 | 0.0022966 | 0.0022984 | 0.0022961 | 0.0042192 | 0.0023067 | 0.0022942 | 0.0023034 | 0.0022986 | 0.0022983 | 0.0022912 | 0.002294 | 0.0023017 | 0.0023115 | 0.0023488 | 0.0023038 | 0.0023106 | 0.0023111 | 0.0022982 | 0.0022946 | 0.0022965 | 0.0023058 | 0.002301 | 0.0023056 | 0.0022977 | 0.0022975 | 0.0023587 | 0.0023064 | 0.002303 | 0.002298 | 0.0023051 | 0.0022895 | 0.0022989 | 0.0022963 | 0.0022998 | 0.0022965 | 0.0022915 | 0.0023102 | 0.002296 | 0.0023032 | 0.0023041 | 0.0023058 | 0.0023017 | 0.0023026 | 0.0022946 | 0.0022964 | 0.0023334 | 0.0023076 | 0.0023129 | 0.0022942 | 0.0022947 | 0.0022973 | 0.0027628 | 0.0022937 | 0.0022983 | 0.0023014 | 0.00231 | 0.0022954 | 0.0022976 | 0.0022959 | 0.0023105 | 0.0022992 | 0.0023138 | 0.0023093 | 0.0022994 | 0.0022923 | 0.0022983 | 0.0023056 | 0.0022961 | 0.002305 | 0.0022985 | 0.0023052 | 0.0023083 | 0.0023208 | 0.0023008 | 0.0022919 | 0.0023059 | 0.0022933 | 0.0023048 | 0.0023035 | 0.002296 | 0.0022955 | 0.0022933 | 0.0022996 | 0.0023053 | 0.0022967 | 0.0024309 | 0.0022956 | 0.0022947 | 0.0023027 | 0.0023014 | 0.0023008 | 0.002301 | 0.0023087 | 0.0022914 | 0.0023161 | 0.0023069 | 0.0023042 | 0.0023036 | 0.0022961 | 0.0023071 | 0.0023075 | 0.0023098 | 0.0023065 | 0.0023114 | 0.0023066 | 0.0023058 | 0.0022921 | 0.0023323 | 0.0022953 | 0.0022903 | 0.0023286 | 0.0023056 | 0.0022974 | 0.0023061 | 0.002308 | 0.0023058 | 0.0023049 | 0.0023526 | 0.0022924 | 0.0023586 | 0.0023106 | 0.0023044 | 0.0023079 | 0.0022936 | 0.0023031 | 0.0022992 | 0.0023028 | 0.0023109 | 0.0022967 | 0.0023057 | 0.0023674 | 0.0022977 | 0.0023115 | 0.0023079 | 0.0022895 | 0.002351 | 0.0022962 | 0.0023093 | 0.0023134 | 0.0023072 | 0.0023054 | 0.0023048 | 0.0023027 | 0.002298 | 0.0022911 | 0.0024104 | 0.0022957 | 0.0022968 | 0.0023123 | 0.002291 | 0.0024462 | 0.0023015 | 0.0023021 | 0.0023303 | 0.0023154 | 0.0023424 | 0.0023122 | 0.002295 | 0.0023083 | 0.0023108 | 0.0023369 | 0.0023044 | 0.0023071 | 0.002292 | 0.0022929 | 0.002289 | 0.002395 | 0.0022956 | 0.0022934 | 0.0022984 | 0.0022951 | 0.0022975 | 0.0023035 | 0.0026155 | 0.0023075 | 0.0023073 | 0.0023048 | 0.002295 | 0.0023537 | 0.0023103 | 0.0023023 | 0.0022991 | 0.0023062 | 0.0022932 | 0.0023049 | 0.002299 | 0.0023033 | 0.0022985 | 0.0023029 | 0.0023008 | 0.0022961 | 0.0023091 | 0.0022969 | 0.0023097 | 0.0023009 | 0.0022993 | 0.002301 | 0.0023018 | 0.0022986 | 0.0023044 | 0.0022943 | 0.0022916 | 0.0022996 | 0.0023098 | 0.0023033 | 0.0023025 | 0.0024087 | 0.0023064 | 0.0023063 | 0.0022928 | 0.0023031 | 0.0023002 | 0.002301 | 0.0023905 | 0.0023101 | 0.0023065 | 0.0022914 | 0.0022977 | 0.0023134 | 0.0022972 | 0.0022937 | 0.0022923 | 0.0023068 | 0.0023099 | 0.0023414 | 0.0023049 | 0.0023026 | 0.0023031 | 0.0023095 | 0.0023096 | 0.0022971 | 0.0033028 | 0.0023096 | 0.0022962 | 0.0023312 | 0.0023071 | 0.0022997 | 0.0022918 | 0.0022968 | 0.0022914 | 0.0023535 | 0.0022993 | 0.0023099 | 0.0023007 | 0.0023097 | 0.0023075 | 0.0023009 | 0.0022906 | 0.0022926 | 0.0023095 | 0.0022929 | 0.0022977 | 0.0023002 | 0.0023122 | 0.0023033 | 0.0023048 | 0.002375 | 0.0023082 | 0.0022989 | 0.0022939 | 0.0022983 | 0.0023025 | 0.0023062 | 0.0023153 | 0.0023139 | 0.0022988 | 0.002293 | 0.0023084 | 0.0023063 | 0.0023031 | 0.0023075 | 0.002303 | 0.0023045 | 0.0023101 | 0.0023238 | 0.0023024 | 0.0023057 | 0.0023011 | 0.0023005 | 0.0023011 | 0.0022943 | 0.0023081 | 0.0023008 | 0.0023006 | 0.0023051 | 0.002303 | 0.0023038 | 0.0023007 | 0.0025501 | 0.0023072 | 0.0023043 | 0.0023027 | 0.0023253 | 0.0024508 | 0.0023051 | 0.002297 | 0.0023113 | 0.0023105 | 0.0023087 | 0.0023367 | 0.0022989 | 0.0023071 | 0.0023094 | 0.0022927 | 0.002303 | 0.0023053 | 0.0023049 | 0.0022939 | 0.0022975 | 0.0022994 | 0.0022898 | 0.0022987 | 0.0022947 | 0.0022984 | 0.002307 | 0.0023011 | 0.0022937 | 0.0023078 | 0.002294 | 0.002304 | 0.0023051 | 0.0023615 | 0.0023072 | 0.0023044 | 0.0023034 | 0.002342 | 0.002302 | 0.0023073 | 0.0024154 | 0.0024356 | 0.0023331 | 0.002302 | 0.0022976 | 0.0022941 | 0.0022988 | 0.0022912 | 0.0023022 | 0.002305 | 0.0023082 | 0.0023007 | 0.0023274 | 0.0022987 | 0.0023638 | 0.0022961 | 0.002302 | 0.0023202 | 0.0023029 | 0.0023088 | 0.0023078 | 0.0023081 | 0.0023003 | 0.0023237 | 0.002297 | 0.0022934 | 0.002296 | 0.002296 | 0.0023002 | 0.002309 | 0.0022945 | 0.0023005 | 0.0023003 | 0.0023065 | 0.0022961 | 0.0023002 | 0.0023014 | 0.002319 | 0.0023065 | 0.0023041 | 0.0022989 | 0.002293 | 0.0022988 | 0.0023009 | 0.002297 | 0.0022993 | 0.002302 | 0.0022933 | 0.0023082 | 0.0023086 | 0.0022938 | 0.0022945 | 0.0023064 | 0.0022979 | 0.0023071 | 0.0022988 | 0.0022996 | 0.0022967 | 0.0023052 | 0.0022943 | 0.0023061 | 0.0023067 | 0.0022992 | 0.0022922 | 0.0023007 | 0.0023097 | 0.0023063 | 0.0023042 | 0.0023293 | 0.0022999 | 0.002306 | 0.0023967 | 0.0022958 | 0.002301 | 0.0022933 | 0.002309 | 0.0023079 | 0.0023098 | 0.0022989 | 0.0023137 | 0.002317 | 0.0022906 | 0.0022899 | 0.0023 | 0.0022952 | 0.0059598 | 0.002302 | 0.0022998 | 0.002374 | 0.0022955 | 0.0023024 | 0.0023034 | 0.0023029 | 0.0023103 | 0.0022992 | 0.0023015 | 0.0022988 | 0.0023024 | 0.0022997 | 0.0022975 | 0.0023092 | 0.0023078 | 0.0022957 | 0.0023767 | 0.0023098 | 0.0023046 | 0.0023042 | 0.002302 | 0.0022976 | 0.0023071 | 0.0022939 | 0.0023007 | 0.0022898 | 0.0023025 | 0.0023055 | 0.0022958 | 0.0022963 | 0.0022978 | 0.0022996 | 0.0023119 | 0.0023141 | 0.0023039 | 0.0023055 | 0.0023042 | 0.002292 | 0.0023017 | 0.0023164 | 0.0023121 | 0.0023325 | 0.0023035 | 0.0022948 | 0.0023009 | 0.0023282 | 0.0023053 | 0.0023035 | 0.002301 | 0.0023067 | 0.0023076 | 0.0023079 | 0.0022996 | 0.0022994 | 0.0022964 | 0.002659 | 0.0023056 | 0.002289 | 0.0023093 | 0.0023057 | 0.0023099 | 0.0023017 | 0.002295 | 0.0023137 | 0.0023056 | 0.002304 | 0.0023005 | 0.0022957 | 0.0022925 | 0.0022968 | 0.0023136 | 0.0023044 | 0.0023047 | 0.0022993 | 0.0022933 | 0.0023049 | 0.0023135 | 0.0023002 | 0.0023001 | 0.0023051 | 0.0024086 | 0.0022929 | 0.002299 | 0.0023076 | 0.0023032 | 0.0023084 | 0.0023061 | 0.0022923 | 0.0022902 | 0.0023049 | 0.0023028 | 0.002306 | 0.0022968 | 0.0022932 | 0.0023075 | 0.0022951 | 0.0023037 | 0.0022969 | 0.0023171 | 0.0023048 | 0.0023109 | 0.0023018 | 0.0022938 | 0.0023072 | 0.0023032 | 0.0023101 | 0.0023021 | 0.0022972 | 0.0023074 | 0.002294 | 0.0023037 | 0.0023081 | 0.0022927 | 0.002299 | 0.0022989 | 0.0023014 | 0.0023085 | 0.0022983 | 0.0022946 | 0.0022986 | 0.0022962 | 0.0022938 | 0.0022971 | 0.0023024 | 0.0023033 | 0.0023015 | 0.0023062 | 0.0023035 | 0.0022912 | 0.0023032 | 0.0022965 | 0.0023038 | 0.0023077 | 0.0022999 | 0.0022969 | 0.0023039 | 0.0023036 | 0.0023064 | 0.0022952 | 0.0023112 | 0.0023088 | 0.0023086 | 0.0023123 | 0.0023095 | 0.0022966 | 0.002297 | 0.002308 | 0.0022994 | 0.0023029 | 0.0023062 | 0.0023082 | 0.0023054 | 0.002334 | 0.0023272 | 0.0023107 | 0.0023121 | 0.0022934 | 0.0023068 | 0.0024439 | 0.0023028 | 0.0022903 | 0.0022915 | 0.0022968 | 0.0022936 | 0.0022969 | 0.0025189 | 0.0023047 | 0.0022904 | 0.0023114 | 0.0022991 | 0.0023002 | 0.0023109 | 0.0023091 | 0.002293 | 0.0022987 | 0.0023042 | 0.0027187 | 0.0022991 | 0.0023039 | 0.002304 | 0.0023107 | 0.0023045 | 0.0023038 | 0.002294 | 0.0022891 | 0.0023055 | 0.0023024 | 0.0022985 | 0.0028614 | 0.004031 | 0.0022968 | 0.002309 | 0.0024007 | 0.0022987 | 0.0023003 | 0.0023137 | 0.0022928 | 0.0022977 | 0.0022962 | 0.0023048 | 0.0023064 | 0.0023153 | 0.0024517 | 0.0023039 | 0.0023057 | 0.0023021 | 0.0023089 | 0.002295 | 0.0023034 | 0.0022992 | 0.0022953 | 0.0023012 | 0.0022976 | 0.0022973 | 0.0022944 | 0.0023005 | 0.002329 | 0.0023056 | 0.002309 | 0.0023075 | 0.0022944 | 0.0023017 | 0.0022995 | 0.0023066 | 0.002299 | 0.0022956 | 0.0024033 | 0.0022974 | 0.0022992 | 0.0022999 | 0.0023217 | 0.0023055 | 0.0022981 | 0.0023082 | 0.0023033 | 0.0022956 | 0.0023012 | 0.0022977 | 0.002307 | 0.0022959 | 0.0023066 | 0.0023028 | 0.0022941 | 0.0023017 | 0.0023057 | 0.0024407 | 0.0023032 | 0.0022947 | 0.0023156 | 0.0023038 | 0.0022961 | 0.0022965 | 0.002303 | 0.0022958 | 0.0023092 | 0.0022991 | 0.0022992 | 0.0023175 | 0.0023095 | 0.0022978 | 0.0023059 | 0.0023025 | 0.0022997 | 0.0023235 | 0.0023046 | 0.0022927 | 0.0023033 | 0.0022987 | 0.0023073 | 0.0023027 | 0.0023129 | 0.0022996 | 0.0023094 | 0.0023038 | 0.0023025 | 0.0023018 | 0.0023085 | 0.0023043 | 0.0023033 | 0.0022959 | 0.0022903 | 0.0023017 | 0.0022961 | 0.0022981 | 0.0022928 | 0.0023073 | 0.0023103 | 0.0022966 | 0.002307 | 0.0023027 | 0.0023093 | 0.0023061 | 0.0023021 | 0.0023182 | 0.0023082 | 0.0023089 | 0.002292 | 0.0022975 | 0.0022996 | 0.0023004 | 0.0023246 | 0.0022947 | 0.0023093 | 0.0022928 | 0.0022944 | 0.0023017 | 0.00231 | 0.0023024 | 0.0022994 | 0.0023081 | 0.0022936 | 0.0023017 | 0.0022989 | 0.0023053 | 0.0023062 | 0.002309 | 0.0022974 | 0.002297 | 0.0022978 | 0.0023069 | 0.0023434 | 0.0023015 | 0.0023057 | 0.0023074 | 0.0022963 | 0.0023067 | 0.0028987 | 0.0023045 | 0.0023044 | 0.0023016 | 0.002293 | 0.0023041 | 0.0023039 | 0.002293 | 0.0022906 | 0.002336 | 0.0023079 | 0.0023026 | 0.0023087 | 0.0023006 | 0.0022939 | 0.0023027 | 0.0023072 | 0.0023034 | 0.0023097 | 0.0023415 | 0.0023024 | 0.002305 | 0.0022991 | 0.0023089 | 0.0022994 | 0.0022988 | 0.0022892 | 0.0022967 | 0.0023316 | 0.0023108 | 0.0023075 | 0.0023096 | 0.0022993 | 0.0023087 | 0.0023075 | 0.0023139 | 0.0022935 | 0.002309 | 0.0022915 | 0.0022961 | 0.002302 | 0.0022905 | 0.0023114 | 0.0022993 | 0.002304 | 0.0023534 | 0.0026882 | 0.0023009 | 0.0022966 | 0.0023023 | 0.0022964 | 0.0023081 | 0.0023072 | 0.0023033 | 0.0023006 | 0.0023001 | 0.0023473 | 0.0023053 | 0.0023072 | 0.002348 | 0.0023013 | 0.0023021 | 0.002299 | 0.0023021 | 0.002304 | 0.0022989 | 0.0022921 | 0.0023065 | 0.0022934 | 0.0023097 | 0.0023072 | 0.0022984 | 0.0023087 | 0.0023023 | 0.0022973 | 0.0023148 | 0.0022943 | 0.0023095 | 0.0023083 | 0.0022984 | 0.0023109 | 0.0023041 | 0.0023061 | 0.0023111 | 0.0023317 | 0.0022935 | 0.0023027 | 0.0023001 | 0.0023071 | 0.0023058 | 0.0023004 | 0.0022993 | 0.0022979 | 0.0023096 | 0.0022986 | 0.0022907 | 0.0023001 | 0.0023143 | 0.0023038 | 0.0022938 | 0.0023002 | 0.0022994 | 0.0023001 | 0.002296 | 0.0022952 | 0.0023031 | 0.002307 | 0.0023009 | 0.0022983 | 0.002335 | 0.0023026 | 0.002347 | 0.0023042 | 0.0023111 | 0.0023209 | 0.0023029 | 0.002309 | 0.0023049 | 0.0023034 | 0.0023081 | 0.0022939 | 0.0022996 | 0.0022964 | 0.0022996 | 0.002299 | 0.0023061 | 0.0023093 | 0.0022965 | 0.002302 | 0.0022963 | 0.0022979 | 0.002303 | 0.0022942 | 0.0023063 | 0.0023052 | 0.0023594 | 0.0022984 | 0.0023166 | 0.0022945 | 0.0022926 | 0.0023025 | 0.0022984 | 0.0022945 | 0.0022907 | 0.0023035 | 0.0022949 | 0.0023133 | 0.0023049 | 0.0023014 | 0.0023107 | 0.0022941 | 0.0023114 | 0.0022993 | 0.0022944 | 0.0023093 | 0.0023158 | 0.0022974 | 0.0023063 | 0.0023112 | 0.0022959 | 0.0023014 | 0.0023052 | 0.0023119 | 0.0027515 | 0.002299 | 0.0022965 | 0.0022908 | 0.0024888 | 0.0023035 | 0.0023109 | 0.0023003 | 0.0023172 | 0.0022995 | 0.0022983 | 0.002307 | 0.0023632 | 0.0022961 | 0.0022935 | 0.0022972 | 0.0022987 | 0.0023043 | 0.0023132 | 0.0023065 | 0.0023035 | 0.0023017 | 0.0022971 | 0.0022966 | 0.0023026 | 0.0023112 | 0.0022898 | 0.0022922 | 0.0023087 | 0.0023084 | 0.0022954 | 0.0023012 | 0.0023023 | 0.002294 | 0.0022999 | 0.0023216 | 0.0023024 | 0.002297 | 0.0023078 | 0.0023056 | 0.0022974 | 0.002311 | 0.0023001 | 0.0023004 | 0.0023084 | 0.0023073 | 0.0022952 | 0.0023021 | 0.0023048 | 0.0022976 | 0.0023048 | 0.002294 | 0.0022977 | 0.0023003 | 0.002307 | 0.0023071 | 0.0023011 | 0.0022998 | 0.00231 | 0.0022994 | 0.0023041 | 0.0022965 | 0.002303 | 0.0023084 | 0.0023051 | 0.0022979 | 0.0023712 | 0.0022964 | 0.0022954 | 0.0023134 | 0.0023014 | 0.0022989 | 0.0023035 | 0.0022967 | 0.0022998 | 0.0023109 | 0.0023055 | 0.0022991 | 0.0022971 | 0.002292 | 0.0022997 | 0.002291 | 0.0023042 | 0.0023057 | 0.0023051 | 0.0023011 | 0.0023062 | 0.0022909 | 0.0023072 | 0.0023042 | 0.0023015 | 0.0023045 | 0.0023028 | 0.0022907 | 0.0023065 | 0.0022973 | 0.0023074 | 0.0023088 | 0.0023228 | 0.0023016 | 0.0022968 | 0.002307 | 0.0022953 | 0.0022925 | 0.0022931 | 0.0023008 | 0.003413 | 0.0023083 | 0.002295 | 0.0022969 | 0.0023022 | 0.0022919 | 0.0022978 | 0.0023055 | 0.0022929 | 0.0023104 | 0.0022989 | 0.002309 | 0.0022943 | 0.0022948 | 0.0023016 | 0.0022993 | 0.0023001 | 0.0022989 | 0.0022955 | 0.0023032 | 0.0022991 | 0.0023007 | 0.0022952 | 0.0022936 | 0.0023013 | 0.0022915 | 0.0023051 | 0.0022917 | 0.0022965 | 0.0023049 | 0.0022969 | 0.0022938 | 0.0022984 | 0.0022993 | 0.0022991 | 0.0022992 | 0.00231 | 0.0022975 | 0.0023075 | 0.0023039 | 0.0022994 | 0.0023019 | 0.0023032 | 0.0023066 | 0.0023026 | 0.0023081 | 0.0023002 | 0.0023006 | 0.0022997 | 0.0022935 | 0.002304 | 0.0022952 | 0.0022942 | 0.0024254 | 0.0023022 | 0.0022932 | 0.002302 | 0.0023005 | 0.0023062 | 0.0022988 | 0.002311 | 0.0023003 | 0.0023745 | 0.0023042 | 0.0023029 | 0.0022905 | 0.0023076 | 0.0023005 | 0.0023098 | 0.0022983 | 0.002296 | 0.0023553 | 0.0022962 | 0.0022997 | 0.0022894 | 0.002294 | 0.002302 | 0.0023131 | 0.0022993 | 0.0023555 | 0.0022928 | 0.0022936 | 0.0022899 | 0.002307 | 0.0023063 | 0.0022945 | 0.0023277 | 0.0022987 | 0.0023021 | 0.0022945 | 0.0023057 | 0.0022959 | 0.0023084 | 0.0022952 | 0.0022949 | 0.0022952 | 0.002317 | 0.0023065 | 0.0023051 | 0.0023067 | 0.0023064 | 0.0023026 | 0.0023048 | 0.002338 | 0.0023085 | 0.0022946 | 0.0023048 | 0.0023032 | 0.0023066 | 0.0022929 | 0.0022974 | 0.002306 | 0.0022903 | 0.0023069 | 0.0023008 | 0.0024261 | 0.0022916 | 0.0023035 | 0.0022977 | 0.0023743 | 0.0022929 | 0.0023034 | 0.0022916 | 0.0023093 | 0.0022998 | 0.002305 | 0.0022951 | 0.0022938 | 0.0023036 | 0.0056489 | 0.0022915 | 0.0023048 | 0.0023062 | 0.0022963 | 0.0023024 | 0.0022957 | 0.0023082 | 0.0022973 | 0.0023052 | 0.002301 | 0.002304 | 0.0022991 | 0.0022973 | 0.0023017 | 0.0023015 | 0.0022981 | 0.0023058 | 0.0022986 | 0.0022997 | 0.0023611 | 0.0023034 | 0.002299 | 0.0023016 | 0.002296 | 0.002307 | 0.0022994 | 0.0022987 | 0.0022959 | 0.002293 | 0.0022957 | 0.0023007 | 0.0023134 | 0.0023077 | 0.0023044 | 0.0022919 | 0.0022986 | 0.0022934 | 0.0023098 | 0.0023042 | 0.0023051 | 0.0023045 | 0.002356 | 0.002299 | 0.0022936 | 0.0022976 | 0.0022947 | 0.002306 | 0.0022958 | 0.0023135 | 0.0023741 | 0.0023085 | 0.0022979 | 0.0023115 | 0.002292 | 0.0023036 | 0.0023808 | 0.0023023 | 0.0022928 | 0.0022923 | 0.0022979 | 0.0022904 | 0.0023076 | 0.0022942 | 0.0023098 | 0.0023003 | 0.0023019 | 0.0022974 | 0.0022978 | 0.0023019 | 0.0022938 | 0.002293 | 0.002302 | 0.0023145 | 0.0022936 | 0.0023064 | 0.0023009 | 0.0023067 | 0.0023058 | 0.0023062 | 0.002295 | 0.0023005 | 0.0022949 | 0.0023045 | 0.0023402 | 0.0023094 | 0.0023034 | 0.0022952 | 0.0022942 | 0.0023022 | 0.0023173 | 0.0022948 | 0.0022916 | 0.0023065 | 0.0022966 | 0.0023038 | 0.0022955 | 0.0023077 | 0.0028629 | 0.0022977 | 0.0023045 | 0.0022994 | 0.002303 | 0.0023039 | 0.0022948 | 0.0023034 | 0.002298 | 0.002297 | 0.0023028 | 0.0023079 | 0.0022975 | 0.0022996 | 0.0023005 | 0.0022997 | 0.0023066 | 0.0022948 | 0.0023181 | 0.0023036 | 0.0023087 | 0.0023086 | 0.0023036 | 0.002295 | 0.0023108 | 0.0022985 | 0.0023021 | 0.0022992 | 0.0023039 | 0.0023042 | 0.0022974 | 0.0022974 | 0.0023242 | 0.0023131 | 0.0023059 | 0.0023136 | 0.002301 | 0.0023078 | 0.0022937 | 0.0023063 | 0.0023092 | 0.0022978 | 0.002306 | 0.0023059 | 0.0023014 | 0.0023059 | 0.0023043 | 0.0023063 | 0.0022943 | 0.0023073 | 0.0023018 | 0.0023057 | 0.0023194 | 0.0023042 | 0.002301 | 0.002309 | 0.0023038 | 0.0023098 | 0.0023056 | 0.0023008 | 0.0023014 | 0.0022977 | 0.014934 | 0.0023041 | 0.0023049 | 0.0023001 | 0.0022981 | 0.0023033 | 0.0022981 | 0.0023031 | 0.0022967 | 0.0022944 | 0.0023053 | 0.0023033 | 0.0022982 | 0.0023049 | 0.0022989 | 0.0023073 | 0.0023075 | 0.0023192 | 0.0023005 | 0.0023018 | 0.0022966 | 0.0023016 | 0.0023048 | 0.0022908 | 0.00231 | 0.0023086 | 0.0022945 | 0.0023064 | 0.0022976 | 0.0023118 | 0.002745 | 0.002292 | 0.0023038 | 0.0023043 | 0.0022958 | 0.0023085 | 0.0023018 | 0.0023034 | 0.0023052 | 0.0022986 | 0.0027578 | 0.0023019 | 0.0022956 | 0.0022988 | 0.0022992 | 0.0023051 | 0.0023024 | 0.0022945 | 0.0022934 | 0.0023056 | 0.0023009 | 0.0023002 | 0.0023013 | 0.002312 | 0.0023052 | 0.0023089 | 0.0022963 | 0.0023005 | 0.0023064 | 0.0022997 | 0.0023065 | 0.0022943 | 0.0023093 | 0.0023003 | 0.0022929 | 0.0022926 | 0.0023011 | 0.0022976 | 0.002303 | 0.0022921 | 0.0023055 | 0.0023229 | 0.0022971 | 0.0023057 | 0.0023057 | 0.0023039 | 0.0023112 | 0.0022947 | 0.0022969 | 0.0023018 | 0.0023012 | 0.002308 | 0.0023253 | 0.0022945 | 0.0022968 | 0.0022994 | 0.0022957 | 0.0023062 | 0.0022988 | 0.002306 | 0.002298 | 0.0022981 | 0.0023005 | 0.0022883 | 0.002295 | 0.0023025 | 0.0022922 | 0.0023009 | 0.0023096 | 0.0023391 | 0.0023045 | 0.0023086 | 0.0022972 | 0.0023201 | 0.0032393 | 0.0023114 | 0.0023009 | 0.002294 | 0.0023023 | 0.0023039 | 0.0022977 | 0.0022963 | 0.002297 | 0.0023009 | 0.002297 | 0.0023061 | 0.0022906 | 0.002309 | 0.0023161 | 0.0023043 | 0.0022916 | 0.002303 | 0.0023017 | 0.002297 | 0.0022918 | 0.0023073 | 0.0056628 | 0.0023028 | 0.0023037 | 0.0022905 | 0.0023092 | 0.0023 | 0.0022952 | 0.0022925 | 0.0022943 | 0.0023029 | 0.0023127 | 0.0023119 | 0.0023062 | 0.0023384 | 0.0023062 | 0.0022953 | 0.0023066 | 0.0022984 | 0.0023036 | 0.0022966 | 0.0023106 | 0.0023053 | 0.0022956 | 0.002307 | 0.0023002 | 0.0023048 | 0.0022936 | 0.0023092 | 0.0023557 | 0.0023021 | 0.0023031 | 0.0023074 | 0.0022961 | 0.0023096 | 0.0022966 | 0.0022984 | 0.0033973 | 0.0023098 | 0.002308 | 0.0023089 | 0.0022971 | 0.0022988 | 0.0023077 | 0.0022972 | 0.0023092 | 0.0023028 | 0.002301 | 0.002297 | 0.0023141 | 0.002306 | 0.0022923 | 0.0022979 | 0.0023106 | 0.0023003 | 0.0022982 | 0.0022954 | 0.0022983 | 0.0023075 | 0.0023004 | 0.0022937 | 0.0022982 | 0.0022944 | 0.00231 | 0.0022916 | 0.0023125 | 0.0022988 | 0.0022963 | 0.0027346 | 0.0022918 | 0.0022959 | 0.0023137 | 0.0023041 | 0.002334 | 0.0022989 | 0.0023062 | 0.0023078 | 0.0023014 | 0.0023058 | 0.0023122 | 0.0023009 | 0.0022974 | 0.0023083 | 0.0022969 | 0.0023446 | 0.0022936 | 0.0023072 | 0.002365 | 0.0023054 | 0.0023071 | 0.0022982 | 0.0024962 | 0.0022929 | 0.0023004 | 0.0031114 | 0.0022999 | 0.002299 | 0.0025102 | 0.0022945 | 0.0022932 | 0.0022935 | 0.002311 | 0.0023185 | 0.0023046 | 0.0023049 | 0.0023078 | 0.0023056 | 0.0023043 | 0.0022911 | 0.0023433 | 0.0022953 | 0.0022949 | 0.002294 | 0.0023027 | 0.0023098 | 0.0023058 | 0.0023037 | 0.0023055 | 0.002464 | 0.0023194 | 0.0027336 | 0.0023097 | 0.0023091 | 0.0023017 | 0.0022958 | 0.002297 | 0.002309 | 0.0023065 | 0.0022988 | 0.0022979 | 0.0023041 | 0.0023187 | 0.0022954 | 0.0022985 | 0.0022936 | 0.0023 | 0.002299 | 0.0023061 | 0.0025871 | 0.0022994 | 0.002292 | 0.0022989 | 0.0023054 | 0.002291 | 0.0022971 | 0.0023048 | 0.0023116 | 0.0023003 | 0.0022989 | 0.0023039 | 0.0022958 | 0.0023019 | 0.00231 | 0.0022951 | 0.0022927 | 0.0023009 | 0.0022967 | 0.002309 | 0.0022978 | 0.0023027 | 0.0022924 | 0.0023023 | 0.0023052 | 0.0023271 | 0.0023014 | 0.0022946 | 0.0023035 | 0.0023062 | 0.0022931 | 0.0023115 | 0.0023181 | 0.0022971 | 0.0023012 | 0.0023072 | 0.0023031 | 0.0023002 | 0.0023088 | 0.0023019 | 0.0023068 | 0.0022926 | 0.0023126 | 0.0022987 | 0.0023029 | 0.0023008 | 0.0023 | 0.002302 | 0.0023036 | 0.0023022 | 0.016655 | 0.0023003 | 0.0022995 | 0.0025179 | 0.0023005 | 0.002291 | 0.0023015 | 0.002297 | 0.0022956 | 0.0022964 | 0.0022983 | 0.0023059 | 0.0022913 | 0.0022994 | 0.0023051 | 0.0023068 | 0.0023038 | 0.0022988 | 0.0022968 | 0.0022903 | 0.0022997 | 0.0023067 | 0.0023076 | 0.0023015 | 0.0022987 | 0.0023135 | 0.002301 | 0.0023162 | 0.0023028 | 0.0023027 | 0.0023044 | 0.0022956 | 0.0022956 | 0.0023057 | 0.0022935 | 0.0023006 | 0.0023033 | 0.0022976 | 0.0023066 | 0.0024742 | 0.0023063 | 0.0023143 | 0.0023085 | 0.0023039 | 0.0022954 | 0.0023051 | 0.0023085 | 0.0023146 | 0.0023059 | 0.0022968 | 0.0022988 | 0.0023042 | 0.0023027 | 0.0023008 | 0.0023042 | 0.0023092 | 0.0022993 | 0.0023006 | 0.0022916 | 0.0023067 | 0.0023137 | 0.0023107 | 0.0023075 | 0.0023067 | 0.0022973 | 0.0023123 | 0.0022987 | 0.0023007 | 0.0022964 | 0.0023095 | 0.0022984 | 0.0023058 | 0.0023134 | 0.0022997 | 0.0023293 | 0.0023007 | 0.0023086 | 0.0023001 | 0.0022907 | 0.0023055 | 0.0022985 | 0.002308 | 0.00231 | 0.0022961 | 0.0022931 | 0.0023225 | 0.0044952 | 0.0023013 | 0.0023075 | 0.002301 | 0.0022922 | 0.0023109 | 0.0023 | 0.0023098 | 0.002299 | 0.0022977 | 0.0023015 | 0.0023048 | 0.0022976 | 0.0023057 | 0.0023343 | 0.0023051 | 0.0022943 | 0.0022992 | 0.0022922 | 0.002293 | 0.0022946 | 0.0022944 | 0.0022978 | 0.0022932 | 0.0023012 | 0.0023066 | 0.0023162 | 0.0022965 | 0.0023159 | 0.0023096 | 0.0023036 | 0.0022992 | 0.0023473 | 0.0022951 | 0.0023028 | 0.0023015 | 0.0022992 | 0.0023006 | 0.0023 | 0.0022956 | 0.0022991 | 0.0023616 | 0.0023041 | 0.0025547 | 0.0023018 | 0.0022987 | 0.0022948 | 0.0022983 | 0.0022975 | 0.0022988 | 0.0023087 | 0.0022924 | 0.0022999 | 0.0023081 | 0.002297 | 0.0022961 | 0.0022994 | 0.0023299 | 0.0023067 | 0.0022958 | 0.0023088 | 0.002292 | 0.002301 | 0.0023058 | 0.0023042 | 0.0022997 | 0.0022932 | 0.0022924 | 0.0022928 | 0.0022998 | 0.0023091 | 0.002306 | 0.0022912 | 0.0022933 | 0.0022958 | 0.0022938 | 0.0022921 | 0.002298 | 0.002296 | 0.0023006 | 0.0023233 | 0.0022935 | 0.0022893 | 0.0023017
Time constant (residence time) | τ | s |  |  |  |  | τ | 436.241 | 434.7019 | 433.6493 | 433.5349 | 433.2067 | 436.3428 | 419.4724 | 435.9174 | 434.7719 | 434.7137 | 395.2057 | 435.1688 | 433.1844 | 433.6927 | 434.8077 | 435.209 | 434.1673 | 434.5419 | 434.7567 | 435.1668 | 434.0284 | 433.5324 | 433.6888 | 433.8244 | 435.1093 | 436.2679 | 433.9253 | 436.211 | 435.842 | 279.779 | 434.7942 | 433.6109 | 434.1655 | 434.0703 | 432.7182 | 434.8674 | 432.5616 | 434.544 | 434.747 | 436.2864 | 434.601 | 435.5652 | 433.3076 | 435.6614 | 431.4713 | 435.5397 | 432.7495 | 434.8352 | 435.1992 | 433.6185 | 431.1491 | 433.487 | 434.3168 | 342.748 | 436.563 | 432.2438 | 434.8487 | 433.7927 | 435.9829 | 434.2703 | 434.5352 | 436.1067 | 436.0975 | 433.5374 | 426.6367 | 271.7339 | 435.6294 | 433.1203 | 435.4143 | 433.4585 | 427.7708 | 433.4019 | 434.4477 | 433.4472 | 433.761 | 434.2091 | 434.0154 | 432.9868 | 434.9281 | 436.2854 | 435.5796 | 198.157 | 435.7884 | 435.3412 | 434.3551 | 434.3075 | 435.3724 | 433.4193 | 436.4564 | 434.7989 | 432.3368 | 434.0718 | 421.7828 | 435.989 | 417.7129 | 433.77 | 435.2952 | 336.6641 | 435.8698 | 433.7909 | 433.3233 | 426.0998 | 435.465 | 403.1352 | 433.8492 | 434.0467 | 436.0422 | 433.4033 | 427.1738 | 434.4407 | 433.8481 | 434.8048 | 433.4962 | 434.3991 | 432.3167 | 435.989 | 435.9163 | 435.2147 | 436.5029 | 433.2778 | 435.0482 | 298.1618 | 432.7469 | 434.3515 | 433.7387 | 434.4797 | 436.3076 | 433.7221 | 433.8281 | 433.7488 | 434.6862 | 435.3577 | 434.4928 | 434.5135 | 434.2173 | 431.6887 | 434.5204 | 432.7574 | 436.3131 | 433.1215 | 363.0498 | 436.7062 | 434.0451 | 435.4677 | 435.5495 | 433.8815 | 432.5926 | 435.8394 | 435.2093 | 433.6244 | 435.7926 | 421.3624 | 435.7535 | 434.4875 | 432.6001 | 433.7925 | 432.7086 | 434.7822 | 433.721 | 434.6108 | 433.5589 | 435.055 | 432.2092 | 433.898 | 429.0172 | 435.6622 | 434.5856 | 432.4847 | 430.5579 | 435.1845 | 433.0619 | 435.665 | 435.1253 | 433.7505 | 434.1569 | 433.5181 | 432.9521 | 431.8311 | 433.918 | 316.7681 | 433.9032 | 433.1214 | 434.5767 | 433.4761 | 435.3609 | 433.3368 | 435.0117 | 434.2792 | 435.5029 | 434.4627 | 434.6014 | 434.3887 | 435.5136 | 434.9391 | 436.446 | 433.9291 | 429.5223 | 433.4649 | 432.5012 | 435.8483 | 435.8498 | 436.1304 | 435.3541 | 435.2218 | 436.3453 | 433.7176 | 436.329 | 433.6596 | 435.8021 | 435.0202 | 434.0333 | 430.1785 | 433.6877 | 433.9217 | 433.603 | 432.6952 | 435.1214 | 435.2761 | 425.5987 | 433.6949 | 434.2641 | 432.4148 | 435.1023 | 434.514 | 434.2783 | 433.8804 | 436.6175 | 434.3702 | 433.6473 | 434.3387 | 435.4851 | 434.4714 | 433.697 | 434.9634 | 433.6106 | 435.361 | 435.5153 | 432.6169 | 435.5321 | 435.156 | 433.0484 | 433.8543 | 433.01 | 433.9535 | 436.1194 | 436.6827 | 436.0301 | 434.0495 | 432.5318 | 432.7864 | 436.6919 | 436.2223 | 435.3059 | 434.7483 | 434.6845 | 434.4826 | 433.9606 | 436.4445 | 436.2712 | 434.7038 | 434.7596 | 434.5764 | 434.9612 | 433.5838 | 433.3205 | 434.6514 | 434.166 | 434.5448 | 426.6337 | 434.7836 | 433.5658 | 119.481 | 434.4395 | 435.9341 | 435.5169 | 432.9809 | 433.6557 | 435.5831 | 427.954 | 433.4034 | 433.6739 | 434.0658 | 435.4947 | 435.1528 | 434.4429 | 432.9337 | 416.2044 | 426.4302 | 434.4109 | 434.5922 | 239.1038 | 436.2819 | 434.8941 | 430.3877 | 432.9554 | 435.0771 | 433.7249 | 435.2204 | 433.183 | 431.9231 | 204.9663 | 432.4022 | 434.0286 | 435.8159 | 433.5428 | 432.9341 | 434.9406 | 435.4968 | 432.8564 | 433.871 | 433.9597 | 435.6374 | 434.3935 | 433.7958 | 435.8667 | 436.0641 | 432.7616 | 436.0595 | 0.17655 | 433.8831 | 434.4232 | 433.7114 | 433.9167 | 433.5372 | 435.1399 | 433.3872 | 435.3036 | 433.6316 | 433.8197 | 349.5891 | 434.0888 | 434.0991 | 432.6931 | 434.1941 | 434.5396 | 434.5504 | 432.5743 | 435.989 | 368.8884 | 433.937 | 435.5044 | 433.7852 | 433.5444 | 434.2147 | 433.4121 | 432.9948 | 434.5147 | 434.498 | 435.373 | 434.098 | 436.7624 | 433.0132 | 434.4279 | 435.2345 | 433.4839 | 433.6435 | 435.5283 | 431.8635 | 433.9314 | 434.8425 | 436.127 | 434.8381 | 433.5373 | 359.8869 | 434.8158 | 434.3211 | 433.0725 | 435.7132 | 434.5166 | 426.0681 | 433.5581 | 433.5692 | 436.134 | 435.4705 | 432.3194 | 433.0023 | 432.7911 | 432.5235 | 412.6107 | 434.9805 | 434.4372 | 433.4661 | 434.506 | 433.6155 | 433.9778 | 433.7175 | 434.7301 | 435.7696 | 432.875 | 431.8486 | 434.6886 | 435.5305 | 433.4267 | 435.2429 | 434.2508 | 432.8427 | 434.2455 | 434.4 | 433.5626 | 436.3968 | 436.2535 | 434.3985 | 436.3927 | 431.6624 | 433.7186 | 433.3341 | 435.3268 | 435.3799 | 434.4243 | 434.8161 | 433.9748 | 434.117 | 435.8281 | 432.5516 | 434.7889 | 434.7583 | 433.8387 | 434.628 | 435.6093 | 435.3259 | 431.8376 | 435.0244 | 435.1294 | 435.7212 | 436.525 | 432.0499 | 434.5657 | 433.2343 | 434.1378 | 434.476 | 433.2382 | 435.2459 | 436.0189 | 435.7976 | 435.8084 | 432.4242 | 433.9591 | 434.0535 | 431.8668 | 436.2722 | 435.7212 | 432.9745 | 434.483 | 433.4383 | 435.3441 | 435.5012 | 435.3471 | 436.4552 | 434.6241 | 435.1058 | 436.0876 | 434.6591 | 434.4863 | 436.0045 | 435.7356 | 434.4399 | 434.2629 | 435.2102 | 435.5956 | 436.0127 | 435.6448 | 431.4552 | 433.7599 | 435.991 | 436.2105 | 432.8901 | 435.2039 | 433.9579 | 435.7365 | 434.1262 | 432.8577 | 432.8976 | 427.6708 | 435.1177 | 432.2616 | 436.3926 | 433.3547 | 434.6523 | 432.6248 | 435.6121 | 434.5223 | 433.499 | 433.2854 | 435.3922 | 432.8099 | 433.4284 | 432.927 | 435.9384 | 433.6046 | 436.3562 | 434.5642 | 433.4362 | 433.4673 | 434.0729 | 436.0239 | 434.2328 | 398.8362 | 434.0604 | 435.4972 | 433.9558 | 434.0382 | 433.1722 | 434.9958 | 435.3963 | 432.2345 | 435.1219 | 433.3894 | 435.8558 | 402.3563 | 430.5771 | 435.3868 | 433.0411 | 433.2974 | 432.9715 | 433.8156 | 435.2573 | 435.6212 | 433.5079 | 435.6015 | 433.8393 | 436.2705 | 433.2616 | 435.3371 | 436.1022 | 425.683 | 434.3696 | 435.4236 | 433.4679 | 430.6934 | 433.4015 | 433.8927 | 431.8755 | 433.5766 | 435.9358 | 435.2758 | 436.1221 | 436.9128 | 434.591 | 435.5529 | 436.969 | 434.7959 | 435.3318 | 434.9997 | 434.9874 | 435.9505 | 434.2855 | 434.2557 | 434.1218 | 432.9281 | 430.0793 | 433.1036 | 433.3109 | 435.3031 | 433.837 | 434.0537 | 279.2741 | 434.8845 | 433.7371 | 435.0088 | 436.1163 | 433.8579 | 433.5571 | 435.0745 | 433.4168 | 436.2741 | 432.4543 | 433.7692 | 435.3112 | 433.1542 | 436.5223 | 436.102 | 402.3731 | 433.5721 | 434.3784 | 435.3821 | 434.5767 | 434.3637 | 435.2036 | 434.7383 | 434.6443 | 435.2529 | 433.4869 | 435.1551 | 433.7148 | 433.6881 | 435.2106 | 433.1151 | 429.5132 | 427.6165 | 433.4086 | 436.9275 | 433.5324 | 432.9929 | 435.6897 | 422.9248 | 432.3641 | 435.3598 | 435.2912 | 381.9474 | 435.4335 | 436.8776 | 433.7803 | 435.1342 | 433.8369 | 435.6446 | 435.8071 | 433.5475 | 435.8251 | 425.8857 | 434.9852 | 436.2893 | 431.3917 | 434.9363 | 413.0402 | 435.442 | 434.9647 | 432.9171 | 433.2543 | 434.0959 | 436.3593 | 433.6192 | 434.5446 | 435.6562 | 400.2204 | 435.4239 | 434.8254 | 432.6928 | 435.6307 | 435.3293 | 433.1241 | 433.7813 | 436.1704 | 436.0632 | 433.91 | 434.9977 | 433.4494 | 432.6539 | 435.3441 | 433.4835 | 357.3593 | 433.69 | 432.5468 | 434.9441 | 434.7675 | 434.4018 | 433.8315 | 431.4564 | 434.2824 | 433.4946 | 434.7247 | 426.0722 | 434.1635 | 434.3349 | 434.4546 | 434.1351 | 435.6432 | 435.0012 | 435.4934 | 436.1176 | 436.208 | 434.5704 | 435.4606 | 435.7329 | 433.9275 | 434.8334 | 432.6426 | 432.4977 | 433.223 | 434.902 | 432.0824 | 432.5044 | 435.1187 | 435.753 | 433.8247 | 434.5455 | 433.5615 | 432.5177 | 435.481 | 434.1332 | 432.8063 | 435.4695 | 434.5093 | 430.4688 | 432.3185 | 433.3778 | 434.0441 | 426.998 | 404.0349 | 431.4108 | 433.5985 | 433.9043 | 436.6418 | 435.3798 | 434.0999 | 435.7046 | 432.2085 | 435.4221 | 433.3372 | 435.1155 | 434.2573 | 435.951 | 435.2863 | 435.9045 | 434.1802 | 435.816 | 433.5113 | 434.3584 | 433.2969 | 433.0664 | 435.5306 | 434.2814 | 434.5924 | 434.822 | 435.8723 | 433.0734 | 434.7491 | 433.1189 | 435.5622 | 433.7665 | 435.2942 | 432.9996 | 435.8343 | 432.2917 | 433.0934 | 435.4608 | 435.0949 | 433.1512 | 436.4152 | 435.736 | 433.7604 | 436.5891 | 434.1138 | 436.1609 | 433.3486 | 436.3388 | 287.2136 | 433.8846 | 435.7166 | 435.8012 | 432.0255 | 424.5166 | 436.7702 | 433.6924 | 434.6836 | 433.6802 | 434.9103 | 433.745 | 436.3019 | 432.7743 | 435.8557 | 434.2409 | 433.4817 | 435.8609 | 433.7381 | 433.2438 | 433.8809 | 432.9539 | 434.7382 | 434.6938 | 434.4103 | 436.0491 | 433.2878 | 433.2317 | 432.8142 | 434.3366 | 436.2819 | 435.7482 | 436.04 | 435.509 | 434.6092 | 432.7123 | 435.4283 | 435.2775 | 434.4158 | 435.1387 | 434.3651 | 435.1589 | 435.4633 | 433.8005 | 432.9203 | 433.7106 | 431.7732 | 432.8342 | 433.132 | 433.7105 | 407.5629 | 433.2386 | 436.1396 | 435.5134 | 436.1636 | 435.3664 | 435.9321 | 434.7717 | 434.4705 | 435.7439 | 435.2012 | 435.0999 | 434.7132 | 430.9636 | 432.9954 | 433.4381 | 434.0815 | 436.1634 | 435.196 | 434.0775 | 435.9186 | 430.0665 | 434.5117 | 433.4085 | 434.0193 | 434.581 | 431.9732 | 433.531 | 433.0894 | 434.3191 | 433.8318 | 435.71 | 432.191 | 431.5544 | 432.9909 | 433.3913 | 434.1348 | 433.5622 | 435.2966 | 434.9193 | 435.0507 | 433.2473 | 432.8681 | 434.2737 | 433.6634 | 431.6733 | 436.0585 | 434.0469 | 364.9742 | 435.084 | 436.1536 | 434.0617 | 435.1901 | 435.6051 | 429.0192 | 432.8515 | 435.9521 | 434.6287 | 432.9105 | 434.2835 | 432.7379 | 435.6031 | 434.7412 | 434.223 | 435.501 | 430.7821 | 434.8405 | 433.6631 | 433.6525 | 436.4356 | 433.4363 | 409.6627 | 434.752 | 435.8826 | 434.7954 | 434.7454 | 434.3522 | 431.8355 | 436.253 | 436.0523 | 434.7878 | 434.8317 | 432.732 | 433.7587 | 432.6687 | 433.3738 | 436.1285 | 437.1838 | 436.3546 | 432.5529 | 433.4577 | 435.9628 | 395.6506 | 434.7487 | 433.915 | 435.4416 | 434.8922 | 434.558 | 435.0846 | 435.3913 | 435.5824 | 432.4981 | 436.4881 | 435.3575 | 431.7794 | 415.9065 | 434.9808 | 434.6953 | 436.7706 | 434.1535 | 434.953 | 435.6653 | 434.2612 | 435.4985 | 435.3569 | 434.0803 | 436.0815 | 433.2931 | 435.4063 | 435.6857 | 435.6376 | 432.5931 | 435.3068 | 434.7741 | 352.8448 | 433.0061 | 433.5313 | 432.8177 | 436.3175 | 433.9939 | 434.4059 | 435.338 | 435.186 | 434.486 | 435.0924 | 433.7219 | 435.7927 | 433.7453 | 433.7767 | 436.2775 | 434.2913 | 434.1469 | 433.5226 | 433.3303 | 433.6398 | 431.3955 | 435.2084 | 434.1179 | 432.5722 | 435.1866 | 435.9987 | 433.7542 | 433.8305 | 433.6845 | 433.6477 | 434.8354 | 434.8851 | 435.4813 | 420.4261 | 431.4346 | 430.8934 | 436.7829 | 435.4673 | 434.6172 | 426.6701 | 435.939 | 435.5737 | 435.4493 | 433.4546 | 435.9858 | 435.763 | 433.5392 | 436.7163 | 435.7071 | 432.8518 | 432.3173 | 433.9377 | 435.1672 | 433.3962 | 433.0452 | 436.0543 | 430.1095 | 434.6077 | 433.8843 | 433.378 | 435.0427 | 432.6684 | 434.1136 | 433.5512 | 427.8714 | 432.562 | 428.0746 | 434.4513 | 435.1312 | 436.023 | 434.4436 | 435.2665 | 432.6302 | 434.5265 | 436.6585 | 436.1555 | 435.0611 | 433.7454 | 434.6471 | 434.9832 | 433.4097 | 433.7352 | 434.756 | 428.8063 | 434.2762 | 432.2695 | 433.7011 | 434.6702 | 434.5129 | 435.62 | 433.1825 | 434.7512 | 434.7943 | 434.361 | 432.7954 | 435.5099 | 434.8728 | 436.1708 | 430.6836 | 435.4964 | 434.3202 | 434.2987 | 433.7446 | 433.4487 | 433.9639 | 435.4002 | 433.7078 | 433.5589 | 434.6712 | 434.4285 | 435.0959 | 433.2088 | 376.5637 | 433.0017 | 433.2259 | 435.9126 | 435.5457 | 435.7404 | 434.9339 | 434.275 | 433.4871 | 435.8556 | 346.6047 | 434.4941 | 435.5453 | 433.0148 | 435.9359 | 428.0856 | 433.4375 | 432.2556 | 433.7724 | 433.7838 | 434.9057 | 422.2033 | 433.8626 | 433.9649 | 433.9699 | 435.0249 | 433.1758 | 434.6453 | 434.723 | 434.1376 | 435.1859 | 435.3685 | 435.1216 | 391.9386 | 436.8517 | 436.3315 | 434.1065 | 425.2614 | 434.9483 | 435.1735 | 434.2057 | 433.9393 | 434.9887 | 434.2585 | 433.8082 | 433.5003 | 434.4816 | 433.703 | 434.7815 | 433.1775 | 435.9744 | 434.8203 | 434.1643 | 434.3967 | 434.8041 | 435.3374 | 432.7241 | 433.9505 | 434.1308 | 434.4668 | 435.2459 | 434.1304 | 433.8777 | 435.1583 | 435.5647 | 435.9831 | 434.1131 | 433.3291 | 435.0917 | 435.1931 | 435.423 | 436.0948 | 436.3231 | 432.9569 | 431.8443 | 435.8428 | 433.932 | 436.3099 | 436.511 | 435.5977 | 435.257 | 397.0815 | 434.8364 | 435.4422 | 433.437 | 431.5144 | 436.3501 | 432.8385 | 433.7713 | 433.9533 | 434.3131 | 435.3258 | 431.2763 | 435.3574 | 435.3247 | 436.1375 | 433.4512 | 435.0213 | 434.6515 | 432.795 | 434.7155 | 433.2166 | 434.8596 | 436.26 | 434.2754 | 434.3288 | 432.8324 | 434.8824 | 434.9068 | 434.2062 | 433.7696 | 434.7069 | 435.779 | 434.88 | 433.6346 | 434.0423 | 434.278 | 434.577 | 433.8099 | 430.2044 | 434.2397 | 432.3317 | 434.0409 | 432.168 | 434.1806 | 435.7595 | 435.9403 | 434.7136 | 433.5094 | 430.716 | 434.4417 | 436.1833 | 433.8922 | 422.9116 | 434.0997 | 435.4241 | 435.9316 | 433.258 | 419.0399 | 410.8101 | 432.8548 | 233.6949 | 433.543 | 433.7955 | 260.4512 | 435.3905 | 434.1989 | 421.6392 | 326.8345 | 436.2095 | 434.1792 | 434.7859 | 433.7719 | 436.5654 | 434.8656 | 435.3704 | 414.8947 | 434.0603 | 433.4427 | 435.6127 | 434.3339 | 435.6689 | 432.1908 | 434.7962 | 434.2968 | 435.2277 | 433.8478 | 434.9511 | 421.8436 | 433.221 | 435.4391 | 434.0008 | 432.3862 | 434.3807 | 436.3603 | 433.7637 | 435.0177 | 433.6634 | 433.4615 | 434.6876 | 434.4711 | 397.1022 | 433.5852 | 435.1174 | 435.1912 | 429.9288 | 434.1926 | 434.4837 | 436.5322 | 434.3888 | 434.3454 | 434.998 | 434.3814 | 433.3268 | 434.2981 | 435.0511 | 436.007 | 433.3069 | 409.1589 | 436.1816 | 435.3314 | 434.6339 | 434.4165 | 434.6529 | 431.4421 | 435.3715 | 432.4795 | 432.4645 | 433.4272 | 434.8563 | 433.1893 | 435.2113 | 433.4958 | 435.5568 | 433.8459 | 434.2645 | 77.1863 | 430.6988 | 434.3253 | 433.1313 | 433.4944 | 434.1785 | 433.9112 | 432.9589 | 435.192 | 434.8282 | 433.6481 | 436.4582 | 431.9116 | 434.4164 | 433.8664 | 433.0861 | 432.4526 | 433.8555 | 435.4923 | 435.9808 | 434.063 | 432.1918 | 435.556 | 433.1107 | 434.0398 | 434.63 | 436.1591 | 435.0043 | 435.0766 | 435.6086 | 429.2743 | 435.28 | 433.9485 | 433.6957 | 414.7553 | 434.5023 | 435.9567 | 431.6973 | 436.3119 | 435.9714 | 433.6869 | 433.6135 | 430.9054 | 432.1545 | 431.9823 | 432.3955 | 431.2808 | 427.0082 | 433.9338 | 434.1534 | 431.7972 | 433.4207 | 434.5809 | 435.8751 | 434.5336 | 434.3173 | 431.4972 | 435.92 | 434.5425 | 433.4724 | 433.6937 | 434.2548 | 435.1224 | 434.8077 | 433.5807 | 436.1473 | 433.6663 | 435.5351 | 433.7164 | 433.6646 | 433.7826 | 434.2993 | 435.41 | 433.7598 | 433.3795 | 435.5527 | 434.9917 | 434.2398 | 433.6647 | 433.9254 | 432.3157 | 433.1709 | 435.6207 | 435.2373 | 435.2647 | 435.3147 | 434.3606 | 433.5152 | 433.9315 | 436.6169 | 433.3502 | 431.3385 | 436.6849 | 434.0015 | 428.274 | 435.2861 | 290.1181 | 435.6237 | 435.3825 | 435.1149 | 435.5232 | 388.1068 | 432.8597 | 435.2992 | 434.6732 | 41.394 | 435.4224 | 432.2936 | 432.5562 | 435.9175 | 434.1208 | 433.9647 | 436.0588 | 433.8813 | 434.1454 | 433.5682 | 427.6192 | 434.7493 | 436.4302 | 433.0004 | 432.279 | 431.811 | 434.7733 | 434.187 | 434.8726 | 433.0329 | 435.1891 | 434.0608 | 435.7057 | 434.1214 | 432.6305 | 435.0928 | 433.2858 | 434.1429 | 432.773 | 434.7643 | 433.927 | 433.8808 | 435.5121 | 435.9284 | 433.2376 | 434.7139 | 435.8404 | 432.9292 | 436.6147 | 422.8785 | 432.5482 | 347.1743 | 433.0889 | 434.2205 | 434.3971 | 435.621 | 433.8555 | 435.8414 | 433.5338 | 428.0286 | 434.9675 | 434.2346 | 434.1964 | 434.2427 | 331.8896 | 433.2382 | 435.0987 | 436.1089 | 432.9391 | 435.2721 | 434.6444 | 436.4964 | 431.7439 | 434.6394 | 375.0824 | 435.9649 | 436.3332 | 434.678 | 435.9816 | 436.4728 | 435.6407 | 433.279 | 434.0861 | 431.5796 | 435.0825 | 434.5226 | 435.4429 | 433.4649 | 433.3394 | 435.575 | 433.1244 | 435.0027 | 434.5268 | 436.079 | 435.4413 | 434.299 | 433.0473 | 430.3376 | 435.3803 | 434.596 | 434.4341 | 433.3043 | 432.9998 | 435.6376 | 436.1168 | 432.5631 | 435.603 | 436.3411 | 436.2471 | 433.1645 | 435.5962 | 434.6199 | 434.3479 | 434.9563 | 430.0516 | 433.8876 | 434.194 | 434.5816 | 433.0503 | 428.143 | 431.3043 | 432.2733 | 436.5017 | 433.2685 | 434.9096 | 434.7924 | 435.6524 | 436.0217 | 433.2764 | 433.294 | 435.0832 | 436.1611 | 433.9209 | 434.4422 | 435.6787 | 432.2684 | 433.9769 | 435.0372 | 435.6897 | 433.6939 | 436.2031 | 433.707 | 434.4205 | 432.1634 | 432.7132 | 432.9529 | 435.6022 | 433.2891 | 434.0065 | 433.5639 | 433.5276 | 436.5648 | 433.9005 | 433.7551 | 435.1469 | 435.4643 | 435.7257 | 431.7938 | 427.0249 | 433.5578 | 434.4503 | 432.7655 | 433.6772 | 433.7507 | 434.7315 | 433.1916 | 434.2459 | 429.2269 | 434.147 | 436.3015 | 435.7056 | 432.4691 | 434.5699 | 434.818 | 433.3362 | 433.681 | 434.4327 | 431.9299 | 429.7135 | 434.2164 | 434.8807 | 355.7888 | 433.6753 | 413.8146 | 436.783 | 435.0131 | 75.807 | 434.2279 | 433.3707 | 436.7273 | 433.4647 | 435.467 | 432.7975 | 435.1743 | 435.6295 | 433.6299 | 436.0497 | 436.4509 | 434.0016 | 433.6782 | 431.5793 | 434.4918 | 435.319 | 433.618 | 433.2676 | 432.607 | 238.2272 | 434.4218 | 433.7994 | 435.188 | 436.4198 | 433.8024 | 409.301 | 433.9955 | 434.106 | 434.0404 | 434.802 | 435.8594 | 435.6843 | 434.765 | 434.1155 | 435.0034 | 432.9352 | 433.8515 | 434.6973 | 435.7022 | 433.4875 | 434.3636 | 427.9862 | 435.4137 | 435.6619 | 435.644 | 433.2066 | 434.2019 | 435.2282 | 433.1047 | 434.9402 | 434.8944 | 434.8717 | 433.878 | 375.5746 | 433.7696 | 434.3944 | 435.1752 | 435.9598 | 435.3439 | 433.2609 | 435.4041 | 434.848 | 433.3416 | 434.861 | 435.2036 | 433.3543 | 433.509 | 435.5301 | 420.343 | 433.0104 | 434.7803 | 435.1489 | 434.0697 | 434.7753 | 354.5833 | 435.9321 | 434.4921 | 433.7665 | 433.8399 | 432.6418 | 433.8788 | 392.1329 | 435.6364 | 434.7214 | 432.7658 | 433.7632 | 433.1628 | 434.5349 | 433.0092 | 434.5928 | 433.5576 | 433.7689 | 433.4811 | 434.4192 | 435.5304 | 436.3514 | 433.6272 | 436.6026 | 434.6822 | 180.2869 | 435.704 | 432.989 | 435.1669 | 429.8433 | 436.5435 | 437.1808 | 434.4326 | 434.4465 | 434.179 | 433.943 | 432.71 | 434.8463 | 435.1963 | 436.2659 | 434.949 | 434.3288 | 432.8906 | 422.3061 | 434.3998 | 435.9857 | 434.6062 | 434.5477 | 435.1935 | 436.2114 | 435.4519 | 434.4285 | 433.7198 | 406.5258 | 406.8947 | 434.508 | 435.5672 | 433.3838 | 435.3176 | 434.5311 | 435.2924 | 429.8038 | 435.3956 | 433.9048 | 369.5636 | 434.4943 | 435.2899 | 433.4346 | 433.0551 | 428.7732 | 432.7745 | 433.7756 | 432.4496 | 436.1089 | 434.9988 | 433.5414 | 434.084 | 434.0367 | 433.0363 | 434.3556 | 433.3511 | 435.2778 | 433.2782 | 431.3188 | 433.6726 | 433.3507 | 434.7247 | 433.6556 | 432.6226 | 427.5736 | 435.6182 | 435.7825 | 435.7725 | 435.4805 | 433.9703 | 434.9931 | 433.978 | 434.0181 | 436.7417 | 435.6114 | 434.935 | 431.6061 | 433.7336 | 434.054 | 430.6251 | 414.4259 | 434.7939 | 432.3464 | 432.2842 | 433.9677 | 435.1566 | 434.0571 | 433.9713 | 435.8805 | 436.1929 | 435.3679 | 421.3991 | 433.9623 | 434.0739 | 432.866 | 435.9663 | 436.0102 | 352.94 | 433.3106 | 435.2044 | 432.4889 | 432.179 | 435.5724 | 432.454 | 434.3783 | 433.9889 | 435.5901 | 435.3762 | 435.5034 | 434.7079 | 435.1202 | 433.6416 | 435.7304 | 436.0655 | 435.5625 | 432.4561 | 436.4783 | 435.4573 | 435.1753 | 434.8389 | 435.8149 | 435.3571 | 433.3595 | 433.0006 | 433.19 | 433.5685 | 431.0594 | 434.6791 | 436.0454 | 435.8033 | 436.1846 | 434.5678 | 434.3427 | 433.6786 | 436.4811 | 433.2843 | 435.5734 | 433.4112 | 435.2697 | 433.5123 | 435.9332 | 434.9122 | 436.8006 | 433.5023 | 432.3579 | 435.1767 | 434.0006 | 433.6543 | 434.2802 | 433.8835 | 432.7228 | 435.7086 | 434.2412 | 434.7887 | 382.4008 | 381.6385 | 433.7792 | 435.6457 | 434.1049 | 435.3872 | 434.1551 | 434.7293 | 434.763 | 434.663 | 434.3859 | 433.3248 | 433.7925 | 435.1253 | 432.3273 | 433.7297 | 432.3202 | 434.1494 | 435.9979 | 433.2824 | 432.8194 | 435.8792 | 435.4696 | 435.1063 | 435.0187 | 431.3362 | 435.9395 | 433.4921 | 434.7148 | 433.3145 | 434.6892 | 434.0875 | 205.5482 | 435.5127 | 435.7693 | 433.5964 | 433.8272 | 433.581 | 434.815 | 433.5305 | 435.854 | 433.0861 | 433.716 | 432.2239 | 433.246 | 434.128 | 434.2609 | 435.4696 | 433.7389 | 436.0932 | 433.9389 | 434.5887 | 434.7529 | 398.3626 | 432.7671 | 434.0169 | 435.8972 | 433.0739 | 432.2974 | 433.7318 | 435.0569 | 435.1778 | 431.3231 | 434.1712 | 435.3163 | 434.0046 | 435.4194 | 434.1064 | 427.6027 | 433.8795 | 435.1994 | 435.117 | 434.1346 | 432.7224 | 434.0937 | 434.9579 | 436.3315 | 434.7427 | 433.9967 | 433.0477 | 435.3682 | 435.6472 | 436.019 | 431.4311 | 433.6693 | 435.1398 | 434.9833 | 424.7377 | 434.788 | 433.8651 | 434.8322 | 434.0439 | 433.5214 | 436.2966 | 434.3822 | 432.1653 | 434.0593 | 433.2451 | 434.0962 | 434.0542 | 421.8786 | 434.766 | 433.1251 | 435.7707 | 433.166 | 432.7451 | 435.7263 | 432.8353 | 433.0518 | 433.3418 | 434.3604 | 434.9471 | 436.3565 | 433.0804 | 428.6803 | 434.2523 | 433.3761 | 435.7932 | 435.2174 | 423.9459 | 432.765 | 436.2353 | 433.4674 | 433.7818 | 431.9566 | 434.8088 | 433.6381 | 433.5349 | 433.8897 | 433.3193 | 434.0253 | 434.3713 | 433.8952 | 434.7867 | 435.6534 | 433.3006 | 434.258 | 435.8773 | 434.6204 | 433.6069 | 433.9214 | 430.7466 | 433.1898 | 431.494 | 434.5504 | 434.1891 | 435.1489 | 433.0943 | 433.5528 | 434.4847 | 434.4586 | 436.5266 | 435.4434 | 434.654 | 434.7821 | 433.2435 | 429.5828 | 435.7122 | 426.4621 | 370.6331 | 433.3548 | 434.5216 | 434.1268 | 433.7241 | 433.8766 | 434.598 | 435.9657 | 436.1851 | 436.5727 | 433.3064 | 427.5474 | 435.6491 | 434.9498 | 434.7342 | 435.6846 | 436.5856 | 433.6014 | 435.3948 | 433.5391 | 433.2053 | 433.3506 | 435.2291 | 434.5175 | 435.8266 | 436.2079 | 434.8493 | 420.97 | 433.0701 | 435.2517 | 134.7423 | 436.4503 | 435.5195 | 435.9046 | 435.3906 | 435.4164 | 434.977 | 435.418 | 434.9441 | 433.4554 | 433.0664 | 423.9149 | 434.2753 | 432.9236 | 434.3522 | 436.5174 | 432.9403 | 434.6004 | 435.5177 | 435.8944 | 433.7713 | 433.9193 | 433.1203 | 433.0696 | 431.0858 | 435.4012 | 434.05 | 433.6871 | 433.7633 | 433.6489 | 434.1887 | 433.705 | 436.646 | 434.5596 | 434.4539 | 410.63 | 435.8326 | 433.7503 | 433.6402 | 432.2564 | 434.104 | 435.9648 | 435.2206 | 433.8209 | 435.3244 | 435.169 | 435.72 | 432.5776 | 431.758 | 428.2292 | 433.0103 | 434.6162 | 433.4544 | 436.0379 | 434.9153 | 434.1702 | 432.4954 | 435.6988 | 434.5882 | 432.4018 | 429.617 | 435.7776 | 435.2219 | 434.6439 | 435.9609 | 432.004 | 435.7533 | 436.6804 | 436.1541 | 434.944 | 434.0718 | 431.6287 | 433.0942 | 433.1674 | 435.1879 | 431.9802 | 434.633 | 433.6666 | 433.3334 | 433.5735 | 435.5734 | 434.041 | 434.7162 | 434.1273 | 434.3067 | 434.2355 | 434.2988 | 433.8778 | 434.5095 | 435.0079 | 434.1274 | 436.2411 | 434.1587 | 433.0746 | 433.2875 | 435.1596 | 365.2605 | 436.3014 | 433.6803 | 435.3875 | 434.1444 | 435.0511 | 434.0752 | 433.7427 | 433.1881 | 433.317 | 434.0245 | 432.9907 | 434.1548 | 432.6786 | 433.2313 | 434.0603 | 433.916 | 433.1929 | 434.7959 | 434.5572 | 433.6732 | 433.6547 | 435.2329 | 433.8629 | 432.4232 | 434.5914 | 433.6298 | 433.8254 | 415.0061 | 433.9264 | 430.8561 | 434.6251 | 433.7842 | 436.0737 | 414.8631 | 433.24 | 436.8186 | 434.6292 | 433.869 | 433.8229 | 436.1829 | 435.1786 | 434.7874 | 433.1678 | 436.0505 | 429.5131 | 433.3582 | 435.1487 | 432.9642 | 435.8792 | 433.7302 | 432.8483 | 434.6972 | 435.5874 | 435.893 | 434.797 | 435.7125 | 433.0504 | 434.4852 | 426.3579 | 433.5154 | 433.7834 | 433.4692 | 434.6319 | 433.0129 | 437.1083 | 381.4171 | 436.061 | 433.4481 | 436.0539 | 435.2964 | 434.4474 | 433.1022 | 435.2553 | 425.826 | 435.35 | 436.5588 | 433.5287 | 435.6321 | 433.0745 | 435.4858 | 435.3692 | 433.5208 | 434.8828 | 435.3033 | 436.2018 | 433.4204 | 420.1545 | 426.0735 | 433.7925 | 436.6201 | 433.8008 | 415.9159 | 434.3113 | 435.5547 | 434.2038 | 433.7768 | 432.4706 | 428.1421 | 433.5257 | 434.8755 | 434.1542 | 433.3309 | 435.4043 | 434.5607 | 432.8392 | 434.0975 | 433.5361 | 434.9615 | 434.934 | 435.757 | 435.0409 | 435.1956 | 434.7571 | 436.2938 | 433.1265 | 432.8104 | 435.6197 | 436.3717 | 434.325 | 435.2764 | 434.1323 | 434.1235 | 433.8151 | 434.0254 | 433.4137 | 435.8402 | 435.3981 | 432.8552 | 433.7498 | 433.5923 | 428.412 | 407.2979 | 435.7446 | 434.1594 | 434.7472 | 435.7397 | 410.6377 | 435.5948 | 4.9191 | 435.2103 | 434.7105 | 435.1795 | 434.3682 | 436.9834 | 432.2912 | 433.9946 | 433.8827 | 434.4144 | 433.7454 | 435.714 | 434.0107 | 433.4599 | 434.7505 | 434.2186 | 435.4087 | 434.7019 | 435.0046 | 396.0679 | 434.3291 | 432.81 | 435.0858 | 434.6972 | 436.1521 | 436.5279 | 433.5055 | 434.5312 | 430.6469 | 413.5361 | 436.1773 | 435.2211 | 434.9371 | 435.5244 | 51.1121 | 435.9008 | 433.9122 | 435.2565 | 434.799 | 431.3973 | 433.8998 | 435.4299 | 434.5267 | 433.7614 | 436.0825 | 435.992 | 435.3602 | 436.222 | 433.6114 | 435.4029 | 436.1042 | 435.5162 | 434.3681 | 435.0757 | 434.6482 | 434.5949 | 434.9919 | 434.5944 | 432.3817 | 432.3217 | 433.1445 | 362.3845 | 435.0607 | 433.0596 | 435.7901 | 435.148 | 435.685 | 433.606 | 436.5174 | 434.7213 | 435.6395 | 433.4508 | 435.1641 | 435.6625 | 435.452 | 429.595 | 435.0668 | 436.7747 | 434.4703 | 433.4653 | 434.8276 | 434.3281 | 433.5565 | 432.7284 | 435.8755 | 433.3466 | 434.258 | 434.121 | 423.4982 | 433.0324 | 330.3981 | 434.3362 | 435.7717 | 432.8124 | 435.2825 | 436.195 | 434.5041 | 433.9416 | 435.7404 | 433.5615 | 434.9787 | 432.7233 | 433.6578 | 434.5199 | 432.2547 | 385.2332 | 432.6271 | 432.8718 | 434.3149 | 435.3863 | 433.9643 | 433.7433 | 435.8207 | 432.515 | 435.786 | 434.3028 | 433.9779 | 432.9935 | 433.7911 | 434.7894 | 434.8475 | 436.2817 | 428.7843 | 433.1951 | 433.9832 | 433.0767 | 435.7424 | 429.8615 | 435.7444 | 436.0212 | 436.4895 | 433.6889 | 434.0183 | 432.802 | 434.7371 | 433.1074 | 433.9856 | 436.3976 | 432.8173 | 432.9415 | 433.3344 | 434.9994 | 434.4432 | 430.2313 | 434.8092 | 435.239 | 432.8734 | 435.0633 | 433.995 | 435.4444 | 433.0899 | 433.6713 | 433.1068 | 434.7649 | 434.6398 | 434.0273 | 434.7534 | 434.6134 | 436.0075 | 434.694 | 435.4518 | 434.4444 | 434.4438 | 435.0051 | 437.143 | 435.2971 | 433.8412 | 433.9085 | 434.8991 | 433.4306 | 434.4448 | 435.1072 | 434.1146 | 435.2345 | 435.8422 | 434.6952 | 434.3233 | 435.499 | 433.4642 | 436.0686 | 435.1057 | 433.6049 | 436.7644 | 430.4327 | 435.815 | 436.7549 | 436.2569 | 434.5314 | 436.2665 | 435.5599 | 433.1779 | 435.7523 | 434.2337 | 433.1126 | 435.1437 | 432.0034 | 433.6951 | 433.3319 | 430.5043 | 435.1171 | 433.117 | 436.3582 | 433.5495 | 433.9246 | 435.3103 | 434.3 | 434.4768 | 434.0828 | 423.6574 | 433.5165 | 434.1897 | 433.6224 | 434.0719 | 435.5335 | 434.668 | 433.035 | 432.4503 | 433.5902 | 433.5289 | 434.9187 | 433.042 | 434.2711 | 435.6674 | 435.0248 | 435.019 | 434.3466 | 434.2633 | 432.8513 | 435.8119 | 435.4422 | 434.573 | 433.5076 | 436.3249 | 435.4948 | 435.6295 | 434.4184 | 433.6992 | 433.4182 | 433.2886 | 433.4066 | 433.4508 | 434.089 | 435.6604 | 434.2479 | 433.5527 | 436.6826 | 431.3444 | 435.8209 | 435.8326 | 435.6626 | 435.1622 | 435.4049 | 435.3197 | 434.2328 | 431.7035 | 435.6907 | 433.5872 | 433.0294 | 434.4664 | 434.6145 | 435.8908 | 434.5385 | 434.822 | 434.7666 | 435.5219 | 435.6894 | 435.5971 | 436.7148 | 434.822 | 434.1703 | 435.2896 | 434.9412 | 427.5663 | 433.5286 | 435.4673 | 434.3228 | 435.0201 | 220.8018 | 434.0353 | 434.5533 | 434.6422 | 434.4488 | 433.6452 | 436.3262 | 433.5471 | 432.4074 | 433.0345 | 435.3192 | 432.5538 | 434.6225 | 435.1422 | 433.6379 | 428.9409 | 433.6746 | 436.0655 | 433.8848 | 434.0812 | 434.5602 | 432.9463 | 435.9974 | 371.7387 | 434.9954 | 434.4184 | 434.9057 | 433.488 | 434.8405 | 434.5368 | 434.4562 | 432.3529 | 433.4847 | 435.5866 | 433.7028 | 433.4812 | 434.7938 | 434.0458 | 435.3268 | 436.537 | 433.0062 | 434.3596 | 433.5873 | 432.8467 | 434.0396 | 434.4662 | 427.3296 | 435.7476 | 432.6324 | 435.0221 | 434.4241 | 435.3543 | 352.7318 | 433.7538 | 433.9206 | 435.6207 | 432.9308 | 435.206 | 435.3805 | 435.4766 | 433.0433 | 434.1969 | 430.7027 | 436.0493 | 432.6565 | 435.1612 | 434.2378 | 435.6679 | 436.9413 | 434.1146 | 434.2617 | 434.4204 | 433.2307 | 432.9234 | 434.3771 | 433.6068 | 433.5918 | 435.9821 | 435.3 | 429.8043 | 433.3765 | 433.3637 | 430.8685 | 432.9182 | 436.0528 | 436.0723 | 433.903 | 418.3233 | 426.3117 | 435.5139 | 434.7452 | 426.3221 | 434.8746 | 435.3904 | 436.1193 | 434.0493 | 435.8703 | 432.1215 | 416.3267 | 434.2075 | 434.4862 | 435.3087 | 433.4261 | 435.7877 | 433.2653 | 434.7366 | 434.9705 | 435.077 | 434.8642 | 436.8355 | 434.6661 | 433.4593 | 434.9816 | 432.5777 | 434.2075 | 434.4389 | 433.3113 | 434.7038 | 398.8506 | 434.981 | 434.9003 | 421.3582 | 432.532 | 434.1803 | 434.5006 | 292.2276 | 432.8291 | 435.5254 | 434.6418 | 433.6832 | 436.1986 | 434.8329 | 435.6681 | 435.0901 | 435.8495 | 434.3667 | 435.5584 | 433.0599 | 433.6291 | 434.0574 | 403.0584 | 432.7764 | 435.8423 | 378.2799 | 433.9354 | 434.4367 | 434.055 | 433.8924 | 434.235 | 435.0868 | 433.4424 | 434.8267 | 436.1672 | 435.3751 | 436.8249 | 431.512 | 433.7219 | 434.6383 | 434.2118 | 433.8927 | 436.4992 | 434.7955 | 434.023 | 434.4214 | 432.8695 | 434.9478 | 435.8023 | 434.0398 | 434.6994 | 434.0523 | 435.1822 | 434.9589 | 434.7456 | 432.6383 | 404.1755 | 433.0077 | 436.3421 | 436.7433 | 433.5332 | 435.0303 | 433.3293 | 435.7827 | 435.9755 | 433.9111 | 436.3075 | 434.9807 | 435.3057 | 434.9191 | 434.2766 | 436.1372 | 434.7508 | 434.3797 | 435.6781 | 435.7161 | 434.9949 | 434.8061 | 435.7026 | 436.1373 | 435.4469 | 436.2754 | 434.9118 | 435.3404 | 433.4521 | 433.3845 | 433.4296 | 434.7562 | 435.8308 | 433.5577 | 435.9728 | 434.7725 | 436.4977 | 397.7463 | 434.661 | 434.8637 | 435.9322 | 432.2444 | 435.256 | 436.117 | 417.4579 | 435.6946 | 432.7203 | 434.4655 | 433.7495 | 436.2422 | 435.8348 | 433.0375 | 436.6473 | 434.3936 | 433.2531 | 433.7017 | 433.6523 | 436.6082 | 433.6766 | 376.935 | 434.679 | 435.1623 | 434.4909 | 435.9437 | 436.0914 | 434.8731 | 428.6526 | 435.2658 | 434.5712 | 434.996 | 433.6451 | 375.2587 | 433.1398 | 435.1609 | 433.6703 | 433.1732 | 435.7003 | 436.6164 | 434.3642 | 433.4972 | 434.1402 | 435.6486 | 433.9038 | 434.9849 | 432.9059 | 435.694 | 435.1517 | 432.3777 | 432.6988 | 435.0022 | 434.5604 | 433.3266 | 434.2854 | 436.2685 | 435.6264 | 434.6306 | 436.646 | 433.8718 | 434.4255 | 435.5999 | 435.2443 | 328.0266 | 433.5921 | 435.1306 | 434.7904 | 434.3804 | 433.5018 | 435.4794 | 436.804 | 434.2187 | 435.131 | 436.0916 | 436.0827 | 435.2021 | 434.2122 | 432.5666 | 424.7941 | 433.5729 | 433.4198 | 420.6779 | 435.9751 | 436.3015 | 433.126 | 436.0263 | 435.2637 | 434.0253 | 434.0059 | 433.7118 | 434.9003 | 434.6256 | 432.8507 | 435.7556 | 433.6829 | 435.7427 | 435.344 | 435.6044 | 436.578 | 432.6876 | 433.6907 | 434.6915 | 436.4113 | 415.7242 | 434.6456 | 435.476 | 434.4542 | 433.6997 | 434.9881 | 433.1695 | 435.7351 | 432.9802 | 433.7607 | 425.5075 | 433.6867 | 434.6388 | 433.0274 | 434.3589 | 433.5825 | 434.4975 | 433.1963 | 432.6877 | 435.7947 | 433.847 | 434.9755 | 433.6034 | 434.6851 | 434.3391 | 436.4114 | 435.6626 | 433.7168 | 434.6087 | 434.4506 | 434.8107 | 431.2014 | 434.9972 | 435.5614 | 436.6218 | 432.9724 | 433.4972 | 435.1094 | 432.9769 | 436.0208 | 434.2315 | 434.0171 | 433.648 | 435.9287 | 435.7887 | 435.4784 | 435.1299 | 433.555 | 435.0385 | 433.3067 | 436.1644 | 420.2424 | 434.874 | 433.2021 | 435.7003 | 433.2464 | 435.5268 | 433.7797 | 433.2946 | 434.838 | 433.656 | 433.7182 | 436.2868 | 435.4723 | 435.382 | 435.7248 | 433.6163 | 431.3044 | 433.9989 | 436.4849 | 433.8528 | 433.9086 | 433.0928 | 434.405 | 435.2653 | 434.6881 | 435.1753 | 435.1243 | 434.2527 | 434.838 | 433.2771 | 434.7843 | 434.9947 | 434.4224 | 436.5884 | 343.0377 | 435.4913 | 432.2766 | 435.6113 | 434.1455 | 434.6519 | 397.1165 | 435.0404 | 434.1315 | 434.4427 | 434.9377 | 433.9045 | 434.5155 | 434.7327 | 434.3002 | 433.3007 | 435.6474 | 433.0413 | 435.2188 | 432.9269 | 433.3781 | 426.4922 | 433.0803 | 433.3314 | 431.3453 | 434.0972 | 436.0349 | 432.4156 | 430.2894 | 433.313 | 432.7222 | 436.0012 | 435.5139 | 434.8635 | 435.6426 | 435.1913 | 434.9347 | 434.9984 | 434.163 | 433.2767 | 433.5302 | 434.5937 | 435.2751 | 433.0526 | 434.5448 | 435.4789 | 434.6083 | 432.0132 | 433.9818 | 432.7318 | 433.606 | 434.6395 | 435.7028 | 432.5952 | 434.8954 | 434.5056 | 434.3561 | 434.34 | 434.3651 | 436.1668 | 432.7382 | 435.1291 | 435.234 | 433.2746 | 435.0271 | 433.9946 | 427.993 | 433.3612 | 436.2207 | 434.1523 | 434.1478 | 431.201 | 435.3134 | 434.11 | 434.011 | 436.2771 | 435.7993 | 437.0241 | 435.8381 | 434.8451 | 434.2592 | 435.0389 | 435.393 | 433.7186 | 435.8863 | 435.1665 | 434.4009 | 435.4069 | 433.0519 | 432.3124 | 432.8671 | 435.1361 | 435.6905 | 431.9198 | 436.0507 | 434.505 | 304.8163 | 435.9795 | 433.6204 | 433.7535 | 433.7534 | 433.4245 | 435.5739 | 434.2494 | 434.2934 | 433.8872 | 429.9516 | 434.5971 | 435.3672 | 434.661 | 418.6451 | 433.6659 | 432.926 | 434.0712 | 434.2307 | 436.1095 | 434.3345 | 435.4278 | 426.9459 | 435.5681 | 435.3987 | 433.7945 | 434.4602 | 435.0221 | 434.9013 | 435.7147 | 434.677 | 436.3305 | 434.9885 | 426.4364 | 433.5162 | 434.3014 | 435.5642 | 436.0505 | 433.8721 | 18.7849 | 433.8449 | 435.0132 | 395.5353 | 435.693 | 416.9255 | 435.9115 | 434.7411 | 435.6026 | 432.6996 | 431.8693 | 436.2526 | 434.44 | 434.1816 | 433.5585 | 434.0983 | 433.8892 | 436.0663 | 435.4121 | 434.8195 | 433.6092 | 435.2177 | 67.6808 | 408.924 | 433.8747 | 433.2028 | 435.3788 | 433.4709 | 434.0281 | 433.7913 | 428.4392 | 435.1435 | 433.1272 | 432.7398 | 434.7945 | 435.2507 | 435.4052 | 433.4182 | 434.7931 | 435.4524 | 434.3622 | 435.5252 | 436.2219 | 436.4207 | 433.3534 | 435.1319 | 343.749 | 435.5672 | 435.2997 | 432.9132 | 434.0656 | 436.4269 | 434.7056 | 434.2483 | 435.5229 | 433.1621 | 434.9593 | 434.8627 | 432.5859 | 433.6265 | 432.8936 | 435.3024 | 433.4771 | 436.2892 | 433.1274 | 433.9144 | 432.8876 | 433.325 | 433.1249 | 433.643 | 434.6557 | 358.0942 | 433.7525 | 435.1151 | 435.6407 | 434.5458 | 435.8278 | 434.3602 | 434.98 | 433.5654 | 434.8812 | 432.763 | 428.7623 | 435.7031 | 433.5957 | 434.8609 | 436.0052 | 433.7542 | 434.6657 | 434.1887 | 433.5725 | 434.6859 | 436.1361 | 433.5669 | 434.1026 | 436.1901 | 434.0297 | 434.886 | 435.0366 | 429.1708 | 435.339 | 436.0828 | 433.9217 | 434.4381 | 435.8928 | 435.501 | 430.9251 | 435.0733 | 435.8704 | 434.9685 | 435.0104 | 435.1788 | 432.7072 | 435.096 | 433.4503 | 422.2518 | 432.9623 | 434.7609 | 435.923 | 434.2201 | 435.8562 | 429.0541 | 434.8532 | 433.0304 | 434.2807 | 434.128 | 433.1078 | 434.3877 | 435.6793 | 434.39 | 435.2689 | 434.028 | 434.3191 | 417.3785 | 433.3985 | 434.6671 | 433.4247 | 436.0802 | 434.0136 | 435.5631 | 434.3894 | 433.9676 | 434.8909 | 436.0505 | 435.3972 | 435.7808 | 436.6162 | 433.4179 | 433.3415 | 18.3882 | 432.2598 | 433.1074 | 435.6207 | 434.7032 | 436.939 | 436.2141 | 433.5502 | 433.5381 | 434.8598 | 435.0622 | 435.6822 | 434.8963 | 435.5136 | 434.5985 | 434.9003 | 433.1576 | 434.0788 | 434.2724 | 434.9275 | 433.5486 | 432.982 | 434.7181 | 435.3063 | 397.9887 | 434.7238 | 434.6508 | 433.643 | 433.9088 | 436.6254 | 435.0758 | 436.2989 | 434.1808 | 434.0528 | 433.4378 | 416.5381 | 434.3541 | 433.8602 | 431.3802 | 431.8903 | 435.1506 | 432.4034 | 276.951 | 436.2513 | 435.8814 | 386.9124 | 436.3207 | 435.0775 | 435.1577 | 434.3277 | 433.0516 | 434.2513 | 435.7582 | 433.5883 | 435.8637 | 435.4184 | 433.2088 | 434.7147 | 432.4401 | 433.3814 | 435.0145 | 434.7446 | 433.575 | 432.9762 | 434.1818 | 416.0428 | 431.6577 | 426.1492 | 434.7212 | 433.7958 | 435.2455 | 382.7701 | 434.1541 | 433.1875 | 435.2606 | 432.9424 | 435.5553 | 432.516 | 433.4536 | 435.5149 | 434.2912 | 432.8293 | 434.2508 | 434.0561 | 435.3643 | 434.257 | 433.4173 | 435.0413 | 426.4487 | 430.9733 | 433.0385 | 434.795 | 25.8266 | 434.4077 | 434.5394 | 434.0302 | 433.2498 | 433.3457 | 435.055 | 434.326 | 434.2499 | 435.8987 | 435.4131 | 433.224 | 433.732 | 435.4828 | 434.7788 | 436.1906 | 433.5357 | 435.1589 | 433.206 | 435.2257 | 433.1005 | 433.6414 | 434.3023 | 432.3931 | 435.6527 | 433.5365 | 433.6612 | 431.3595 | 435.5441 | 295.663 | 433.0415 | 435.3713 | 436.2033 | 435.6212 | 433.5305 | 436.4589 | 436.2008 | 433.002 | 433.6445 | 434.5394 | 22.1588 | 435.8365 | 434.1822 | 434.9245 | 435.5695 | 434.486 | 434.073 | 432.1199 | 435.3389 | 433.1538 | 430.2301 | 432.9824 | 434.4665 | 433.6349 | 433.3064 | 433.5707 | 435.1545 | 433.943 | 434.8205 | 433.4934 | 433.2581 | 433.9771 | 434.9626 | 91.8219 | 433.9234 | 432.8348 | 431.5193 | 432.8773 | 420.1906 | 434.1247 | 434.4242 | 430.9073 | 433.466 | 434.4915 | 435.2367 | 434.2559 | 435.9416 | 436.0201 | 436.5644 | 432.2182 | 432.4505 | 435.7116 | 433.8148 | 434.3637 | 435.5517 | 434.4711 | 434.7346 | 436.4014 | 436.5642 | 434.431 | 434.4987 | 434.1842 | 435.4985 | 254.8842 | 432.8824 | 436.5117 | 434.0652 | 434.008 | 434.2341 | 432.236 | 432.451 | 434.6703 | 433.9978 | 436.306 | 182.3058 | 435.0608 | 435.6709 | 435.6331 | 435.4673 | 436.3784 | 435.1474 | 434.775 | 434.016 | 434.3087 | 435.0635 | 434.8392 | 432.1235 | 432.211 | 435.1276 | 434.9826 | 434.2082 | 432.9232 | 436.0836 | 389.7362 | 433.4819 | 435.3274 | 433.0206 | 435.4692 | 435.2539 | 435.5049 | 436.1451 | 434.6231 | 434.1576 | 433.5837 | 433.5181 | 434.053 | 434.3039 | 433.8895 | 434.4855 | 433.537 | 434.4095 | 432.1016 | 432.6638 | 434.812 | 435.3757 | 433.8551 | 294.8578 | 433.1336 | 434.031 | 433.2194 | 435.6664 | 434.6413 | 434.7089 | 424.1022 | 431.3222 | 432.8716 | 434.0416 | 433.4277 | 435.117 | 434.4794 | 433.8854 | 435.485 | 435.2967 | 312.038 | 435.8647 | 435.1557 | 434.6036 | 421.8071 | 430.5915 | 433.0387 | 434.529 | 435.5578 | 432.6648 | 434.6404 | 361.9682 | 434.4403 | 436.2136 | 421.316 | 436.5323 | 436.2197 | 436.0728 | 436.1962 | 434.8566 | 433.2077 | 434.1307 | 432.7694 | 435.3934 | 434.8437 | 428.0351 | 432.8363 | 434.5614 | 434.8273 | 434.5273 | 436.3677 | 433.6729 | 433.9982 | 435.4476 | 435.3165 | 434.0546 | 435.3349 | 434.0891 | 435.2813 | 433.2694 | 432.1123 | 435.7476 | 434.2896 | 436.0747 | 416.0335 | 435.5317 | 436.5935 | 435.6171 | 434.0065 | 427.4688 | 433.4434 | 435.6354 | 433.523 | 436.5246 | 434.433 | 434.5675 | 435.8183 | 194.8485 | 431.9565 | 433.3495 | 434.0236 | 435.8514 | 436.0216 | 432.9397 | 436.3591 | 434.9259 | 435.3946 | 395.3225 | 433.4392 | 434.3891 | 435.2274 | 433.3432 | 433.7532 | 435.5829 | 434.7097 | 433.7718 | 435.6588 | 436.375 | 435.256 | 432.9829 | 436.498 | 433.4822 | 433.6592 | 432.9637 | 436.2341 | 435.8794 | 435.946 | 433.5457 | 420.0997 | 433.5461 | 433.1031 | 431.9752 | 433.6201 | 255.4359 | 432.7969 | 435.17 | 435.0748 | 433.6146 | 434.0036 | 420.7101 | 432.7164 | 436.9424 | 432.7069 | 433.1413 | 432.9269 | 431.9088 | 433.8235 | 436.1462 | 435.2425 | 435.5308 | 433.2496 | 430.2425 | 435.5054 | 435.8901 | 411.3119 | 434.4388 | 431.0334 | 405.9652 | 432.7674 | 432.6343 | 436.0739 | 435.0093 | 434.1985 | 435.3539 | 436.1268 | 434.373 | 433.5722 | 434.5278 | 433.4483 | 433.4148 | 432.9716 | 435.7561 | 426.4704 | 432.3827 | 435.0434 | 432.8995 | 435.1659 | 433.7475 | 433.557 | 432.9233 | 433.5514 | 434.5616 | 432.3205 | 433.6242 | 433.1452 | 435.796 | 435.1917 | 434.8271 | 435.2357 | 434.8947 | 434.8636 | 434.8046 | 436.0333 | 430.3731 | 435.1348 | 434.0342 | 436.4739 | 436.8982 | 434.4224 | 435.1169 | 436.4519 | 434.3916 | 432.6622 | 434.3881 | 434.2192 | 433.6424 | 433.339 | 433.8284 | 434.8896 | 433.3229 | 432.8039 | 434.8234 | 434.2266 | 433.8517 | 432.3709 | 435.3022 | 435.43 | 435.0507 | 435.5077 | 428.1476 | 435.529 | 433.3313 | 435.5339 | 434.6267 | 357.0712 | 433.6776 | 433.3614 | 271.4537 | 433.7023 | 434.0182 | 435.4684 | 435.4989 | 435.9153 | 433.9077 | 435.9728 | 435.2166 | 433.9475 | 433.4564 | 436.7379 | 435.9925 | 432.9422 | 436.2323 | 435.446 | 433.2112 | 435.3331 | 434.0934 | 432.9519 | 430.9475 | 434.4856 | 434.5493 | 436.3966 | 435.1954 | 432.6595 | 435.0321 | 435.4304 | 434.3398 | 435.2604 | 434.1211 | 433.7516 | 434.344 | 434.8404 | 434.8927 | 433.7806 | 435.6109 | 435.3221 | 434.3783 | 432.7762 | 433.4999 | 436.3229 | 435.0981 | 435.451 | 436.0076 | 435.0542 | 433.9613 | 435.2987 | 435.3705 | 436.7798 | 436.5448 | 427.6522 | 434.1148 | 434.3236 | 432.7512 | 436.5592 | 432.4313 | 433.6073 | 432.9791 | 435.6915 | 434.2064 | 432.8289 | 436.0447 | 434.8469 | 436.3488 | 433.7613 | 436.4062 | 433.4199 | 433.2314 | 435.6932 | 434.94 | 436.1289 | 433.4298 | 434.5088 | 433.8734 | 435.1557 | 435.3821 | 433.6144 | 435.0742 | 434.6429 | 434.213 | 435.2893 | 426.6078 | 433.3096 | 435.0317 | 433.0615 | 435.2251 | 435.1622 | 433.9044 | 435.9153 | 432.7941 | 434.028 | 434.0743 | 433.0834 | 432.8822 | 435.0086 | 431.9356 | 434.4139 | 436.098 | 433.1665 | 433.7595 | 435.8163 | 434.7164 | 434.8024 | 435.2711 | 434.0866 | 425.8301 | 433.5119 | 434.8802 | 433.9318 | 433.6613 | 433.4946 | 398.5671 | 433.7532 | 436.18 | 433.4576 | 434.3824 | 435.91 | 434.7165 | 428.3205 | 435.7385 | 428.529 | 433.4606 | 433.3968 | 435.096 | 434.3816 | 434.4604 | 434.8188 | 434.4933 | 69.335 | 430.938 | 434.1161 | 433.2042 | 436.094 | 435.1861 | 434.747 | 434.1181 | 434.3603 | 435.7305 | 435.6334 | 433.7392 | 432.579 | 432.4768 | 434.8171 | 435.5934 | 436.6384 | 436.6531 | 430.9829 | 433.2152 | 433.8725 | 433.506 | 402.522 | 433.0992 | 434.219 | 433.3527 | 434.1 | 436.3045 | 433.9322 | 434.175 | 433.7521 | 272.5056 | 434.8111 | 434.6611 | 435.746 | 432.4489 | 436.4379 | 434.7029 | 435.037 | 433.5642 | 434.19 | 435.1817 | 433.5471 | 424.3011 | 433.1028 | 434.3104 | 436.1432 | 433.1488 | 433.5843 | 433.7235 | 435.4437 | 421.6843 | 433.6379 | 434.8936 | 433.3288 | 435.2687 | 383.8422 | 433.3187 | 436.6841 | 436.1578 | 433.3791 | 433.208 | 436.0017 | 433.9747 | 435.2667 | 434.8687 | 433.4455 | 435.4348 | 436.0509 | 433.6193 | 306.6473 | 435.548 | 433.2841 | 433.3808 | 433.9724 | 434.2529 | 411.1719 | 435.3578 | 430.3929 | 435.6989 | 432.3371 | 312.7473 | 432.2487 | 433.9276 | 433.2139 | 433.0792 | 435.4159 | 424.6165 | 435.1034 | 433.8199 | 434.1285 | 433.4086 | 423.7193 | 434.281 | 432.8322 | 434.4048 | 435.1177 | 432.7504 | 436.3688 | 434.2758 | 434.7797 | 434.295 | 434.8943 | 435.1467 | 434.5146 | 434.8765 | 433.7921 | 433.8813 | 433.7317 | 433.8868 | 434.0773 | 434.5992 | 398.0399 | 434.9961 | 419.9354 | 316.9941 | 433.9796 | 433.6679 | 434.2863 | 434.8483 | 432.316 | 434.1262 | 433.2341 | 433.0905 | 436.0229 | 436.0446 | 433.632 | 433.7395 | 433.5598 | 433.2911 | 435.8163 | 434.0956 | 433.2758 | 432.9856 | 430.6336 | 434.9647 | 433.1839 | 435.59 | 389.3703 | 433.1109 | 435.1812 | 434.7898 | 435.044 | 434.155 | 434.468 | 432.7005 | 433.6213 | 434.2322 | 433.0992 | 434.6552 | 433.6342 | 436.1584 | 434.2477 | 436.0458 | 417.2585 | 434.552 | 434.6962 | 434.1037 | 434.9236 | 434.4025 | 434.5131 | 435.7099 | 433.4416 | 435.1443 | 433.37 | 434.4295 | 435.1028 | 434.7485 | 435.8576 | 433.2082 | 432.9821 | 426.7221 | 434.471 | 430.991 | 422.7945 | 435.7912 | 433.8224 | 435.6871 | 434.9687 | 434.4003 | 434.5079 | 433.825 | 435.0504 | 427.3187 | 429.9883 | 433.0913 | 434.2233 | 433.9647 | 433.6659 | 434.3698 | 434.415 | 432.0269 | 371.0219 | 434.9883 | 432.8775 | 433.7364 | 433.8028 | 432.4386 | 434.1186 | 435.8963 | 435.1638 | 435.5085 | 426.1513 | 430.85 | 435.4945 | 434.7135 | 425.8925 | 434.0172 | 434.0579 | 435.0092 | 362.8474 | 433.6995 | 423.9716 | 434.0757 | 435.6472 | 433.6923 | 435.8177 | 433.8193 | 435.9556 | 434.1321 | 433.6593 | 430.2186 | 435.2232 | 434.3215 | 433.2677 | 435.4288 | 432.6852 | 434.7002 | 434.0232 | 433.879 | 433.5826 | 433.8352 | 433.4654 | 435.6351 | 434.8762 | 190.5599 | 434.4612 | 431.4849 | 433.0518 | 435.9539 | 433.8959 | 433.8744 | 434.2784 | 435.2744 | 435.9963 | 436.6252 | 434.1687 | 434.4397 | 434.4192 | 435.3691 | 433.8045 | 433.9271 | 434.255 | 435.3554 | 432.4677 | 433.814 | 435.2597 | 434.5283 | 433.8328 | 435.7899 | 434.6143 | 261.189 | 434.0844 | 433.4564 | 434.3781 | 434.0944 | 433.4723 | 435.15 | 435.2163 | 435.1599 | 435.308 | 435.4822 | 433.1734 | 436.8271 | 435.869 | 436.1553 | 427.9344 | 435.3062 | 434.4899 | 434.5179 | 434.3505 | 433.1946 | 434.0711 | 436.5702 | 434.776 | 435.1187 | 435.2159 | 432.768 | 433.4628 | 433.8869 | 435.7398 | 435.7699 | 436.8257 | 433.5889 | 364.3577 | 422.4755 | 435.702 | 434.7207 | 433.1208 | 434.4861 | 433.2017 | 435.2241 | 436.898 | 417.0453 | 435.3488 | 433.1631 | 432.3234 | 434.0238 | 433.7765 | 433.5649 | 432.8819 | 432.6597 | 433.9594 | 433.5869 | 434.5008 | 434.4892 | 435.1561 | 435.8603 | 432.7161 | 434.0706 | 428.9955 | 435.6203 | 435.7525 | 433.7347 | 435.6818 | 436.7576 | 434.5387 | 434.4272 | 433.0135 | 433.2551 | 433.3347 | 423.9217 | 434.7004 | 430.1403 | 434.351 | 435.1527 | 432.8456 | 434.203 | 432.686 | 435.6598 | 434.4421 | 425.33 | 434.2239 | 435.0907 | 429.5336 | 433.2158 | 433.0842 | 435.704 | 433.5653 | 433.6757 | 434.5626 | 435.1591 | 433.1561 | 432.9963 | 434.4311 | 432.661 | 434.6445 | 436.3551 | 392.9347 | 434.8628 | 426.4207 | 436.3491 | 435.8423 | 433.6081 | 436.0971 | 425.7119 | 432.9842 | 433.7863 | 433.8754 | 435.4582 | 413.7693 | 436.3583 | 435.745 | 435.0984 | 436.7012 | 436.0074 | 434.3121 | 434.6337 | 433.2485 | 433.4513 | 434.9801 | 424.0971 | 433.8363 | 426.802 | 432.7989 | 435.0752 | 434.3928 | 375.4203 | 435.7494 | 435.0564 | 435.2383 | 433.1126 | 434.7865 | 435.8235 | 433.6562 | 433.4501 | 436.6528 | 433.8883 | 433.739 | 436.21 | 434.0895 | 435.4033 | 435.4361 | 433.8207 | 435.5611 | 435.3046 | 435.7575 | 435.4841 | 434.3415 | 420.3031 | 429.7805 | 330.6051 | 435.6094 | 436.3161 | 435.0775 | 433.149 | 433.4239 | 433.0554 | 433.8727 | 428.4295 | 434.2051 | 434.7813 | 435.6005 | 434.0276 | 435.3902 | 433.544 | 435.9885 | 433.6366 | 430.4827 | 434.1441 | 432.8124 | 429.7021 | 433.5894 | 435.4304 | 435.8775 | 434.0431 | 435.2007 | 435.1702 | 435.8124 | 434.7978 | 433.7223 | 431.5142 | 436.0204 | 433.0933 | 434.4951 | 435.7753 | 435.035 | 436.6371 | 435.5411 | 435.0278 | 435.2919 | 436.5964 | 434.0444 | 434.0217 | 435.7648 | 434.093 | 434.2979 | 434.757 | 435.8805 | 433.4155 | 434.0293 | 434.4694 | 59.904 | 434.4634 | 433.1253 | 427.6545 | 436.3835 | 433.4388 | 435.0014 | 434.1855 | 436.1811 | 434.9835 | 434.4007 | 433.6118 | 434.2626 | 433.4748 | 435.1664 | 434.4651 | 433.9745 | 435.3985 | 436.356 | 436.1814 | 358.9325 | 434.0426 | 433.6981 | 432.8409 | 419.6957 | 433.6924 | 433.9924 | 436.5997 | 436.0889 | 434.1998 | 434.3272 | 434.3584 | 433.5587 | 434.9556 | 434.6041 | 433.8266 | 433.3208 | 435.2212 | 434.0975 | 433.9379 | 435.6073 | 434.4975 | 434.07 | 433.5515 | 433.2576 | 435.1328 | 435.0926 | 433.9684 | 434.6686 | 433.2457 | 432.9893 | 434.1784 | 436.0083 | 400.6244 | 434.7762 | 434.1345 | 434.2618 | 432.8941 | 433.906 | 432.9998 | 434.0226 | 434.4011 | 435.2533 | 433.4891 | 434.6632 | 417.3236 | 435.8923 | 435.2041 | 434.2822 | 434.4389 | 434.5629 | 435.4131 | 433.6878 | 433.4652 | 434.5918 | 433.1329 | 432.8775 | 433.2363 | 434.3324 | 433.6289 | 50.5217 | 433.124 | 435.96 | 428.8208 | 434.0519 | 434.8475 | 433.5367 | 433.4318 | 434.6319 | 434.6609 | 436.0015 | 434.3727 | 432.161 | 133.458 | 433.678 | 433.1411 | 405.2991 | 434.0597 | 425.4034 | 432.4803 | 435.9773 | 436.3909 | 435.0223 | 382.4704 | 434.8348 | 433.6521 | 436.4894 | 434.1096 | 433.3925 | 432.6587 | 435.1146 | 433.584 | 433.69 | 434.3638 | 432.7683 | 433.4529 | 351.2277 | 434.5523 | 433.1227 | 434.812 | 434.2029 | 433.2427 | 432.9082 | 434.8802 | 434.1321 | 434.042 | 436.0727 | 433.4915 | 433.6839 | 435.6579 | 434.2682 | 434.5407 | 432.4196 | 434.7243 | 434.8487 | 434.4271 | 433.3649 | 433.9145 | 435.1434 | 434.7744 | 433.7255 | 434.4856 | 433.4034 | 434.3646 | 434.6572 | 434.5067 | 334.0297 | 415.1559 | 435.5383 | 434.3797 | 436.2719 | 435.2257 | 435.3101 | 436.3346 | 434.8695 | 434.1505 | 433.7232 | 435.4355 | 429.9256 | 436.1624 | 435.5953 | 435.7155 | 433.1664 | 435.2095 | 433.1079 | 431.8942 | 432.8892 | 434.6517 | 434.9964 | 435.5187 | 434.582 | 432.3566 | 433.6837 | 436.5877 | 435.2359 | 432.5251 | 435.6985 | 434.8847 | 422.5295 | 433.7773 | 433.0633 | 435.1073 | 432.6699 | 351.4184 | 435.5273 | 433.3893 | 436.2454 | 433.2153 | 436.047 | 435.2814 | 435.224 | 418.6954 | 434.6165 | 433.869 | 433.5981 | 435.4128 | 434.5133 | 433.987 | 432.7866 | 433.5467 | 433.7932 | 434.1592 | 434.1197 | 433.0761 | 433.5623 | 435.3059 | 434.2483 | 426.9481 | 433.4319 | 435.8635 | 432.8283 | 434.7307 | 432.8014 | 433.5686 | 434.2876 | 434.0319 | 433.2466 | 434.3751 | 435.2891 | 435.4233 | 314.9773 | 434.0601 | 430.1454 | 435.7357 | 435.2521 | 433.8288 | 433.367 | 434.0492 | 435.5149 | 434.7445 | 434.7815 | 433.7081 | 436.2388 | 435.9391 | 435.0364 | 433.9 | 435.7558 | 433.1195 | 435.7211 | 435.0988 | 435.9592 | 435.4517 | 429.2688 | 436.0731 | 433.1839 | 433.2192 | 433.1828 | 435.3905 | 436.6628 | 383.0262 | 435.1236 | 434.394 | 434.6031 | 202.6587 | 433.7472 | 433.5623 | 434.3285 | 433.7971 | 435.1671 | 433.5689 | 433.3715 | 430.1838 | 433.3313 | 433.6897 | 432.3317 | 420.498 | 435.3704 | 421.4109 | 434.5115 | 434.2197 | 433.8266 | 433.2343 | 434.1414 | 427.4782 | 433.791 | 434.9739 | 435.2077 | 434.4603 | 435.8513 | 433.7845 | 432.5402 | 432.5567 | 435.7325 | 434.4528 | 433.8705 | 428.786 | 435.5968 | 434.213 | 435.4625 | 433.8162 | 433.5195 | 434.2771 | 433.3643 | 432.97 | 435.1755 | 433.6558 | 435.4826 | 434.9212 | 435.4817 | 434.2891 | 435.5645 | 434.4691 | 436.6765 | 429.5184 | 432.3664 | 434.0459 | 435.2261 | 433.3146 | 436.4274 | 433.8893 | 435.7458 | 434.1781 | 433.6283 | 435.1957 | 434.808 | 434.6829 | 435.433 | 435.8529 | 433.5198 | 434.0839 | 435.9745 | 434.1048 | 420.9072 | 433.3875 | 434.2347 | 434.6619 | 435.1343 | 433.4985 | 436.6998 | 434.7693 | 433.4906 | 436.265 | 434.8081 | 434.236 | 435.429 | 435.5696 | 432.933 | 435.6854 | 434.003 | 433.662 | 435.4829 | 435.2471 | 433.0292 | 431.9385 | 434.2705 | 418.7224 | 436.2419 | 434.8995 | 435.2541 | 430.2367 | 388.7411 | 434.1492 | 435.1197 | 435.9577 | 435.7459 | 434.3104 | 434.7755 | 434.6424 | 434.2459 | 434.177 | 432.8081 | 434.7487 | 429.0058 | 434.764 | 434.0302 | 433.8206 | 435.568 | 434.7951 | 436.311 | 434.2781 | 434.3465 | 436.2445 | 434.6333 | 435.4828 | 433.8195 | 430.3146 | 433.5012 | 434.1155 | 435.6808 | 434.0738 | 434.8811 | 433.7438 | 435.3609 | 434.5687 | 433.5318 | 433.6965 | 434.5139 | 434.5722 | 435.1886 | 433.4886 | 433.3139 | 435.3348 | 433.4992 | 435.3237 | 433.6383 | 433.9296 | 435.8646 | 434.5632 | 433.1177 | 434.2851 | 432.8628 | 434.9242 | 435.1385 | 433.1926 | 436.9219 | 435.3667 | 434.1713 | 435.0238 | 434.0486 | 434.6977 | 432.8865 | 434.6097 | 436.3424 | 433.6174 | 434.9323 | 436.2416 | 435.9911 | 433.7449 | 434.9813 | 436.468 | 432.8465 | 434.5319 | 431.4496 | 434.0558 | 433.9312 | 432.6896 | 433.6924 | 434.4171 | 435.299 | 435.489 | 434.9685 | 433.4934 | 432.6677 | 433.5859 | 434.1389 | 434.0122 | 435.2873 | 436.0047 | 433.9554 | 435.4977 | 435.5311 | 435.472 | 424.4298 | 434.2763 | 434.4098 | 434.5256 | 435.4762 | 433.5623 | 434.2582 | 436.0864 | 434.8571 | 434.957 | 431.1723 | 433.455 | 432.9808 | 433.827 | 434.4275 | 434.8843 | 433.5198 | 435.2637 | 432.2142 | 434.4504 | 436.1438 | 435.5128 | 433.8174 | 435.0536 | 436.1971 | 434.3984 | 436.0963 | 436.8749 | 434.1443 | 434.0316 | 430.5264 | 420.8386 | 423.9268 | 435.1293 | 433.0805 | 430.9252 | 434.8374 | 432.3465 | 436.4094 | 433.7565 | 432.6076 | 435.6778 | 381.5058 | 427.1969 | 435.5057 | 433.2236 | 434.723 | 434.7767 | 433.0588 | 433.9158 | 432.9573 | 433.587 | 433.483 | 435.3143 | 430.2931 | 417.5178 | 434.4737 | 433.5852 | 433.3267 | 432.6364 | 435.3704 | 434.7675 | 433.2443 | 432.9505 | 434.8683 | 433.1133 | 435.2024 | 433.0995 | 432.8283 | 434.5538 | 433.6297 | 434.733 | 434.9742 | 435.3433 | 435.1231 | 435.5405 | 433.0869 | 436.2963 | 435.6936 | 433.2015 | 432.0554 | 434.6463 | 436.3685 | 434.9076 | 435.3888 | 436.1399 | 436.7744 | 432.9191 | 433.3683 | 434.482 | 40.3083 | 435.3201 | 436.2697 | 435.4045 | 435.9667 | 435.3983 | 433.4659 | 434.3413 | 435.5632 | 434.7695 | 433.3478 | 436.0074 | 435.6688 | 435.1064 | 435.2579 | 432.7069 | 415.8892 | 433.3353 | 418.5812 | 433.7129 | 274.7026 | 434.0074 | 432.7286 | 432.8401 | 434.4119 | 435.153 | 434.8728 | 429.4802 | 434.398 | 433.8046 | 433.0201 | 434.7819 | 436.6411 | 434.8025 | 434.0012 | 434.9293 | 435.8037 | 426.285 | 433.7726 | 433.9288 | 435.6359 | 433.739 | 436.515 | 433.0064 | 434.9224 | 434.4886 | 435.5378 | 97.9001 | 434.8618 | 434.8137 | 434.1179 | 432.3136 | 433.9274 | 435.0214 | 433.0128 | 433.6453 | 435.4949 | 433.1477 | 434.0555 | 433.454 | 434.3407 | 436.2203 | 432.7055 | 433.9464 | 433.5896 | 435.4647 | 141.5505 | 435.5687 | 433.801 | 435.2346 | 433.7453 | 435.9125 | 435.8466 | 429.7252 | 434.4601 | 433.9351 | 435.2144 | 434.9311 | 433.8027 | 435.0733 | 432.6883 | 431.2075 | 435.9801 | 436.022 | 434.9595 | 433.7779 | 431.8318 | 434.7437 | 435.6196 | 434.1834 | 435.9759 | 434.9181 | 435.3849 | 182.2798 | 436.5896 | 434.6828 | 436.0212 | 435.603 | 434.5409 | 433.1457 | 435.0789 | 435.166 | 433.1547 | 433.7945 | 434.9054 | 435.5912 | 434.8585 | 436.6179 | 433.1703 | 433.4422 | 435.246 | 431.9439 | 436.7114 | 435.1347 | 434.0391 | 433.3791 | 435.0973 | 433.5219 | 433.7664 | 435.1044 | 434.3811 | 434.5768 | 434.2344 | 435.1828 | 435.0019 | 434.3231 | 435.6932 | 434.8427 | 436.1386 | 435.5633 | 434.3623 | 434.2649 | 435.2487 | 436.4754 | 434.7669 | 435.0434 | 435.0085 | 435.3104 | 262.834 | 431.6758 | 431.9038 | 433.9878 | 435.2599 | 435.7748 | 433.2719 | 433.5972 | 435.4573 | 434.4458 | 429.7762 | 434.8943 | 436.3879 | 433.561 | 433.3414 | 426.7781 | 436.1014 | 433.031 | 434.4299 | 433.818 | 433.3547 | 435.3096 | 434.9543 | 433.629 | 435.3538 | 433.5256 | 435.6327 | 372.9274 | 433.6175 | 433.1663 | 434.7604 | 432.4043 | 435.2325 | 434.2735 | 435.4487 | 432.8606 | 434.2514 | 434.8899 | 435.1223 | 432.8788 | 436.4297 | 409.4323 | 436.2156 | 429.3789 | 433.8008 | 435.7303 | 433.4558 | 435.5231 | 434.9741 | 434.2429 | 433.0593 | 434.434 | 432.3597 | 434.9661 | 434.3514 | 433.7276 | 436.0324 | 435.9463 | 434.1987 | 435.0256 | 415.0039 | 434.6782 | 434.2741 | 435.2314 | 433.3508 | 434.3807 | 435.1756 | 435.2833 | 430.8633 | 432.9531 | 433.5896 | 432.8722 | 435.2761 | 435.0156 | 434.5167 | 435.7837 | 433.2434 | 433.6018 | 435.2766 | 435.1059 | 434.1065 | 434.8287 | 433.3255 | 433.6741 | 436.3163 | 434.914 | 192.871 | 433.5036 | 436.0668 | 433.1796 | 434.8044 | 374.0161 | 433.6622 | 433.3715 | 430.2114 | 433.1019 | 435.3178 | 433.169 | 434.829 | 432.7477 | 433.3204 | 433.4954 | 434.1388 | 434.9066 | 433.684 | 434.4922 | 433.8249 | 434.5042 | 433.6624 | 434.2476 | 433.572 | 433.4411 | 11.7363 | 433.9108 | 435.2478 | 434.8042 | 435.0552 | 435.1656 | 434.4848 | 435.6727 | 434.083 | 434.7304 | 433.9591 | 432.1135 | 434.8571 | 433.6984 | 435.1356 | 434.756 | 435.6779 | 402.9921 | 426.4618 | 435.6944 | 433.6836 | 435.9969 | 376.8985 | 435.8621 | 434.733 | 434.8935 | 434.8401 | 436.1131 | 416.9903 | 435.5764 | 436.0458 | 434.1618 | 433.856 | 431.8087 | 433.5524 | 436.5873 | 436.2197 | 434.9782 | 434.1242 | 435.0783 | 436.755 | 433.0452 | 433.6494 | 433.2604 | 433.1215 | 433.5739 | 434.7806 | 432.8693 | 433.664 | 432.6282 | 436.2275 | 434.0487 | 435.1713 | 434.7894 | 433.8429 | 431.5628 | 432.9628 | 434.5249 | 433.28 | 435.0888 | 436.0346 | 435.8061 | 435.5642 | 436.2782 | 433.9793 | 435.0823 | 435.1881 | 434.7845 | 436.0018 | 433.4538 | 434.5788 | 436.7229 | 435.8672 | 436.486 | 434.4193 | 432.9374 | 433.5022 | 435.5819 | 434.458 | 421.79 | 436.9325 | 436.0351 | 434.2436 | 435.8228 | 432.6117 | 434.8184 | 435.5895 | 435.312 | 435.4448 | 415.638 | 432.8615 | 434.5263 | 430.9829 | 431.7412 | 434.028 | 433.1347 | 433.6165 | 432.8937 | 433.3929 | 433.7759 | 433.4329 | 436.7549 | 434.3486 | 432.5153 | 433.4851 | 433.9621 | 434.3899 | 435.2036 | 433.1812 | 430.3519 | 406.7122 | 432.0145 | 433.0505 | 435.2458 | 434.6945 | 434.7438 | 435.0504 | 435.5772 | 435.6214 | 434.5208 | 434.1807 | 434.6866 | 436.5399 | 435.5175 | 434.6308 | 433.8248 | 436.0457 | 435.8566 | 436.3913 | 432.7679 | 435.8688 | 435.4941 | 433.1534 | 433.9723 | 436.2922 | 436.1708 | 433.9801 | 435.2738 | 432.5554 | 435.3077 | 434.7935 | 436.2326 | 435.0503 | 434.1805 | 435.3008 | 433.2003 | 434.5053 | 433.6404 | 434.4341 | 434.5231 | 434.736 | 436.1993 | 433.7156 | 434.2862 | 434.8047 | 430.032 | 434.3504 | 434.5886 | 433.5331 | 434.9249 | 434.8758 | 434.9538 | 434.4864 | 434.2128 | 436.4135 | 435.4601 | 434.9175 | 318.7676 | 434.3707 | 402.7699 | 435.0482 | 435.8556 | 435.3872 | 436.1947 | 434.7809 | 432.608 | 435.6962 | 433.6588 | 434.0715 | 434.8919 | 433.3796 | 434.57 | 432.9596 | 433.0686 | 433.8727 | 434.2897 | 435.2482 | 435.3362 | 434.1657 | 433.259 | 435.2326 | 433.1278 | 435.7751 | 433.6508 | 436.2293 | 432.7802 | 435.846 | 436.1531 | 426.5541 | 432.8794 | 436.3869 | 434.3697 | 435.2852 | 434.2375 | 434.2089 | 434.4507 | 384.65 | 435.0385 | 433.0438 | 433.8745 | 435.5867 | 433.2937 | 433.8052 | 432.7189 | 408.1368 | 436.0801 | 434.865 | 433.8721 | 433.7994 | 433.772 | 433.6562 | 434.3019 | 435.403 | 433.1441 | 434.6055 | 432.6785 | 436.0907 | 434.3045 | 435.4299 | 223.632 | 431.0109 | 432.9721 | 436.473 | 435.3612 | 434.1591 | 434.0802 | 435.6995 | 433.1659 | 434.48 | 435.1608 | 432.6337 | 432.5326 | 435.3263 | 434.7449 | 428.1632 | 434.7137 | 436.2887 | 435.9063 | 434.8225 | 433.7036 | 433.6418 | 434.424 | 433.7779 | 436.0221 | 434.8566 | 434.6754 | 436.4728 | 435.9179 | 432.466 | 434.436 | 434.5951 | 434.5003 | 431.8924 | 435.869 | 434.5303 | 434.5326 | 434.0549 | 431.1386 | 434.742 | 434.3147 | 433.3678 | 435.6719 | 434.3307 | 434.4117 | 435.4727 | 431.1624 | 433.2322 | 433.1109 | 433.6723 | 434.6078 | 433.4511 | 433.8316 | 434.6127 | 436.0278 | 432.8405 | 432.0288 | 434.0809 | 434.8516 | 436.1148 | 433.6358 | 434.8392 | 435.3609 | 434.1969 | 433.9601 | 433.4747 | 432.5661 | 434.9574 | 435.0924 | 434.1121 | 434.6217 | 425.6293 | 433.2183 | 434.4347 | 435.5105 | 433.007 | 434.5419 | 435.0782 | 436.3681 | 431.7248 | 436.409 | 433.5301 | 423.1361 | 432.3804 | 434.1962 | 434.2607 | 435.7815 | 434.64 | 433.1254 | 435.1311 | 432.9424 | 435.2565 | 436.2748 | 427.322 | 434.8362 | 436.7187 | 118.5467 | 433.9597 | 435.8605 | 434.5173 | 434.0647 | 435.6425 | 434.1448 | 434.4945 | 433.5809 | 432.8866 | 434.6361 | 434.383 | 220.3877 | 431.8483 | 435.2989 | 434.4297 | 435.2713 | 434.4034 | 435.8541 | 432.9614 | 433.4507 | 435.6086 | 435.4447 | 435.18 | 433.7767 | 433.8313 | 434.7243 | 429.1409 | 434.9601 | 431.5261 | 434.4662 | 435.094 | 433.4927 | 436.544 | 433.9183 | 283.6844 | 433.0745 | 430.722 | 434.2914 | 433.6139 | 436.2655 | 434.098 | 434.4999 | 429.3848 | 435.6567 | 434.6529 | 434.6983 | 434.4744 | 434.6378 | 435.8138 | 296.8396 | 430.0969 | 432.9548 | 434.3681 | 435.2084 | 434.6685 | 429.9272 | 436.005 | 433.3539 | 416.7641 | 434.6082 | 434.4656 | 431.695 | 410.531 | 433.6749 | 435.9567 | 435.2309 | 433.2882 | 435.2323 | 435.1041 | 436.4067 | 433.9567 | 436.4972 | 434.7915 | 434.6987 | 433.8834 | 434.4599 | 435.55 | 434.1481 | 435.7413 | 435.159 | 436.1504 | 435.6386 | 435.3435 | 433.6837 | 435.5046 | 433.3382 | 434.8259 | 435.8957 | 432.6435 | 435.104 | 433.37 | 435.6722 | 433.8814 | 434.8732 | 435.7244 | 435.5909 | 433.0952 | 434.8876 | 434.1003 | 432.8864 | 435.9071 | 433.0874 | 435.0593 | 431.6209 | 434.5874 | 434.6991 | 434.259 | 434.948 | 435.0627 | 433.8644 | 433.9478 | 396.0264 | 433.4876 | 433.9613 | 434.3954 | 432.8018 | 431.3121 | 432.7031 | 435.2009 | 393.3589 | 433.7612 | 435.1088 | 435.1026 | 359.9872 | 431.9424 | 432.8705 | 433.677 | 435.2945 | 433.8924 | 432.3017 | 434.6128 | 418.6217 | 436.0192 | 433.6781 | 433.712 | 432.8847 | 435.425 | 433.101 | 430.6809 | 436.11 | 432.6849 | 428.6016 | 392.9677 | 433.5941 | 434.9736 | 435.5131 | 413.9386 | 434.6452 | 432.5577 | 432.978 | 427.4744 | 415.582 | 106.4142 | 435.4157 | 433.3391 | 432.5675 | 433.5006 | 433.4161 | 433.5676 | 433.0322 | 434.8177 | 434.4977 | 434.7966 | 432.6812 | 432.531 | 432.876 | 433.5774 | 435.5383 | 435.3934 | 433.9002 | 434.7801 | 433.5944 | 433.5913 | 434.6378 | 434.9109 | 434.7321 | 435.4128 | 436.624 | 434.832 | 433.9014 | 434.2507 | 434.0628 | 434.3053 | 435.4731 | 434.5112 | 435.3315 | 433.915 | 434.8177 | 434.308 | 433.5523 | 434.6228 | 434.1423 | 421.497 | 433.1847 | 435.0435 | 433.3422 | 433.5999 | 433.2501 | 433.7492 | 431.7115 | 435.7005 | 424.8412 | 433.4043 | 434.4402 | 436.3318 | 435.3839 | 435.7147 | 436.0547 | 433.848 | 435.2858 | 424.6516 | 433.8361 | 429.6831 | 433.6625 | 434.9539 | 432.2856 | 435.4696 | 433.4491 | 432.7427 | 432.6538 | 434.0251 | 435.5623 | 432.9504 | 434.6379 | 417.3565 | 434.5174 | 435.4421 | 433.8976 | 435.823 | 435.4131 | 434.5313 | 433.172 | 435.1135 | 371.1389 | 435.037 | 435.1863 | 434.8508 | 434.7229 | 433.3892 | 434.4313 | 434.1169 | 433.2435 | 435.5876 | 433.1216 | 433.8334 | 430.2998 | 426.1842 | 435.0658 | 436.1414 | 435.8922 | 436.2683 | 431.1232 | 433.9423 | 434.0326 | 435.9792 | 436.054 | 433.6462 | 434.6373 | 432.7744 | 432.5271 | 426.2482 | 434.6896 | 434.2111 | 435.1615 | 432.7033 | 434.8821 | 435.6317 | 433.3106 | 433.886 | 436.2252 | 432.6654 | 435.6208 | 436.2107 | 435.8943 | 434.7632 | 434.1422 | 434.2307 | 435.1825 | 429.3876 | 433.8419 | 434.723 | 434.7198 | 433.9076 | 433.3705 | 433.2965 | 433.6574 | 436.4794 | 436.6549 | 431.6347 | 433.4601 | 433.9631 | 436.7156 | 427.7771 | 356.5905 | 432.081 | 355.775 | 434.2339 | 434.4185 | 434.6373 | 434.5354 | 432.9292 | 434.4725 | 301.9389 | 433.5843 | 435.2954 | 434.924 | 434.2052 | 432.2923 | 435.2921 | 432.9623 | 434.0033 | 432.74 | 434.2258 | 435.0948 | 433.8385 | 434.5916 | 433.5185 | 434.6724 | 434.2862 | 432.7962 | 435.1809 | 435.354 | 432.8784 | 432.2798 | 432.9556 | 435.5318 | 435.4229 | 427.1219 | 434.115 | 436.6612 | 436.6449 | 435.0464 | 434.699 | 433.5092 | 434.8703 | 435.802 | 434.8383 | 433.9278 | 399.9874 | 435.3416 | 422.5931 | 435.6214 | 435.1637 | 435.4911 | 435.4306 | 433.6083 | 433.4711 | 433.5131 | 433.4721 | 433.5198 | 433.5559 | 433.6866 | 434.7525 | 383.7564 | 432.625 | 435.2082 | 433.7505 | 436.2699 | 422.8755 | 434.9682 | 433.5409 | 432.7457 | 435.8267 | 436.1679 | 433.2933 | 434.9707 | 435.5599 | 433.5764 | 433.9315 | 434.3146 | 428.0197 | 434.3892 | 435.1056 | 436.3724 | 436.0798 | 420.7819 | 434.2716 | 429.6047 | 435.8144 | 434.2266 | 435.9626 | 435.6136 | 429.8919 | 434.3878 | 431.904 | 435.6394 | 433.8274 | 433.6953 | 433.6932 | 432.336 | 433.6365 | 432.8531 | 435.9855 | 434.3499 | 328.7933 | 435.053 | 433.9986 | 433.9858 | 430.9095 | 434.1062 | 433.2744 | 433.9315 | 434.4804 | 434.1821 | 434.1048 | 434.2692 | 435.897 | 433.1025 | 433.2748 | 434.9331 | 432.9478 | 433.6509 | 434.1551 | 434.4399 | 433.9746 | 435.8189 | 435.7649 | 433.4425 | 435.355 | 432.7784 | 433.8648 | 432.3213 | 436.0682 | 433.5252 | 433.4899 | 434.0291 | 435.7072 | 433.8339 | 435.3108 | 433.8225 | 434.8957 | 435.0647 | 433.9072 | 433.8806 | 436.065 | 434.6698 | 435.1471 | 435.176 | 435.0727 | 435.0219 | 433.4397 | 436.1577 | 435.3573 | 289.8264 | 428.231 | 435.6513 | 434.5477 | 433.5124 | 313.2156 | 434.1403 | 434.6058 | 433.2648 | 434.1086 | 434.2295 | 432.6512 | 433.2568 | 433.6679 | 435.4641 | 434.2297 | 429.4063 | 433.3244 | 436.1762 | 434.0355 | 432.9762 | 433.3911 | 434.5725 | 436.1118 | 434.3155 | 434.7462 | 434.7546 | 436.055 | 434.2035 | 433.9608 | 433.3069 | 428.8903 | 422.2489 | 433.4212 | 433.5811 | 435.9096 | 436.4583 | 434.0173 | 433.3722 | 435.0567 | 435.0703 | 435.398 | 434.9367 | 433.3682 | 435.3481 | 432.8628 | 436.2244 | 386.6582 | 434.8466 | 434.2789 | 432.9431 | 397.4953 | 436.4597 | 433.7799 | 432.4001 | 434.5294 | 434.3458 | 431.8315 | 434.118 | 435.384 | 434.9038 | 435.9748 | 434.5409 | 433.2487 | 435.9865 | 432.9676 | 434.3739 | 434.2287 | 433.7317 | 434.0304 | 434.632 | 423.3942 | 432.8932 | 436.053 | 434.9193 | 435.9342 | 432.5649 | 435.7837 | 435.6748 | 436.2959 | 434.3252 | 433.1949 | 436.4731 | 433.1235 | 434.361 | 435.6933 | 434.7918 | 434.9896 | 434.6111 | 434.0255 | 434.2719 | 430.973 | 435.1523 | 435.1241 | 434.2829 | 434.1025 | 433.9632 | 434.5156 | 435.6416 | 434.0528 | 434.641 | 433.7211 | 435.2725 | 420.297 | 432.3714 | 435.6623 | 434.9522 | 433.6365 | 434.411 | 410.1192 | 436.36 | 432.5272 | 430.4079 | 434.1568 | 433.8976 | 435.803 | 434.1347 | 434.7551 | 435.3938 | 434.4204 | 435.2489 | 432.9781 | 433.7566 | 436.0704 | 432.5758 | 434.2968 | 432.5233 | 400.0939 | 435.9794 | 433.4619 | 427.4875 | 435.1236 | 435.4669 | 433.8653 | 432.4294 | 17.4261 | 435.0058 | 432.928 | 435.5003 | 436.0479 | 433.951 | 434.549 | 436.23 | 435.002 | 434.1872 | 434.9944 | 433.3162 | 434.414 | 434.4227 | 434.2807 | 434.8356 | 435 | 434.6178 | 435.3547 | 420.5902 | 434.3016 | 435.1964 | 435.2072 | 428.8413 | 434.0334 | 434.2425 | 436.3202 | 435.128 | 395.4053 | 425.2073 | 433.329 | 432.6479 | 436.1725 | 434.4715 | 433.5088 | 434.5613 | 429.0056 | 434.0574 | 432.7488 | 432.2216 | 435.6278 | 434.6776 | 434.1825 | 432.9884 | 435.2889 | 407.8261 | 435.3377 | 435.1812 | 434.2829 | 432.4831 | 434.5294 | 436.4628 | 423.9966 | 434.0305 | 432.8714 | 432.598 | 435.7964 | 433.1336 | 428.7113 | 435.272 | 434.65 | 435.731 | 432.9645 | 432.9698 | 433.4783 | 433.4837 | 120.4466 | 435.3498 | 433.2822 | 434.6642 | 411.9019 | 433.9046 | 436.3208 | 433.0634 | 434.4231 | 435.4979 | 433.9036 | 434.6292 | 433.0214 | 435.6517 | 433.7686 | 434.7278 | 433.2098 | 433.1144 | 432.9261 | 433.1199 | 435.6098 | 432.2189 | 435.3491 | 434.5484 | 436.1455 | 434.8927 | 433.0834 | 434.639 | 436.3722 | 433.1918 | 433.8226 | 435.3597 | 433.7467 | 435.5639 | 435.7039 | 432.6583 | 433.4305 | 432.8799 | 434.3348 | 434.425 | 434.563 | 434.1143 | 434.3391 | 427.6199 | 432.7192 | 435.4028 | 433.2993 | 435.0035 | 426.7663 | 434.3874 | 435.1213 | 435.178 | 434.1254 | 434.0951 | 433.9086 | 433.0485 | 433.1618 | 435.5144 | 434.5672 | 435.2353 | 435.1265 | 432.8881 | 435.4047 | 436.4569 | 433.5102 | 432.8108 | 432.7661 | 434.9627 | 436.1284 | 433.1542 | 435.0573 | 433.8735 | 436.1176 | 433.8025 | 436.0142 | 434.3708 | 434.6189 | 433.4699 | 433.0962 | 433.3318 | 434.1371 | 436.1795 | 433.87 | 433.0643 | 436.6125 | 435.0731 | 435.7988 | 432.604 | 435.0331 | 433.957 | 417.293 | 432.9131 | 140.7811 | 434.812 | 436.3443 | 433.059 | 433.4431 | 434.3337 | 432.0955 | 435.3998 | 435.7345 | 434.3662 | 436.4651 | 435.3614 | 433.3708 | 435.4975 | 433.8087 | 433.7439 | 434.2429 | 434.866 | 435.389 | 434.2064 | 434.6234 | 433.4608 | 432.8201 | 434.0867 | 425.6685 | 434.0106 | 434.9478 | 433.0927 | 435.2576 | 435.5227 | 435.2651 | 433.7874 | 432.7045 | 434.8957 | 435.0903 | 435.0014 | 433.3887 | 434.7534 | 434.7197 | 436.0265 | 435.4858 | 436.0554 | 434.6699 | 434.0471 | 433.8432 | 433.4606 | 433.4278 | 433.2653 | 432.4902 | 437.0196 | 435.6669 | 433.7133 | 434.6749 | 434.7531 | 433.5769 | 432.8901 | 433.106 | 435.878 | 436.2608 | 430.7886 | 433.9994 | 434.0153 | 434.7121 | 433.8771 | 436.4277 | 434.8133 | 432.3841 | 436.0689 | 436.4149 | 435.4277 | 434.9636 | 433.1265 | 432.6174 | 435.7398 | 435.142 | 430.6567 | 435.1622 | 433.8793 | 433.7657 | 399.5988 | 435.1825 | 434.4933 | 434.5316 | 434.4631 | 434.284 | 434.8902 | 432.6481 | 433.9652 | 436.1644 | 434.3849 | 435.7344 | 434.0072 | 432.7985 | 433.7072 | 392.4642 | 434.8058 | 435.4063 | 436.3501 | 428.3774 | 434.1275 | 435.8157 | 436.092 | 433.8426 | 434.8787 | 434.3081 | 436.6009 | 433.2715 | 436.5895 | 433.668 | 435.1736 | 435.3461 | 436.2035 | 424.4861 | 433.7994 | 436.3219 | 434.0426 | 435.0065 | 434.594 | 435.073 | 436.8541 | 434.4401 | 433.2806 | 434.0287 | 435.5685 | 433.7301 | 434.5023 | 433.3672 | 435.6023 | 418.8513 | 432.9619 | 435.0738 | 431.4423 | 434.1583 | 434.5064 | 433.2649 | 435.4514 | 433.0669 | 436.8877 | 432.4137 | 434.0168 | 434.5887 | 256.5936 | 434.781 | 435.2071 | 429.7398 | 434.0515 | 435.7558 | 434.7426 | 434.2116 | 436.0013 | 436.4325 | 434.2698 | 436.2006 | 433.9526 | 433.4361 | 433.8979 | 410.1703 | 432.6802 | 436.6501 | 433.5013 | 414.3564 | 391.2202 | 434.9911 | 434.5257 | 432.9626 | 433.0159 | 432.2794 | 432.5169 | 434.4155 | 434.2716 | 433.7941 | 402.1696 | 434.4995 | 433.6258 | 433.1119 | 434.3333 | 435.7365 | 436.4798 | 433.3116 | 434.0372 | 434.5342 | 357.4151 | 435.1111 | 434.274 | 435.7968 | 435.8751 | 433.1482 | 435.0915 | 432.869 | 433.7782 | 435.0614 | 435.1376 | 433.7939 | 432.9905 | 436.0412 | 433.664 | 434.9802 | 435.5473 | 435.0281 | 436.1557 | 434.0544 | 435.9035 | 435.6647 | 435.6625 | 433.0826 | 433.4949 | 433.6585 | 432.8663 | 433.8011 | 436.0586 | 433.8311 | 408.8647 | 435.0961 | 434.444 | 434.6644 | 434.7842 | 432.8976 | 434.5861 | 435.6004 | 433.3512 | 434.5797 | 433.5022 | 431.8439 | 433.8912 | 435.2 | 435.1585 | 435.6384 | 435.9836 | 436.078 | 433.1632 | 435.2189 | 436.0371 | 430.7632 | 434.3588 | 435.1508 | 436.2868 | 436.4238 | 435.2096 | 436.0066 | 16.7743 | 434.3913 | 435.8368 | 432.3563 | 434.7004 | 435.1555 | 433.7963 | 433.7445 | 435.2092 | 432.5779 | 436.24 | 426.6426 | 435.3865 | 433.3239 | 432.692 | 433.5528 | 433.447 | 435.6825 | 433.3196 | 435.0079 | 433.7417 | 434.2776 | 434.6288 | 433.4425 | 434.2397 | 434.0394 | 434.7842 | 435.9579 | 435.4133 | 433.6034 | 433.105 | 435.042 | 434.7859 | 434.2224 | 436.0413 | 433.3756 | 431.5906 | 433.9195 | 433.7351 | 435.1431 | 435.5497 | 435.5269 | 436.7943 | 434.8224 | 426.333 | 434.0216 | 435.9918 | 436.2174 | 432.4397 | 435.1867 | 430.9806 | 435.8859 | 433.6972 | 434.0312 | 433.2014 | 434.456 | 433.1968 | 435.2874 | 435.275 | 435.1134 | 433.6564 | 431.4864 | 436.1542 | 434.4113 | 427.25 | 435.7712 | 435.5 | 432.7985 | 411.8258 | 435.01 | 401.2058 | 435.3569 | 433.7078 | 433.6206 | 434.7615 | 434.7666 | 433.2865 | 433.8024 | 433.5264 | 433.129 | 433.7689 | 431.5256 | 433.5032 | 434.2421 | 435.6688 | 436.2873 | 433.7413 | 435.9709 | 436.2351 | 434.4705 | 433.0373 | 435.3262 | 434.0134 | 434.4253 | 434.0412 | 435.4385 | 434.6876 | 435.7628 | 433.9027 | 435.4935 | 433.1379 | 433.3645 | 435.1771 | 432.9201 | 434.5615 | 433.5663 | 433.3098 | 435.7554 | 434.1511 | 436.2339 | 434.0711 | 432.7824 | 434.5353 | 434.7538 | 210.2908 | 433.307 | 434.1651 | 433.5721 | 434.2809 | 436.0155 | 434.3558 | 433.6046 | 434.8438 | 434.3142 | 436.1922 | 433.7087 | 433.13 | 433.6054 | 435.3158 | 435.3175 | 435.0232 | 435.6059 | 434.5988 | 435.587 | 434.5431 | 434.2275 | 433.43 | 434.5694 | 433.4143 | 433.4355 | 434.2594 | 435.185 | 432.341 | 431.5131 | 434.043 | 435.5819 | 434.7944 | 434.5543 | 433.3744 | 435.663 | 434.605 | 435.0481 | 435.5603 | 435.6428 | 434.0953 | 436.6226 | 435.2929 | 433.2911 | 426.0056 | 434.0435 | 429.0217 | 435.5205 | 433.4557 | 435.5485 | 433.4637 | 432.828 | 435.6614 | 435.5658 | 434.32 | 432.1338 | 434.7701 | 436.1578 | 436.1051 | 436.0214 | 434.3523 | 434.3918 | 432.9107 | 434.4875 | 433.978 | 427.6225 | 427.4842 | 435.6468 | 435.2503 | 423.4983 | 435.5767 | 435.6258 | 433.9598 | 433.5869 | 433.3557 | 434.494 | 432.8333 | 404.0124 | 434.9962 | 434.8145 | 434.9209 | 433.2334 | 433.1276 | 434.5206 | 434.1164 | 433.1331 | 435.2529 | 435.4401 | 433.8376 | 435.9037 | 431.7843 | 435.5839 | 434.9715 | 433.8127 | 434.8127 | 435.5772 | 434.8637 | 373.7587 | 435.3759 | 346.019 | 433.9289 | 421.8149 | 433.5675 | 433.3934 | 434.8771 | 435.9813 | 433.253 | 436.1906 | 436.3312 | 436.164 | 433.3857 | 377.432 | 431.0514 | 284.9342 | 435.4194 | 432.8631 | 435.9778 | 434.5216 | 433.2189 | 435.1863 | 433.8389 | 433.6704 | 420.8453 | 432.8398 | 435.339 | 434.8899 | 434.869 | 435.523 | 433.0095 | 435.5762 | 434.9119 | 433.1574 | 391.932 | 433.1276 | 435.3894 | 424.961 | 434.9717 | 436.4722 | 434.392 | 434.0751 | 431.534 | 435.5673 | 434.9739 | 433.8619 | 433.7877 | 431.6623 | 435.6608 | 434.6798 | 435.7162 | 381.792 | 436.4516 | 420.6619 | 433.487 | 434.5149 | 435.4394 | 434.9265 | 433.902 | 435.6515 | 434.1257 | 434.7214 | 434.9816 | 435.8211 | 433.8627 | 434.1682 | 435.7761 | 434.0314 | 434.7618 | 435.6421 | 435.6028 | 433.3047 | 430.1077 | 435.555 | 435.2473 | 435.1433 | 433.1675 | 435.8801 | 430.4465 | 432.8361 | 340.5962 | 432.2463 | 434.8353 | 425.848 | 433.2869 | 434.019 | 435.4668 | 434.9881 | 436.0372 | 435.5873 | 434.5327 | 435.4953 | 433.9557 | 436.4482 | 434.0331 | 433.54 | 434.2631 | 432.4702 | 434.0627 | 434.0182 | 435.1392 | 424.3077 | 433.7575 | 434.2019 | 433.9673 | 433.2346 | 434.6288 | 434.0381 | 433.5328 | 432.8899 | 433.2418 | 435.1155 | 435.8562 | 435.0909 | 434.3291 | 433.9481 | 436.0756 | 432.6955 | 425.7304 | 434.4995 | 434.6755 | 435.0352 | 434.9909 | 434.1968 | 436.0985 | 411.3481 | 434.8206 | 392.3652 | 433.3956 | 430.7439 | 431.7505 | 435.618 | 432.9685 | 434.9722 | 434.7754 | 435.5316 | 434.9806 | 433.7499 | 433.2021 | 431.9933 | 433.1986 | 434.2182 | 435.1547 | 436.3755 | 435.9415 | 433.6375 | 434.4839 | 434.788 | 435.9355 | 427.1939 | 434.7541 | 426.5148 | 433.568 | 435.7014 | 435.447 | 434.1302 | 433.6119 | 434.9378 | 434.6088 | 435.7607 | 434.5219 | 433.5292 | 435.172 | 435.2087 | 434.5319 | 431.6973 | 423.6011 | 435.2175 | 434.3334 | 436.0259 | 435.1669 | 432.821 | 434.3063 | 433.2437 | 435.1932 | 435.9505 | 432.4743 | 433.7753 | 434.3205 | 435.0197 | 434.9259 | 435.6096 | 434.083 | 435.6147 | 436.8149 | 434.8629 | 435.7133 | 436.1081 | 433.2129 | 433.3074 | 434.9664 | 436.8494 | 432.7908 | 428.5979 | 435.3134 | 430.3342 | 434.3576 | 430.9936 | 434.9232 | 433.8614 | 435.5428 | 435.7885 | 434.4674 | 435.46 | 436.2047 | 434.6488 | 436.0324 | 434.7905 | 435.4532 | 435.4588 | 434.1516 | 434.557 | 435.7965 | 435.1016 | 433.5931 | 435.0253 | 434.7831 | 434.0131 | 435.2801 | 435.6313 | 433.7019 | 435.2517 | 435.3021 | 428.6743 | 433.3628 | 434.1598 | 435.3121 | 436.2267 | 435.9846 | 433.1591 | 434.1924 | 435.2547 | 433.3615 | 433.1424 | 435.3442 | 435.3951 | 433.1436 | 436.4077 | 435.0801 | 433.2204 | 436.4892 | 428.4667 | 434.8864 | 435.5763 | 435.7004 | 353.7717 | 417.2917 | 434.5729 | 436.0427 | 433.3583 | 435.0795 | 434.5908 | 434.3254 | 434.4081 | 434.4757 | 435.714 | 435.2141 | 411.9932 | 431.5113 | 435.2533 | 433.3657 | 435.0931 | 419.5045 | 436.6172 | 432.7395 | 436.7074 | 433.4731 | 432.4836 | 432.5627 | 432.7288 | 436.6933 | 435.6648 | 435.7539 | 435.4012 | 436.9149 | 433.7236 | 433.6702 | 434.7856 | 434.4299 | 432.8891 | 435.3265 | 432.4323 | 435.6214 | 435.7802 | 433.2199 | 433.3667 | 433.8626 | 436.5117 | 434.7497 | 435.2863 | 432.7057 | 436.548 | 434.2106 | 436.306 | 435.0311 | 413.6177 | 434.4196 | 433.8911 | 433.1552 | 433.4334 | 12.8581 | 436.0466 | 436.3432 | 436.2132 | 434.4544 | 436.5989 | 433.6655 | 435.6144 | 435.7706 | 435.0934 | 435.484 | 431.3231 | 435.6493 | 435.3476 | 434.5448 | 434.1057 | 433.9967 | 431.3958 | 436.3081 | 433.195 | 435.2218 | 433.7015 | 436.5642 | 432.9754 | 434.6843 | 435.1526 | 436.0195 | 435.2159 | 435.4027 | 433.0926 | 435.1565 | 433.5453 | 435.2186 | 434.7348 | 434.2064 | 433.8863 | 433.7789 | 408.2753 | 436.0077 | 432.7446 | 435.9272 | 434.7952 | 435.148 | 436.8383 | 435.0665 | 435.0428 | 432.7763 | 435.1388 | 436.0927 | 433.6614 | 433.5189 | 433.3366 | 428.3493 | 434.3853 | 433.079 | 436.426 | 434.4049 | 434.1887 | 432.5651 | 433.3751 | 434.5235 | 434.1083 | 435.5977 | 435.6732 | 434.9138 | 435.0953 | 433.623 | 432.9253 | 433.9538 | 436.3676 | 436.0828 | 435.394 | 433.5752 | 433.8116 | 433.2351 | 434.9036 | 435.0414 | 434.2739 | 434.8036 | 436.4169 | 432.9808 | 435.4529 | 433.7011 | 432.5806 | 433.8558 | 434.8429 | 434.904 | 431.134 | 435.0435 | 436.0747 | 434.2194 | 433.9109 | 423.7991 | 433.7153 | 433.52 | 432.8601 | 434.4861 | 433.2781 | 435.361 | 433.3942 | 433.5736 | 433.7069 | 433.8145 | 434.8787 | 429.6565 | 432.8589 | 436.4123 | 434.3826 | 436.1954 | 428.9117 | 435.0881 | 433.072 | 435.2009 | 435.0343 | 434.536 | 435.4512 | 433.2855 | 431.8909 | 434.7717 | 435.4165 | 433.4606 | 434.3665 | 436.1951 | 435.7715 | 432.5737 | 435.6809 | 434.7221 | 433.5357 | 435.3504 | 434.6111 | 435.5154 | 436.2096 | 435.1871 | 433.7044 | 433.3833 | 433.769 | 435.8477 | 435.9385 | 433.4181 | 435.4064 | 434.5385 | 434.1821 | 436.6862 | 433.0503 | 416.5184 | 428.9683 | 435.9412 | 433.7102 | 435.4577 | 435.1657 | 434.4449 | 433.5328 | 434.1073 | 435.3611 | 433.9175 | 433.8225 | 435.1831 | 434.1582 | 433.994 | 433.6308 | 434.4204 | 434.5643 | 433.0107 | 435.1487 | 433.0524 | 433.6073 | 426.8745 | 434.2965 | 434.709 | 434.0101 | 435.3308 | 435.7971 | 424.71 | 432.9668 | 433.6602 | 435.2612 | 433.4136 | 433.9421 | 435.078 | 436.5869 | 435.0941 | 434.8177 | 435.438 | 433.1284 | 421.2511 | 390.5874 | 433.8904 | 433.0042 | 435.5267 | 433.2513 | 433.6815 | 435.9299 | 434.3468 | 431.1826 | 402.5888 | 435.5094 | 435.9151 | 433.8503 | 432.6128 | 433.663 | 435.2844 | 434.223 | 434.3374 | 433.5309 | 432.9871 | 434.7447 | 433.8353 | 435.1117 | 436.2624 | 433.5387 | 435.272 | 432.7431 | 435.0722 | 434.5145 | 435.6314 | 434.3775 | 426.9356 | 435.0038 | 434.3742 | 434.074 | 432.5021 | 434.9037 | 434.456 | 433.4511 | 435.2245 | 435.1268 | 434.8873 | 433.6926 | 434.7097 | 435.1924 | 434.3734 | 433.9262 | 434.545 | 434.9702 | 434.178 | 432.6321 | 433.8665 | 432.459 | 435.5208 | 432.9429 | 434.6279 | 434.0833 | 433.73 | 433.2811 | 435.2325 | 433.6034 | 433.7167 | 434.1774 | 435.9767 | 435.0579 | 434.3101 | 432.6965 | 434.036 | 435.4863 | 48.1842 | 421.0882 | 433.4157 | 436.4151 | 433.5875 | 434.1503 | 434.7395 | 433.5446 | 436.5714 | 433.3998 | 432.0077 | 433.9215 | 434.2447 | 432.733 | 435.5776 | 362.0171 | 434.1174 | 435.861 | 432.6271 | 433.473 | 436.2868 | 434.177 | 386.5331 | 434.2772 | 433.5253 | 433.2806 | 435.0154 | 429.8103 | 436.7894 | 433.7868 | 435.5729 | 436.1774 | 432.7916 | 434.2808 | 429.1246 | 435.0278 | 434.6201 | 434.4934 | 434.1486 | 425.6599 | 432.9562 | 434.0793 | 434.7378 | 435.4989 | 434.0872 | 435.544 | 435.4849 | 432.6796 | 434.4008 | 432.8738 | 435.1014 | 418.3771 | 434.6956 | 432.7396 | 433.5955 | 435.2662 | 435.4602 | 432.2194 | 435.923 | 435.5147 | 432.9393 | 434.5657 | 432.4455 | 434.6516 | 433.4663 | 435.5679 | 435.734 | 433.3969 | 433.2547 | 433.1434 | 433.8837 | 427.8276 | 435.4239 | 433.8219 | 425.654 | 433.5203 | 436.9178 | 434.3936 | 435.4207 | 434.7203 | 433.6705 | 434.8203 | 434.1472 | 435.0265 | 434.6587 | 432.143 | 434.3378 | 435.6216 | 433.408 | 435.8677 | 435.0585 | 436.725 | 435.4553 | 434.2563 | 434.0895 | 435.9969 | 435.1978 | 433.1594 | 434.7572 | 435.1718 | 432.0245 | 436.1234 | 427.3643 | 434.6003 | 433.6039 | 433.1811 | 434.6797 | 434.0952 | 434.452 | 434.7184 | 435.2081 | 433.0065 | 436.426 | 433.9655 | 348.6112 | 433.432 | 436.8514 | 426.0132 | 415.3941 | 435.0929 | 435.5757 | 416.7525 | 433.175 | 435.8995 | 435.2465 | 434.1226 | 434.6654 | 436.1975 | 436.219 | 435.5914 | 431.6903 | 433.6888 | 435.8627 | 434.1837 | 24.7678 | 433.1011 | 435.0608 | 432.4857 | 434.9357 | 434.7419 | 433.9396 | 431.4498 | 434.7096 | 434.0866 | 434.1036 | 435.5802 | 433.592 | 433.2128 | 433.4063 | 433.7792 | 431.8259 | 433.239 | 435.2246 | 433.2254 | 433.7734 | 436.7978 | 435.5228 | 430.076 | 435.0404 | 435.2846 | 434.6368 | 433.7977 | 155.6275 | 435.1057 | 435.1513 | 435.6303 | 434.9668 | 435.173 | 435.8469 | 435.5252 | 436.0743 | 433.1212 | 432.9825 | 435.3251 | 434.8934 | 429.8342 | 434.0912 | 433.3724 | 434.6235 | 435.0654 | 433.8775 | 433.2775 | 435.8659 | 434.3711 | 434.7715 | 436.5499 | 432.8353 | 433.7836 | 433.6444 | 435.089 | 428.0539 | 433.5621 | 434.1584 | 433.9141 | 434.9508 | 433.7382 | 435.0528 | 436.2602 | 431.1172 | 414.0237 | 434.2253 | 434.0247 | 434.7602 | 433.3196 | 434.7554 | 435.39 | 434.4048 | 436.732 | 436.5873 | 432.2375 | 435.541 | 434.9465 | 434.3641 | 435.2829 | 435.0723 | 434.2824 | 436.6989 | 435.6275 | 436.1812 | 431.7767 | 434.9521 | 435.0824 | 433.5265 | 436.6678 | 436.2012 | 433.8078 | 435.6939 | 434.6709 | 434.338 | 433.4787 | 433.0939 | 435.298 | 432.2493 | 433.968 | 432.5065 | 434.3776 | 434.4625 | 433.5451 | 432.74 | 433.3655 | 433.7102 | 434.3652 | 433.8513 | 433.6255 | 435.5754 | 434.5555 | 434.8948 | 436.0796 | 430.1166 | 433.7398 | 417.596 | 435.3814 | 433.8725 | 435.854 | 435.9342 | 435.7061 | 434.5969 | 433.8631 | 430.6529 | 436.5197 | 432.9965 | 435.6296 | 211.524 | 424.5222 | 435.3582 | 435.5631 | 436.358 | 435.3629 | 433.3233 | 433.7198 | 436.0282 | 435.7475 | 434.3572 | 433.1476 | 434.7796 | 434.9282 | 432.2584 | 435.0456 | 433.0533 | 433.7762 | 434.2895 | 433.3631 | 434.1036 | 433.6597 | 434.4769 | 432.6396 | 433.4528 | 432.7056 | 433.3738 | 435.346 | 434.8061 | 434.1361 | 434.8205 | 301.2622 | 433.4801 | 433.1302 | 428.6649 | 434.2587 | 433.1999 | 433.8726 | 429.3791 | 433.8546 | 432.269 | 433.5503 | 435.7637 | 434.1035 | 433.2543 | 432.624 | 436.2314 | 436.1293 | 434.1381 | 431.3712 | 135.5924 | 431.846 | 433.9472 | 433.3017 | 427.2453 | 434.9078 | 435.5762 | 434.0789 | 427.0398 | 435.7327 | 435.7388 | 434.3932 | 433.0837 | 434.3874 | 435.1647 | 433.6319 | 434.2456 | 436.2256 | 435.9117 | 435.1392 | 434.5986 | 433.3992 | 435.0658 | 433.871 | 435.865 | 432.279 | 435.8136 | 435.4051 | 430.2031 | 433.5336 | 434.2428 | 434.034 | 436.2206 | 435.5733 | 433.7118 | 435.9975 | 433.676 | 433.9795 | 433.5045 | 436.1591 | 432.5392 | 434.2101 | 434.0351 | 436.3015 | 415.4932 | 434.4424 | 435.2987 | 434.9877 | 436.053 | 433.0839 | 434.6214 | 434.9841 | 434.3653 | 436.1898 | 433.8696 | 434.5223 | 433.8502 | 434.2532 | 435.2021 | 435.1038 | 435.881 | 434.4607 | 435.4218 | 434.2291 | 435.971 | 435.119 | 432.4299 | 432.9092 | 434.2591 | 432.9789 | 434.308 | 433.4756 | 435.0835 | 435.8124 | 434.2198 | 433.5672 | 362.214 | 435.0762 | 434.1798 | 434.173 | 434.3074 | 433.3645 | 433.8449 | 435.4432 | 432.6999 | 395.8499 | 428.5039 | 433.7479 | 436.3685 | 434.4654 | 433.7216 | 434.4478 | 433.5857 | 435.7574 | 434.0143 | 433.9383 | 434.0052 | 434.9118 | 433.3601 | 433.3261 | 435.3741 | 435.5268 | 432.9058 | 433.2323 | 433.7327 | 435.5536 | 395.2107 | 432.4788 | 433.1459 | 434.5053 | 434.0882 | 417.85 | 433.5985 | 434.7593 | 434.7897 | 434.6091 | 430.4225 | 435.2506 | 435.0461 | 433.4989 | 434.9396 | 435.3251 | 434.8694 | 375.0973 | 426.2557 | 433.4164 | 433.4924 | 434.7697 | 435.7378 | 432.9894 | 432.78 | 434.561 | 226.7203 | 436.2611 | 436.264 | 434.3278 | 432.9417 | 434.0124 | 434.9247 | 435.2082 | 435.8848 | 434.6605 | 433.3625 | 434.4799 | 435.7583 | 434.5668 | 433.7043 | 433.4633 | 432.1542 | 435.3072 | 432.9355 | 433.4402 | 434.32 | 433.6619 | 434.5416 | 436.413 | 432.5046 | 434.0956 | 435.5207 | 436.7893 | 435.8848 | 432.6107 | 432.9818 | 434.6715 | 434.0577 | 434.1237 | 434.9454 | 434.8052 | 434.6045 | 433.914 | 434.678 | 436.5056 | 435.2354 | 432.9757 | 435.0314 | 234.3804 | 433.5818 | 434.5803 | 434.8976 | 435.3573 | 434.6922 | 432.8235 | 434.8194 | 435.12 | 434.2305 | 434.3417 | 433.5217 | 409.9833 | 436.1661 | 435.2932 | 433.2067 | 432.4054 | 433.6173 | 434.5141 | 434.4361 | 435.7509 | 417.3639 | 434.1658 | 435.3887 | 434.314 | 434.4635 | 435.3443 | 434.2244 | 433.5156 | 433.4194 | 434.1639 | 434.3473 | 434.1 | 434.9092 | 436.078 | 433.4378 | 433.5682 | 434.4536 | 434.6034 | 434.2978 | 434.9903 | 436.0674 | 434.1593 | 433.6057 | 432.646 | 432.8292 | 434.5178 | 434.5089 | 433.4408 | 432.1755 | 433.405 | 434.0613 | 436.0803 | 434.8044 | 433.2485 | 435.2724 | 434.1857 | 436.1094 | 433.4526 | 436.5079 | 436.8328 | 433.4934 | 434.8168 | 435.2904 | 433.3252 | 434.4113 | 432.6744 | 434.5619 | 434.2546 | 433.7993 | 435.6894 | 369.194 | 432.498 | 435.8607 | 435.8298 | 435.2858 | 116.0369 | 431.4245 | 425.8846 | 431.2 | 404.7185 | 434.6768 | 434.1124 | 435.0355 | 433.6766 | 436.3879 | 433.669 | 434.5584 | 435.1135 | 430.2479 | 375.3936 | 433.6007 | 434.7635 | 434.5878 | 436.074 | 435.1346 | 433.1781 | 435.8456 | 434.1499 | 433.9129 | 435.1386 | 434.7293 | 432.7515 | 433.1729 | 433.8571 | 433.0727 | 435.1583 | 431.5912 | 436.0235 | 435.3134 | 417.0793 | 434.9906 | 431.8149 | 434.0017 | 429.174 | 435.4992 | 435.8391 | 435.6483 | 436.1025 | 434.5099 | 435.4674 | 434.5362 | 433.2302 | 432.6953 | 433.7058 | 435.991 | 434.155 | 412.7446 | 436.4127 | 432.6902 | 435.1123 | 434.1871 | 433.3583 | 434.0109 | 434.7676 | 436.1338 | 434.1554 | 432.3466 | 435.7025 | 433.5996 | 435.1161 | 433.2083 | 436.2286 | 434.4609 | 433.3088 | 436.591 | 434.3928 | 434.47 | 435.1237 | 434.9429 | 435.6274 | 434.0816 | 429.1754 | 435.4351 | 432.699 | 436.1503 | 260.3789 | 434.6133 | 433.3081 | 434.5104 | 433.6968 | 433.6926 | 436.0672 | 435.4369 | 435.7933 | 434.0854 | 433.466 | 434.7819 | 436.5335 | 434.2262 | 434.531 | 433.8515 | 433.4559 | 434.5914 | 421.4803 | 434.8331 | 433.0288 | 432.7123 | 434.8166 | 433.5039 | 433.125 | 432.7099 | 435.9728 | 435.6723 | 434.1998 | 433.434 | 433.5456 | 434.43 | 436.253 | 433.4997 | 435.8858 | 436.0596 | 434.1451 | 435.7791 | 432.8226 | 433.4486 | 435.9418 | 436.6131 | 435.8424 | 434.6814 | 350.1579 | 432.7915 | 434.8162 | 434.724 | 432.7346 | 433.1121 | 434.0048 | 412.4672 | 435.9065 | 434.7401 | 434.4754 | 433.3909 | 434.7205 | 433.0482 | 434.0414 | 396.4743 | 435.9541 | 435.7357 | 435.8341 | 432.352 | 433.6817 | 433.9515 | 433.0657 | 434.5403 | 437.1461 | 434.596 | 433.8785 | 433.2388 | 212.9972 | 432.5513 | 377.1402 | 433.7919 | 433.2273 | 434.9913 | 433.4821 | 434.2156 | 434.4144 | 435.4276 | 435.1116 | 434.6168 | 434.0852 | 435.0772 | 434.4461 | 433.1716 | 434.2925 | 434.1483 | 432.1488 | 436.7603 | 435.4011 | 431.119 | 436.0954 | 391.3576 | 436.2333 | 434.4925 | 403.2853 | 433.0755 | 435.9524 | 434.6297 | 435.3326 | 434.0474 | 436.8357 | 434.7652 | 434.7933 | 432.9055 | 434.8579 | 430.9725 | 434.0189 | 433.8436 | 434.1133 | 431.9016 | 435.5945 | 433.051 | 434.7731 | 436.1498 | 433.6845 | 434.1076 | 434.8306 | 435.6884 | 434.5386 | 434.8709 | 435.3022 | 434.3927 | 434.0815 | 432.9805 | 435.5836 | 435.671 | 434.2349 | 433.4995 | 434.3005 | 435.6162 | 436.5135 | 415.0868 | 426.8938 | 409.4139 | 436.2335 | 434.7814 | 434.4887 | 433.4219 | 433.5368 | 434.5986 | 434.5503 | 433.8095 | 435.2086 | 436.1851 | 433.6559 | 436.4505 | 436.1886 | 432.4403 | 433.2838 | 435.7613 | 432.2808 | 432.6404 | 431.9755 | 435.9417 | 434.5749 | 433.0455 | 433.0501 | 435.9175 | 433.2222 | 433.3181 | 433.8518 | 434.5605 | 434.8128 | 433.4836 | 434.4564 | 435.5507 | 435.8937 | 433.8049 | 434.9354 | 436.0871 | 433.4375 | 435.3484 | 435.9336 | 433.981 | 433.3801 | 433.5817 | 433.072 | 433.5409 | 433.1858 | 433.2767 | 434.6237 | 435.7297 | 433.9272 | 433.6897 | 434.9436 | 433.3843 | 434.734 | 436.0748 | 435.8175 | 432.9207 | 435.6628 | 432.0755 | 435.0786 | 432.5835 | 435.5263 | 259.1873 | 435.1274 | 436.0055 | 433.4438 | 435.0444 | 433.7737 | 433.3254 | 432.5435 | 433.0961 | 372.2807 | 433.54 | 434.4938 | 432.3662 | 435.4265 | 435.0978 | 429.3803 | 436.0876 | 434.3366 | 435.8711 | 435.2706 | 436.2132 | 436.3307 | 435.6301 | 432.9869 | 436.2012 | 435.247 | 432.9167 | 435.6378 | 341.0261 | 436.097 | 434.5272 | 433.7071 | 436.5483 | 434.0713 | 433.19 | 433.6747 | 434.3152 | 432.8706 | 432.4752 | 433.5225 | 433.5988 | 435.531 | 434.4203 | 436.1629 | 434.8365 | 435.8344 | 436.9102 | 436.0949 | 432.173 | 434.2947 | 436.1847 | 195.8915 | 431.7465 | 436.2595 | 433.6489 | 436.0372 | 432.6565 | 433.5279 | 436.3548 | 434.6975 | 433.0085 | 435.2904 | 436.2002 | 433.9581 | 434.074 | 435.5033 | 436.3937 | 435.3849 | 435.2107 | 434.4188 | 433.7254 | 434.4126 | 432.516 | 433.6318 | 435.8598 | 436.375 | 433.9224 | 435.7265 | 434.2761 | 432.7241 | 432.7729 | 433.7766 | 433.0893 | 432.15 | 435.6766 | 434.4922 | 431.8052 | 433.2492 | 435.1839 | 433.9012 | 435.5754 | 433.3762 | 432.956 | 434.0587 | 434.6596 | 433.5728 | 436.1678 | 436.2688 | 435.2006 | 435.2225 | 435.244 | 434.3417 | 433.9232 | 434.6258 | 425.4244 | 436.7481 | 434.5796 | 433.4246 | 435.1512 | 434.9382 | 435.1557 | 433.7711 | 428.2634 | 421.1644 | 434.7571 | 434.3873 | 436.4905 | 435.2687 | 423.6407 | 435.6503 | 435.2462 | 433.1006 | 436.452 | 436.2446 | 435.0726 | 433.4513 | 434.8428 | 434.7932 | 434.6015 | 434.415 | 436.2025 | 435.2634 | 435.0612 | 433.0624 | 433.0063 | 436.1908 | 433.6384 | 418.8672 | 435.8095 | 434.1726 | 436.4269 | 434.8419 | 435.9464 | 430.8848 | 434.7322 | 433.6318 | 434.2995 | 434.0367 | 434.8461 | 435.6137 | 434.3387 | 434.3881 | 436.18 | 433.0737 | 434.0282 | 434.5112 | 433.4926 | 434.7517 | 433.8977 | 433.6886 | 435.8657 | 434.2603 | 435.0924 | 435.6479 | 433.1328 | 434.3829 | 434.167 | 435.7672 | 431.942 | 434.8262 | 435.0596 | 436.5425 | 433.8706 | 434.9452 | 435.035 | 434.0043 | 434.2116 | 436.4655 | 432.4536 | 432.6336 | 434.309 | 433.5274 | 435.2044 | 435.9598 | 433.7819 | 434.0243 | 433.0864 | 436.0884 | 434.5501 | 429.9052 | 435.0868 | 433.2626 | 436.8973 | 432.4889 | 435.6134 | 346.0742 | 433.1149 | 433.1813 | 433.1098 | 337.6348 | 432.4811 | 435.4963 | 433.9878 | 435.735 | 432.6424 | 433.1338 | 436.3477 | 436.6965 | 432.943 | 433.134 | 435.6652 | 435.6394 | 433.3671 | 433.1444 | 434.0669 | 434.1635 | 426.9837 | 435.8858 | 436.4116 | 436.1193 | 426.3668 | 435.2937 | 435.4084 | 433.4067 | 435.0463 | 436.1786 | 432.5679 | 433.032 | 433.6666 | 433.5688 | 435.1729 | 433.7406 | 433.5898 | 433.4016 | 430.5475 | 432.1787 | 433.4278 | 435.8116 | 432.9116 | 436.4914 | 434.4546 | 436.2772 | 434.3654 | 436.6607 | 433.0148 | 435.2201 | 435.5979 | 433.7572 | 434.0299 | 433.3219 | 436.2095 | 431.4743 | 434.5804 | 434.5051 | 367.262 | 434.2037 | 435.3738 | 433.3718 | 432.4354 | 433.9704 | 432.4644 | 429.8429 | 419.559 | 429.6041 | 433.8796 | 433.534 | 431.4993 | 434.2707 | 433.6558 | 432.3681 | 433.0157 | 433.2948 | 435.3555 | 435.2141 | 422.7809 | 434.4124 | 435.6169 | 432.6441 | 435.8542 | 432.9906 | 433.4682 | 435.5688 | 433.0445 | 434.471 | 239.3473 | 433.2148 | 427.4227 | 435.703 | 434.4309 | 433.7204 | 433.7178 | 434.2077 | 436.1359 | 436.1318 | 431.1893 | 434.5832 | 432.9993 | 425.3897 | 436.3724 | 435.1968 | 428.1216 | 434.9161 | 434.003 | 418.0729 | 434.5505 | 435.912 | 435.2212 | 433.9704 | 436.1679 | 429.8039 | 436.1725 | 434.4007 | 436.1188 | 432.1174 | 434.4728 | 434.9237 | 433.939 | 434.6613 | 434.3215 | 433.7087 | 436.5341 | 434.5751 | 432.7591 | 434.7319 | 435.3207 | 436.0007 | 435.1863 | 435.7115 | 432.9385 | 434.1351 | 433.7244 | 435.0525 | 435.7913 | 432.674 | 432.1914 | 435.4307 | 435.0945 | 435.5274 | 237.0119 | 433.5178 | 435.8865 | 434.1465 | 435.0542 | 435.1111 | 436.4504 | 435.9218 | 434.4606 | 432.6152 | 425.7557 | 434.0562 | 432.7859 | 432.6925 | 435.1236 | 435.7977 | 435.4533 | 433.6807 | 434.5917 | 433.7353 | 435.2166 | 435.2592 | 423.9544 | 433.5733 | 434.2219 | 435.1678 | 433.8128 | 436.7691 | 434.9968 | 435.4828 | 434.8282 | 435.4547 | 436.3963 | 432.8615 | 435.54 | 434.1697 | 434.018 | 433.6837 | 434.4554 | 434.293 | 435.8013 | 435.4634 | 428.5633 | 433.3577 | 432.3521 | 435.8893 | 435.7818 | 435.2885 | 361.955 | 435.9692 | 435.0951 | 434.5191 | 432.9043 | 435.6478 | 435.2332 | 435.5619 | 432.8103 | 434.9427 | 432.1851 | 433.0256 | 434.9043 | 436.2349 | 435.0972 | 433.7271 | 435.5282 | 433.8311 | 435.0592 | 433.7981 | 433.2141 | 430.8833 | 434.628 | 436.3158 | 433.6766 | 436.0576 | 433.8785 | 434.1211 | 435.5329 | 435.6402 | 436.0472 | 434.8496 | 433.7784 | 435.4121 | 411.3695 | 435.6249 | 435.7881 | 434.2714 | 434.5167 | 434.6292 | 434.5844 | 433.139 | 436.4175 | 431.7692 | 433.4789 | 433.9937 | 434.1121 | 435.5181 | 433.4511 | 433.3623 | 432.9298 | 433.5648 | 432.6463 | 433.5455 | 433.6907 | 436.2886 | 428.7618 | 435.6744 | 436.6327 | 429.4365 | 433.7321 | 435.2785 | 433.6258 | 433.2829 | 433.6863 | 433.853 | 425.0635 | 436.2172 | 423.9886 | 432.7803 | 433.9522 | 433.2915 | 435.9892 | 434.2059 | 434.9361 | 434.2479 | 432.7349 | 435.4091 | 433.6999 | 422.4053 | 435.2214 | 432.6255 | 433.2913 | 436.7855 | 425.3513 | 435.4948 | 433.0302 | 432.2566 | 433.4231 | 433.7709 | 433.8728 | 434.264 | 435.1674 | 436.4711 | 414.8669 | 435.5961 | 435.3803 | 432.4607 | 436.4896 | 408.8016 | 434.5043 | 434.3859 | 429.1227 | 431.8968 | 426.9104 | 432.4808 | 435.7307 | 433.2136 | 432.7514 | 427.918 | 433.9476 | 433.4395 | 436.305 | 436.1295 | 436.8673 | 417.5332 | 435.6136 | 436.0405 | 435.093 | 435.7136 | 435.2574 | 434.127 | 382.3293 | 433.3778 | 433.4105 | 433.8782 | 435.7374 | 424.8607 | 432.8425 | 434.3485 | 434.9457 | 433.6128 | 436.0719 | 433.8597 | 434.9717 | 434.1588 | 435.0594 | 434.2427 | 434.6388 | 435.5298 | 433.0684 | 435.3763 | 432.9602 | 434.6197 | 434.917 | 434.5934 | 434.4363 | 435.0436 | 433.9562 | 435.8539 | 436.381 | 434.8503 | 432.9378 | 434.1523 | 434.3048 | 415.1536 | 433.5704 | 433.6035 | 436.1401 | 434.1908 | 434.7458 | 434.594 | 418.3196 | 432.886 | 433.557 | 436.4133 | 435.2091 | 432.2692 | 435.3105 | 435.9833 | 436.2393 | 433.5098 | 432.9241 | 427.0874 | 433.8604 | 434.3006 | 434.1965 | 433 | 432.9676 | 435.3239 | 302.7767 | 432.9677 | 435.5033 | 428.9639 | 433.4449 | 434.8453 | 436.3299 | 435.3924 | 436.4058 | 424.9065 | 434.9187 | 432.9227 | 434.6476 | 432.9624 | 433.3721 | 434.619 | 436.5628 | 436.1896 | 432.9966 | 436.1238 | 435.2104 | 434.7457 | 432.4888 | 434.1526 | 433.8813 | 421.0597 | 433.2437 | 434.9896 | 435.9368 | 435.1133 | 434.3152 | 433.609 | 431.9137 | 432.1725 | 435.0115 | 436.1095 | 433.1914 | 433.5949 | 434.1985 | 433.3644 | 434.2214 | 433.9293 | 432.885 | 430.3345 | 434.3235 | 433.7077 | 434.5779 | 434.6871 | 434.5661 | 435.8713 | 433.2552 | 434.6322 | 434.675 | 433.8179 | 434.2233 | 434.0598 | 434.6555 | 392.1462 | 433.4241 | 433.9717 | 434.269 | 430.0562 | 408.0247 | 433.8168 | 435.3567 | 432.6633 | 432.8143 | 433.1361 | 427.9626 | 434.99 | 433.4445 | 433.0057 | 436.172 | 434.2122 | 433.79 | 433.8514 | 435.9453 | 435.2632 | 434.9018 | 436.7276 | 435.0298 | 435.788 | 435.0819 | 433.4725 | 434.5756 | 435.9771 | 433.3168 | 435.9223 | 434.0276 | 433.8126 | 423.4607 | 433.4259 | 433.9585 | 434.1327 | 426.9945 | 434.4009 | 433.4102 | 414.0175 | 410.5738 | 428.6229 | 434.4113 | 435.2387 | 435.9046 | 435.0071 | 436.4459 | 434.3747 | 433.8347 | 433.2357 | 434.6461 | 429.6731 | 435.032 | 423.0472 | 435.5213 | 434.3999 | 430.9907 | 434.2336 | 433.1299 | 433.3117 | 433.2531 | 434.7235 | 430.339 | 435.3511 | 436.0329 | 435.5417 | 435.533 | 434.7443 | 433.0934 | 435.829 | 434.6813 | 434.7187 | 433.5592 | 435.5159 | 434.7376 | 434.526 | 431.2119 | 433.5593 | 434.0022 | 434.9994 | 436.1157 | 435.0182 | 434.617 | 435.3485 | 434.9214 | 434.396 | 436.0514 | 433.2406 | 433.1652 | 435.9646 | 435.8259 | 433.5679 | 435.1707 | 433.4513 | 435.0063 | 434.8527 | 435.4125 | 433.7924 | 435.8713 | 433.6417 | 433.5286 | 434.928 | 436.2539 | 434.6424 | 432.9579 | 433.6035 | 433.9918 | 429.3166 | 434.8027 | 433.6491 | 417.2487 | 435.5804 | 434.5966 | 436.0554 | 433.0876 | 433.3019 | 432.9314 | 434.9976 | 432.2045 | 431.5858 | 436.5673 | 436.6929 | 434.7914 | 435.698 | 167.7896 | 434.3976 | 434.8111 | 421.2338 | 435.634 | 434.3347 | 434.1448 | 434.2278 | 432.8406 | 434.9356 | 434.4958 | 435.0152 | 434.324 | 434.8431 | 435.2633 | 433.0502 | 433.305 | 435.6011 | 420.7471 | 432.9331 | 433.9237 | 433.9949 | 434.4079 | 435.2277 | 433.44 | 435.9462 | 434.6583 | 436.7236 | 434.3095 | 433.75 | 435.5824 | 435.4807 | 435.2019 | 434.8568 | 432.5525 | 432.1301 | 434.0407 | 433.7427 | 433.9808 | 436.3012 | 434.4669 | 431.7027 | 432.5131 | 428.7218 | 434.1191 | 435.7615 | 434.6128 | 429.5128 | 433.7763 | 434.1247 | 434.5975 | 433.5266 | 433.3582 | 433.2958 | 434.8494 | 434.8915 | 435.4554 | 376.0793 | 433.7213 | 436.8667 | 433.0338 | 433.7115 | 432.9199 | 434.4584 | 435.7249 | 432.1995 | 433.7313 | 434.0244 | 434.681 | 435.5932 | 436.2003 | 435.3865 | 432.2225 | 433.9456 | 433.8974 | 434.9202 | 436.0497 | 433.8626 | 432.2427 | 434.7491 | 434.768 | 433.8262 | 415.1819 | 436.1354 | 434.9806 | 433.3583 | 434.1793 | 433.2027 | 433.6354 | 436.234 | 436.6467 | 433.8513 | 434.2609 | 433.6535 | 435.3974 | 436.0699 | 433.374 | 435.7131 | 434.0899 | 435.3672 | 431.5721 | 433.8802 | 432.7335 | 434.4435 | 435.966 | 433.4312 | 434.1706 | 432.8829 | 434.3842 | 435.3041 | 433.3963 | 435.9118 | 434.0767 | 433.2525 | 436.1745 | 434.9727 | 434.9922 | 434.5186 | 433.1769 | 435.1075 | 435.8142 | 435.0462 | 435.5011 | 435.9584 | 435.3294 | 434.3284 | 434.1598 | 434.4946 | 433.61 | 434.1134 | 436.4555 | 434.1864 | 435.4403 | 434.0631 | 433.3248 | 434.8038 | 435.3766 | 434.0497 | 434.109 | 433.5711 | 435.6995 | 432.6842 | 433.128 | 433.1588 | 432.4702 | 432.9909 | 435.4299 | 435.3442 | 433.2847 | 434.8937 | 434.2405 | 433.605 | 433.2362 | 433.7685 | 428.4499 | 429.7067 | 432.7651 | 432.5008 | 436.0402 | 433.5071 | 409.1859 | 434.253 | 436.6259 | 436.3945 | 435.3807 | 436.0033 | 435.3654 | 396.9928 | 433.8916 | 436.6043 | 432.6391 | 434.9529 | 434.7434 | 432.7244 | 433.0654 | 436.1163 | 435.0308 | 433.9856 | 367.8242 | 434.9522 | 434.0372 | 434.0213 | 432.7784 | 433.9309 | 434.0582 | 435.9221 | 436.8545 | 433.7402 | 434.324 | 435.0712 | 349.4798 | 248.0752 | 435.3845 | 433.0954 | 416.5509 | 435.0211 | 434.7181 | 432.2025 | 436.1461 | 435.2233 | 435.505 | 433.8782 | 433.582 | 431.9136 | 407.8865 | 434.0382 | 433.7041 | 434.3768 | 433.1088 | 435.7204 | 434.1378 | 434.9305 | 435.6641 | 434.5638 | 435.2371 | 435.2978 | 435.8521 | 434.6935 | 429.3636 | 433.7339 | 433.0875 | 433.3776 | 435.8452 | 434.4701 | 434.8687 | 433.5429 | 434.9636 | 435.6146 | 416.102 | 435.2752 | 434.9314 | 434.797 | 430.7171 | 433.7365 | 435.1489 | 433.2379 | 434.1631 | 435.6072 | 434.5528 | 435.214 | 433.4709 | 435.561 | 433.5463 | 434.2557 | 435.9015 | 434.4573 | 433.7026 | 409.7255 | 434.1746 | 435.7917 | 431.8584 | 434.0611 | 435.5229 | 435.4496 | 434.2095 | 435.5795 | 433.0572 | 434.9439 | 434.9258 | 431.4921 | 433.0018 | 435.2077 | 433.6655 | 434.3081 | 434.8425 | 430.3825 | 433.9229 | 436.1749 | 434.1563 | 435.0227 | 433.3981 | 434.2638 | 432.3657 | 434.8666 | 433.0193 | 434.0744 | 434.3185 | 434.4498 | 433.189 | 433.9741 | 434.1613 | 435.5635 | 436.6216 | 434.4656 | 435.529 | 435.1453 | 436.1385 | 433.4036 | 432.8453 | 435.4312 | 433.4575 | 434.2653 | 433.0349 | 433.6374 | 434.3941 | 431.3637 | 433.2415 | 433.1094 | 436.2956 | 435.2524 | 434.8583 | 434.7069 | 430.1823 | 435.788 | 433.0344 | 436.1572 | 435.8521 | 434.4562 | 432.9061 | 434.338 | 434.8912 | 433.2509 | 436.0014 | 434.4634 | 434.9906 | 433.7751 | 433.6131 | 433.0847 | 435.2744 | 435.3459 | 435.1999 | 433.4907 | 426.7317 | 434.5035 | 433.717 | 433.3846 | 435.4816 | 433.5275 | 344.9764 | 433.9299 | 433.9507 | 434.4871 | 436.1142 | 434.0103 | 434.0377 | 436.1092 | 436.57 | 428.0868 | 433.3022 | 434.2942 | 433.1405 | 434.6673 | 435.9483 | 434.2692 | 433.4187 | 434.1434 | 432.9576 | 427.0828 | 434.332 | 433.8396 | 434.9534 | 433.1015 | 434.8951 | 435.0005 | 436.8322 | 435.4149 | 428.883 | 432.7434 | 433.3768 | 432.9781 | 434.9114 | 433.153 | 433.3729 | 432.1707 | 436.0166 | 433.0868 | 436.3968 | 435.5205 | 434.4039 | 436.5844 | 432.6314 | 434.9157 | 434.019 | 424.9107 | 371.9918 | 434.6153 | 435.4254 | 434.3429 | 435.4725 | 433.2489 | 433.4324 | 434.1571 | 434.6663 | 434.7619 | 426.0249 | 433.7823 | 433.4309 | 425.8895 | 434.5345 | 434.3798 | 434.9809 | 434.3904 | 434.0244 | 434.9884 | 436.275 | 433.5619 | 436.0333 | 432.9535 | 433.4326 | 435.084 | 433.141 | 434.3428 | 435.2892 | 431.9963 | 435.8557 | 433.0028 | 433.2131 | 435.0841 | 432.7267 | 434.0033 | 433.6332 | 432.699 | 428.8709 | 436.0215 | 434.2787 | 434.7638 | 433.4536 | 433.6961 | 434.7019 | 434.9164 | 435.1731 | 432.9785 | 435.0546 | 436.5544 | 434.7563 | 432.0878 | 434.0717 | 435.9561 | 434.7401 | 434.8955 | 434.7688 | 435.5483 | 435.6991 | 434.1897 | 433.4576 | 434.6099 | 435.1063 | 428.2709 | 434.2968 | 426.0721 | 433.988 | 432.6939 | 430.8757 | 434.2308 | 433.0842 | 433.8631 | 434.1365 | 433.2645 | 435.9421 | 434.8668 | 435.4681 | 434.8518 | 434.9628 | 433.6252 | 433.0302 | 435.4543 | 434.4085 | 435.4793 | 435.1761 | 434.2189 | 435.8788 | 433.6026 | 433.7992 | 423.8428 | 435.0914 | 431.6745 | 435.8327 | 436.1806 | 434.3162 | 435.0763 | 435.8206 | 436.5401 | 434.1128 | 435.7522 | 432.2747 | 433.8576 | 434.5236 | 432.7718 | 435.9096 | 432.6399 | 434.909 | 435.841 | 433.0348 | 431.8231 | 435.274 | 433.5898 | 432.6775 | 435.5536 | 434.5136 | 433.8071 | 432.543 | 363.4367 | 434.9797 | 435.4473 | 436.5208 | 401.7988 | 434.1163 | 432.7321 | 434.7322 | 431.5507 | 434.8825 | 435.1102 | 433.4589 | 423.1532 | 435.5238 | 436.011 | 435.3188 | 435.0262 | 433.9667 | 432.2998 | 433.5607 | 434.1137 | 434.4538 | 435.3373 | 435.4221 | 434.2852 | 432.6823 | 436.7117 | 436.254 | 433.1351 | 433.1973 | 435.6553 | 434.5529 | 434.3432 | 435.9228 | 434.7936 | 430.737 | 434.3352 | 435.3485 | 433.3109 | 433.7304 | 435.2713 | 432.722 | 434.7617 | 434.7048 | 433.2036 | 433.4022 | 435.6857 | 434.3842 | 433.871 | 435.2333 | 433.8859 | 435.9135 | 435.2263 | 434.7297 | 433.4634 | 433.4478 | 434.5657 | 434.8181 | 432.8954 | 434.8883 | 434.0005 | 435.4542 | 434.2084 | 433.2062 | 433.8273 | 435.1836 | 421.7318 | 435.4736 | 435.6478 | 432.2556 | 434.5163 | 434.9901 | 434.1225 | 435.4046 | 434.8244 | 432.725 | 433.7503 | 434.9448 | 435.3239 | 436.3086 | 434.8429 | 436.4867 | 433.9823 | 433.711 | 433.8222 | 434.5794 | 433.6109 | 436.5022 | 433.4232 | 433.9861 | 434.5038 | 433.9303 | 434.258 | 436.5511 | 433.5499 | 435.2918 | 433.3849 | 433.1209 | 430.5085 | 434.4829 | 435.3971 | 433.4678 | 435.6793 | 436.2141 | 436.0969 | 434.6356 | 292.9995 | 433.22 | 435.7367 | 435.376 | 434.3718 | 436.3265 | 435.1957 | 433.7489 | 436.1275 | 432.8292 | 434.9854 | 433.0799 | 435.8579 | 435.7668 | 434.4885 | 434.9077 | 434.7563 | 434.9959 | 435.6355 | 434.1866 | 434.9524 | 434.6532 | 435.6871 | 435.9899 | 434.537 | 436.398 | 433.8282 | 436.3642 | 435.4453 | 433.8595 | 435.3676 | 435.9622 | 435.0911 | 434.9084 | 434.959 | 434.9424 | 432.8945 | 435.2543 | 433.3714 | 434.0486 | 434.904 | 434.4153 | 434.1796 | 433.5379 | 434.2956 | 433.2535 | 434.7373 | 434.6622 | 434.8372 | 436.0163 | 434.0281 | 435.6912 | 435.876 | 412.2972 | 434.3621 | 436.0774 | 434.4099 | 434.6846 | 433.6169 | 435.0101 | 432.7089 | 434.7328 | 421.1412 | 433.9912 | 434.228 | 436.5867 | 433.3428 | 434.6793 | 432.9304 | 435.1093 | 435.5409 | 424.5709 | 435.5086 | 434.837 | 436.7964 | 435.918 | 434.4073 | 432.3247 | 434.9147 | 424.539 | 436.1455 | 435.9966 | 436.7039 | 433.4664 | 433.6005 | 435.8175 | 429.6159 | 435.0377 | 434.3924 | 435.8198 | 433.7146 | 435.5539 | 433.1987 | 435.6893 | 435.7514 | 435.6914 | 431.5922 | 433.5633 | 433.8197 | 433.5105 | 433.5833 | 434.2885 | 433.8746 | 427.7157 | 433.1741 | 435.8128 | 433.8793 | 434.1695 | 433.544 | 436.1318 | 435.2792 | 433.6566 | 436.6254 | 433.4869 | 434.6295 | 412.186 | 436.3855 | 434.12 | 435.2106 | 421.1727 | 436.1359 | 434.1422 | 436.3697 | 433.0365 | 434.8211 | 433.8384 | 435.7162 | 435.9603 | 434.0994 | 177.0241 | 436.3991 | 433.885 | 433.6086 | 435.481 | 434.3341 | 435.5899 | 433.2437 | 435.3006 | 433.8039 | 434.5897 | 434.0195 | 434.9496 | 435.2989 | 434.4521 | 434.499 | 435.1452 | 433.6866 | 435.0482 | 434.8406 | 423.5302 | 434.1491 | 434.9758 | 434.4778 | 435.5488 | 433.4698 | 434.8982 | 435.0194 | 435.5585 | 436.1063 | 435.5918 | 434.6422 | 432.2628 | 433.3411 | 433.9451 | 436.3165 | 435.0392 | 436.0284 | 432.9452 | 433.9921 | 433.8237 | 433.9245 | 424.4537 | 434.9704 | 435.9987 | 435.2333 | 435.7803 | 433.6526 | 435.5707 | 432.2505 | 421.2201 | 433.1832 | 435.171 | 432.619 | 436.2929 | 434.1059 | 420.0284 | 434.3419 | 436.142 | 436.245 | 435.1886 | 436.6106 | 433.3501 | 435.8882 | 432.9374 | 434.7331 | 434.4213 | 435.2766 | 435.2064 | 434.4263 | 435.9651 | 436.1074 | 434.3996 | 432.0654 | 435.9954 | 433.571 | 434.6124 | 433.5125 | 433.6943 | 433.6057 | 435.7231 | 434.6818 | 435.7495 | 433.9282 | 427.3145 | 433.0116 | 434.1447 | 435.6883 | 435.8898 | 434.3669 | 431.5282 | 435.772 | 436.3773 | 433.5611 | 435.4269 | 434.0728 | 435.633 | 433.3359 | 349.293 | 435.2193 | 433.9254 | 434.8893 | 434.224 | 434.0549 | 435.7685 | 434.1358 | 435.1566 | 435.3545 | 434.2472 | 433.295 | 435.2632 | 434.8599 | 434.6901 | 434.8473 | 433.5388 | 435.7677 | 431.3842 | 434.0996 | 433.1398 | 433.1692 | 434.1046 | 435.7242 | 432.7518 | 435.0664 | 434.3867 | 434.9331 | 434.044 | 433.9886 | 435.2749 | 435.2788 | 430.2599 | 432.3291 | 433.6706 | 432.2344 | 434.5943 | 433.3048 | 435.98 | 433.5969 | 433.058 | 435.1936 | 433.6523 | 433.6655 | 434.5156 | 433.6662 | 433.9633 | 433.5885 | 435.8688 | 433.4111 | 434.4407 | 433.7024 | 431.1445 | 433.9834 | 434.5879 | 433.0885 | 434.0634 | 432.9312 | 433.7208 | 434.6333 | 434.5241 | 435.2161 | 66.9623 | 434.0171 | 433.8549 | 434.7638 | 435.1434 | 434.1559 | 435.1405 | 434.1934 | 435.4079 | 435.8497 | 433.7866 | 434.1663 | 435.1199 | 433.8507 | 434.9868 | 433.4012 | 433.3785 | 431.1894 | 434.6931 | 434.4369 | 435.4275 | 434.4815 | 433.8783 | 436.5255 | 432.9027 | 433.168 | 435.8281 | 433.5829 | 435.2399 | 432.561 | 364.2928 | 436.3014 | 434.0713 | 433.9705 | 435.5765 | 433.1793 | 434.4519 | 434.1332 | 433.8107 | 435.0479 | 362.6058 | 434.418 | 435.6254 | 435.0016 | 434.9408 | 433.8135 | 434.329 | 435.8307 | 436.0377 | 433.7351 | 434.6143 | 434.7356 | 434.5397 | 432.5234 | 433.8112 | 433.104 | 435.4784 | 434.6836 | 433.5704 | 434.8329 | 433.5534 | 435.8592 | 433.0291 | 434.7322 | 436.134 | 436.1864 | 434.5682 | 435.2387 | 434.2168 | 436.2721 | 433.7375 | 430.4982 | 435.3325 | 433.7093 | 433.6986 | 434.0458 | 432.6707 | 435.794 | 435.3656 | 434.4406 | 434.5624 | 433.2715 | 430.051 | 435.8256 | 435.3892 | 434.889 | 435.5937 | 433.6047 | 435.0129 | 433.6547 | 435.1542 | 435.1365 | 434.6899 | 437.004 | 435.7251 | 434.3154 | 436.2607 | 434.6083 | 432.9809 | 427.5062 | 433.9368 | 433.1549 | 435.3115 | 431.0202 | 308.7075 | 432.6356 | 434.6203 | 435.9125 | 434.3487 | 434.041 | 435.2207 | 435.4865 | 435.3536 | 434.6197 | 435.3422 | 433.6334 | 436.5694 | 433.0922 | 431.7658 | 433.9662 | 436.3751 | 434.2247 | 434.4614 | 435.3584 | 436.3431 | 433.4126 | 176.5921 | 434.2496 | 434.0912 | 436.5816 | 433.0576 | 434.777 | 435.6838 | 436.2014 | 435.8545 | 434.2268 | 432.4027 | 432.5531 | 433.6124 | 427.644 | 433.6068 | 435.6688 | 433.5363 | 435.082 | 434.107 | 435.4307 | 432.7836 | 433.776 | 435.6253 | 433.4718 | 434.7542 | 433.8788 | 435.9975 | 433.0548 | 424.4937 | 434.3939 | 434.1883 | 433.3895 | 435.5191 | 432.9725 | 435.4313 | 435.0781 | 294.3542 | 432.9402 | 433.2769 | 433.1005 | 435.3269 | 435.0135 | 433.3402 | 435.3215 | 433.0463 | 434.248 | 434.594 | 435.354 | 432.1315 | 433.6434 | 436.2459 | 435.1806 | 432.7792 | 434.7243 | 435.117 | 435.6449 | 435.1124 | 433.3621 | 434.712 | 435.973 | 435.1269 | 435.8453 | 432.9063 | 436.3846 | 432.4412 | 435.018 | 435.4865 | 365.6838 | 436.3445 | 435.567 | 432.2061 | 434.0021 | 428.4504 | 434.9841 | 433.6194 | 433.3131 | 434.5207 | 433.6979 | 432.4831 | 434.6109 | 435.2793 | 433.2126 | 435.3704 | 426.5071 | 435.9922 | 433.426 | 422.8296 | 433.761 | 433.4393 | 435.1164 | 400.6044 | 436.1214 | 434.6988 | 321.4023 | 434.7988 | 434.9675 | 398.3747 | 435.8221 | 436.0768 | 436.0103 | 432.7051 | 431.3222 | 433.9229 | 433.8527 | 433.3047 | 433.7234 | 433.9745 | 436.4718 | 426.7558 | 435.6707 | 435.7523 | 435.914 | 434.2709 | 432.9406 | 433.6877 | 434.0753 | 433.7371 | 405.8423 | 431.1459 | 365.8145 | 432.9615 | 433.0664 | 434.4607 | 435.5723 | 435.3556 | 433.0933 | 433.5514 | 435.0157 | 435.1736 | 434.0083 | 431.2736 | 435.6562 | 435.06 | 436.0017 | 434.79 | 434.9643 | 433.6294 | 386.5306 | 434.8919 | 436.2932 | 434.9837 | 433.7558 | 436.4983 | 435.3279 | 433.8687 | 432.6081 | 434.7173 | 434.9984 | 434.0544 | 435.5848 | 434.4234 | 432.8995 | 435.7021 | 436.1637 | 434.6203 | 435.4042 | 433.0896 | 435.1917 | 434.2788 | 436.2208 | 434.3508 | 433.7969 | 429.7237 | 434.5133 | 435.7987 | 434.121 | 433.6209 | 436.0957 | 432.6142 | 431.3848 | 435.334 | 434.5466 | 433.433 | 434.2052 | 434.7503 | 433.1251 | 434.4236 | 433.5019 | 436.1902 | 432.4135 | 435.0372 | 434.2295 | 434.6272 | 434.7792 | 434.41 | 434.0958 | 434.3763 | 60.0409 | 434.7241 | 434.8863 | 397.1609 | 434.689 | 436.482 | 434.4945 | 435.3559 | 435.6133 | 435.4736 | 435.1075 | 433.679 | 436.4331 | 434.887 | 433.817 | 433.4918 | 434.0659 | 435.0168 | 435.3883 | 436.6303 | 434.8477 | 433.5255 | 433.3512 | 434.508 | 435.0197 | 432.2386 | 434.5879 | 431.7466 | 434.2525 | 434.2769 | 433.9573 | 435.6106 | 435.6242 | 433.7093 | 436.0107 | 434.673 | 434.1674 | 435.241 | 433.547 | 404.1685 | 433.5874 | 432.0911 | 433.1864 | 434.0498 | 435.6593 | 433.8239 | 433.1745 | 432.045 | 433.675 | 435.3925 | 435.0182 | 433.9984 | 434.2786 | 434.6381 | 433.999 | 433.0519 | 434.9217 | 434.6698 | 436.3858 | 433.5108 | 432.203 | 432.7693 | 433.3765 | 433.5185 | 435.2878 | 432.4765 | 435.0205 | 434.6481 | 435.4559 | 432.9952 | 435.0861 | 433.6909 | 432.2622 | 434.8404 | 429.3102 | 434.6496 | 433.1689 | 434.7575 | 436.5542 | 433.7457 | 435.0746 | 433.271 | 432.9032 | 435.529 | 436.0963 | 430.5649 | 222.4595 | 434.5389 | 433.375 | 434.5991 | 436.2572 | 432.7343 | 434.7851 | 432.9466 | 434.9754 | 435.2115 | 434.4969 | 433.8777 | 435.2295 | 433.7137 | 428.4005 | 433.8297 | 435.8716 | 434.9409 | 436.2575 | 436.1175 | 435.811 | 435.8514 | 435.2077 | 436.0798 | 434.5552 | 433.5341 | 431.7394 | 435.4534 | 431.792 | 432.9735 | 434.1076 | 434.9399 | 426.0174 | 435.7091 | 434.2525 | 434.4911 | 434.9361 | 434.6645 | 434.7778 | 435.6125 | 434.9452 | 423.4353 | 434.0043 | 391.4412 | 434.4364 | 435.0308 | 435.7609 | 435.096 | 435.247 | 435.0157 | 433.1523 | 436.2297 | 434.7961 | 433.2486 | 435.3471 | 435.5232 | 434.8892 | 429.1987 | 433.5239 | 435.5836 | 433.1222 | 436.295 | 434.586 | 433.6818 | 433.9894 | 434.8343 | 436.0687 | 436.2228 | 436.1413 | 434.8247 | 433.073 | 433.6498 | 436.4484 | 436.0514 | 435.5837 | 435.9562 | 436.2833 | 435.1544 | 435.5391 | 434.6783 | 430.416 | 436.0152 | 436.8198 | 434.4597
Infector virus emission rate | G | virus/s |  |  |  |  | G | 22.56 | 17.6119 | 21.5472 | 24.019 | 28.3639 | 32.6338 | 32.1478 | 16.3099 | 30.2145 | 23.8641 | 28.4693 | 40.0467 | 19.629 | 27.0096 | 34.3431 | 17.7369 | 23.5119 | 17.7243 | 7.7982 | 16.7727 | 24.6016 | 20.8149 | 12.9395 | 34.7381 | 25.6479 | 12.3144 | 13.3339 | 30.8951 | 20.1134 | 18.3649 | 18.8032 | 10.7824 | 49.5712 | 25.857 | 19.9602 | 20.0125 | 14.9707 | 15.7856 | 24.2002 | 27.9543 | 26.2335 | 26.4097 | 42.8024 | 13.5456 | 22.8763 | 28.716 | 14.5901 | 17.1006 | 31.6502 | 26.0945 | 37.4487 | 12.1862 | 30.8175 | 27.179 | 31.9167 | 19.5282 | 35.7183 | 29.9646 | 38.258 | 27.7975 | 48.2788 | 24.9315 | 25.7493 | 29.9815 | 27.3923 | 16.2371 | 27.3205 | 35.6301 | 10.4208 | 15.7953 | 19.4558 | 25.8999 | 27.0949 | 23.5877 | 32.7106 | 34.7451 | 12.9202 | 21.4894 | 31.0826 | 33.4389 | 43.9354 | 36.2994 | 22.8789 | 20.7289 | 10.3121 | 23.5465 | 26.2506 | 37.0568 | 19.77 | 18.8611 | 22.206 | 16.4383 | 27.3669 | 24.4425 | 25.675 | 29.3223 | 29.7272 | 29.1415 | 12.0438 | 36.3753 | 29.6937 | 13.0549 | 21.1915 | 18.2015 | 26.1214 | 19.9827 | 17.9806 | 20.2909 | 23.1068 | 34.3005 | 15.6327 | 27.9153 | 24.7625 | 15.112 | 12.7169 | 16.4741 | 17.7025 | 14.0452 | 25.743 | 13.9423 | 26.3078 | 11.5206 | 18.0845 | 30.6513 | 28.4118 | 33.7019 | 15.852 | 26.2302 | 31.0954 | 25.0797 | 19.2398 | 17.9656 | 26.4583 | 14.4907 | 10.5083 | 14.8284 | 28.2109 | 27.9918 | 22.3758 | 8.1931 | 34.4178 | 28.0755 | 19.8279 | 33.2151 | 14.8847 | 17.6258 | 41.3057 | 19.0585 | 15.3387 | 26.5468 | 13.8302 | 17.7611 | 22.7239 | 31.0919 | 13.517 | 35.2405 | 27.8278 | 19.0577 | 22.3558 | 15.356 | 25.8617 | 39.7869 | 16.2622 | 12.8018 | 35.261 | 23.7756 | 32.4677 | 28.5135 | 17.7108 | 12.713 | 27.8213 | 26.4268 | 12.6887 | 18.6203 | 34.1713 | 20.7533 | 48.2735 | 22.3333 | 36.5729 | 30.329 | 20.5778 | 43.6978 | 24.8512 | 11.7701 | 56.613 | 14.1952 | 27.6537 | 34.7209 | 18.8783 | 33.0867 | 33.3232 | 19.191 | 19.0789 | 15.7823 | 13.0089 | 17.4144 | 15.1902 | 19.1844 | 30.2171 | 35.4339 | 31.9413 | 14.1404 | 13.056 | 29.5062 | 12.0891 | 27.5473 | 13.6672 | 21.1749 | 19.2637 | 24.716 | 22.9034 | 28.8027 | 27.4153 | 22.2692 | 28.2627 | 36.2819 | 15.047 | 23.6472 | 35.0003 | 22.9305 | 15.5708 | 28.6451 | 13.4562 | 20.8996 | 38.6265 | 18.2808 | 18.8308 | 19.7495 | 24.2116 | 30.0436 | 23.3307 | 18.0461 | 20.7768 | 24.6953 | 36.7261 | 62.1081 | 16.973 | 32.6722 | 16.2001 | 22.5748 | 20.1871 | 31.5811 | 33.6881 | 17.4759 | 35.7105 | 16.3347 | 14.1771 | 33.7145 | 25.8499 | 35.5974 | 23.2295 | 20.2586 | 24.46 | 36.4198 | 19.5658 | 29.7037 | 19.7316 | 20.2508 | 17.6408 | 28.6689 | 19.0194 | 25.855 | 32.0874 | 11.7489 | 19.8774 | 22.5338 | 26.9558 | 24.1924 | 17.7406 | 18.7506 | 21.0458 | 34.7591 | 20.8925 | 17.0154 | 34.2922 | 18.4586 | 38.1935 | 21.7453 | 21.9279 | 24.5187 | 30.1607 | 23.9801 | 22.0782 | 22.2826 | 23.3636 | 14.4201 | 20.8767 | 26.7327 | 34.2631 | 29.8312 | 28.7874 | 30.7338 | 12.6881 | 32.3024 | 33.947 | 17.2668 | 21.9908 | 25.3632 | 34.8719 | 30.2463 | 31.725 | 38.5318 | 13.201 | 14.4406 | 41.8387 | 36.9735 | 27.6564 | 19.093 | 26.1929 | 21.2681 | 16.2247 | 25.2884 | 32.1127 | 23.0868 | 17.4536 | 42.2504 | 21.2604 | 13.8355 | 29.6674 | 35.4399 | 31.3764 | 44.6752 | 20.0556 | 18.1398 | 11.9046 | 9.9013 | 14.5657 | 36.8917 | 22.9252 | 24.8706 | 18.9239 | 14.1528 | 15.3343 | 26.2378 | 16.3233 | 24.9227 | 31.3502 | 47.8767 | 16.9152 | 19.1739 | 22.2483 | 15.8786 | 22.612 | 27.9303 | 23.5953 | 32.4119 | 18.4133 | 18.5275 | 15.7175 | 14.0999 | 15.2908 | 30.9185 | 8.4993 | 17.4118 | 16.6274 | 21.8706 | 33.2867 | 22.5052 | 27.7513 | 39.7626 | 24.172 | 23.1647 | 32.3937 | 25.0843 | 24.3162 | 17.0748 | 29.6813 | 16.9846 | 34.1 | 31.9758 | 20.6406 | 16.4635 | 9.0659 | 17.374 | 41.285 | 15.7256 | 43.7522 | 19.2578 | 24.7216 | 16.212 | 27.074 | 12.2741 | 18.5338 | 24.1009 | 20.8623 | 18.0585 | 40.3699 | 25.6752 | 14.5188 | 15.9941 | 25.7643 | 39.0869 | 18.421 | 49.3401 | 15.6224 | 13.9395 | 37.9082 | 14.2539 | 14.9535 | 15.664 | 15.9879 | 17.2022 | 26.6696 | 24.0073 | 23.3148 | 24.3086 | 11.5279 | 19.0233 | 22.1349 | 19.876 | 18.3686 | 19.8962 | 30.0762 | 18.5501 | 34.7844 | 19.5013 | 24.3117 | 23.5111 | 36.4937 | 26.7386 | 18.8214 | 17.3855 | 15.7032 | 27.6033 | 30.1766 | 17.4348 | 30.5612 | 22.3997 | 31.3595 | 29.8591 | 31.4271 | 29.734 | 19.5946 | 21.7994 | 35.9679 | 34.9645 | 36.2644 | 30.8903 | 25.922 | 11.5872 | 23.9419 | 19.9876 | 16.1045 | 23.3068 | 25.8061 | 24.5788 | 23.8573 | 39.1646 | 27.0288 | 33.348 | 28.6051 | 17.882 | 28.1988 | 48.7943 | 28.8899 | 12.0938 | 26.8787 | 20.8943 | 20.4841 | 17.5519 | 21.0747 | 20.2385 | 13.6991 | 27.977 | 23.9795 | 27.5842 | 17.6255 | 15.4761 | 16.9936 | 25.833 | 19.3898 | 32.5445 | 38.1408 | 13.6811 | 13.0367 | 21.9102 | 20.612 | 18.2546 | 26.7 | 30.882 | 31.0055 | 20.8348 | 24.9462 | 25.1873 | 48.4541 | 16.1529 | 22.6553 | 15.5878 | 15.0717 | 10.4375 | 23.3969 | 35.3182 | 27.3838 | 19.6513 | 16.5658 | 16.1442 | 26.265 | 14.0254 | 25.6618 | 20.6532 | 15.5693 | 21.4296 | 15.1671 | 11.3108 | 24.8306 | 21.6901 | 27.263 | 44.7551 | 20.0172 | 9.9042 | 18.4912 | 20.2511 | 27.9005 | 23.4743 | 35.2062 | 16.2813 | 28.8173 | 17.9636 | 13.8574 | 22.852 | 19.6557 | 23.3943 | 20.0691 | 21.6241 | 9.8409 | 36.1468 | 23.0067 | 28.9618 | 23.4141 | 13.596 | 17.6288 | 18.7156 | 34.8437 | 18.0932 | 26.9864 | 14.8732 | 12.9475 | 19.7953 | 22.4386 | 25.0657 | 25.0372 | 17.8378 | 13.8104 | 24.4349 | 19.4347 | 21.0122 | 32.4689 | 21.1287 | 33.3045 | 36.5399 | 18.693 | 16.5079 | 37.2002 | 25.2255 | 8.5929 | 29.3284 | 18.694 | 30.1915 | 15.8329 | 20.5679 | 18.0552 | 22.0025 | 33.0349 | 28.1802 | 30.3269 | 19.1285 | 34.7533 | 22.5167 | 23.3076 | 15.1234 | 12.0705 | 26.7146 | 20.8902 | 23.6602 | 22.4265 | 32.0032 | 27.8305 | 18.8178 | 12.1002 | 14.7413 | 25.6704 | 17.8813 | 11.3404 | 12.0801 | 29.5673 | 23.2527 | 18.3565 | 33.41 | 25.12 | 38.1629 | 22.77 | 20.5243 | 26.9023 | 27.954 | 14.8827 | 35.1189 | 27.6872 | 26.8586 | 14.4575 | 27.2454 | 21.6192 | 38.3361 | 25.5388 | 17.3306 | 51.2431 | 18.1742 | 31.4739 | 16.101 | 29.0424 | 12.6941 | 24.1563 | 20.5048 | 13.1749 | 23.7066 | 19.6527 | 22.0698 | 17.9999 | 19.4517 | 21.0019 | 39.662 | 21.8541 | 16.503 | 20.9754 | 26.3409 | 17.5495 | 13.0375 | 27.1707 | 21.8001 | 25.5184 | 43.16 | 13.9565 | 14.9245 | 23.3859 | 27.0665 | 22.9154 | 31.714 | 25.4804 | 22.495 | 37.3507 | 13.6349 | 43.1488 | 19.3779 | 19.3934 | 21.4478 | 27.9562 | 26.1915 | 26.8276 | 24.7322 | 27.9992 | 23.8123 | 17.1317 | 12.7095 | 33.5546 | 43.2565 | 46.7425 | 17.6499 | 24.8126 | 29.7561 | 22.4927 | 19.443 | 24.9971 | 22.4032 | 24.396 | 17.3945 | 25.0448 | 36.0231 | 38.1926 | 24.6831 | 12.2679 | 22.118 | 20.1624 | 33.0887 | 18.0738 | 16.7579 | 15.1618 | 26.5171 | 21.2845 | 14.8854 | 26.0758 | 35.1307 | 17.4977 | 36.4408 | 19.4113 | 15.464 | 23.4477 | 41.7343 | 16.5712 | 23.4103 | 21.9152 | 28.8611 | 23.3922 | 12.8404 | 23.4276 | 23.0041 | 20.9763 | 20.9831 | 40.2357 | 27.8734 | 21.2028 | 30.4904 | 17.7619 | 20.2771 | 25.6083 | 29.7716 | 28.0359 | 16.613 | 41.6528 | 30.9781 | 11.2137 | 39.4476 | 35.7702 | 34.0708 | 21.6914 | 30.0024 | 9.1043 | 17.3808 | 21.543 | 31.1166 | 31.5092 | 20.5756 | 17.0911 | 27.1113 | 37.4017 | 36.2673 | 24.8639 | 20.4241 | 17.8206 | 24.6072 | 35.7081 | 36.054 | 23.6115 | 17.5561 | 24.5924 | 27.5165 | 18.3342 | 25.8747 | 34.5707 | 18.42 | 40.015 | 34.8783 | 28.8521 | 17.5258 | 35.9959 | 15.8516 | 40.9619 | 17.943 | 13.8146 | 22.0843 | 25.1018 | 24.8677 | 45.4676 | 18.1719 | 36.6111 | 15.162 | 13.0862 | 25.2516 | 33.3699 | 11.1235 | 18.1753 | 18.9369 | 12.5858 | 34.0193 | 25.8627 | 22.0729 | 21.0711 | 19.248 | 29.0585 | 52.4712 | 28.9689 | 13.437 | 39.0531 | 26.665 | 17.5896 | 34.5011 | 26.2564 | 28.3851 | 34.9101 | 29.3031 | 28.6964 | 21.2672 | 18.0846 | 24.6629 | 43.7854 | 28.3348 | 33.4374 | 13.2657 | 33.0038 | 12.2272 | 26.3677 | 24.2225 | 28.3733 | 34.1268 | 10.726 | 19.8674 | 17.0157 | 11.2191 | 12.3555 | 15.404 | 18.3012 | 30.1792 | 23.794 | 20.7342 | 27.1172 | 20.4852 | 30.0763 | 46.4362 | 23.9865 | 21.2838 | 31.6706 | 22.5434 | 19.4158 | 25.2239 | 32.9811 | 12.5514 | 18.3086 | 19.1917 | 18.4668 | 37.3112 | 15.3029 | 18.4047 | 18.6299 | 13.9015 | 23.9538 | 26.916 | 27.3663 | 14.257 | 31.5735 | 26.0485 | 23.6772 | 12.2526 | 19.4241 | 20.4989 | 32.5978 | 28.4646 | 25.7631 | 32.1379 | 12.7321 | 17.1053 | 19.7308 | 24.9462 | 18.0505 | 35.3723 | 26.4149 | 23.0808 | 32.4201 | 30.2034 | 16.2935 | 31.2575 | 14.6686 | 19.5727 | 15.9238 | 18.3945 | 30.7232 | 29.2803 | 18.4585 | 19.3195 | 23.4358 | 36.3005 | 21.9866 | 11.2521 | 24.629 | 24.6378 | 37.0546 | 12.9152 | 16.1583 | 14.6443 | 9.5042 | 36.9389 | 24.9513 | 30.959 | 20.8647 | 16.1858 | 17.3209 | 32.204 | 20.5032 | 16.6055 | 23.4949 | 18.0286 | 20.5722 | 15.5628 | 23.4442 | 22.3007 | 39.0511 | 23.4458 | 17.1544 | 14.2263 | 20.7803 | 25.6546 | 14.4576 | 21.8839 | 32.7245 | 21.8117 | 26.4985 | 24.6108 | 35.9823 | 11.8637 | 30.5362 | 28.3237 | 17.8014 | 29.1837 | 34.6748 | 7.9519 | 18.5266 | 23.238 | 34.2071 | 23.1822 | 22.4832 | 19.2344 | 16.0361 | 16.3331 | 18.868 | 28.4697 | 36.7443 | 19.2521 | 30.8777 | 34.0297 | 18.9756 | 9.3726 | 20.757 | 23.4149 | 56.4542 | 27.7503 | 6.4844 | 28.6907 | 25.5563 | 22.6266 | 36.3609 | 20.8746 | 15.2459 | 15.765 | 28.7688 | 34.8611 | 36.6758 | 28.0669 | 29.0889 | 28.2766 | 19.6378 | 24.8982 | 17.5187 | 17.4766 | 25.4973 | 18.0925 | 12.2254 | 20.0698 | 19.5176 | 14.282 | 33.388 | 21.9507 | 30.9495 | 27.5906 | 26.9749 | 26.7456 | 22.7826 | 24.5882 | 17.5067 | 19.4492 | 35.3765 | 36.0738 | 36.0596 | 18.5905 | 20.1595 | 25.9953 | 19.2967 | 17.829 | 33.9164 | 48.2144 | 19.3833 | 33.4894 | 21.7521 | 19.7891 | 26.7414 | 15.4574 | 19.0698 | 18.1642 | 9.0957 | 22.8293 | 18.1846 | 22.5085 | 29.3142 | 24.3779 | 24.956 | 31.7479 | 27.4192 | 32.9212 | 8.8147 | 26.6214 | 24.7009 | 41.4584 | 39.9688 | 16.5066 | 24.4973 | 22.2491 | 17.2899 | 20.3662 | 18.4411 | 45.4366 | 50.9974 | 14.409 | 30.8234 | 25.1263 | 27.7858 | 22.0349 | 44.0893 | 21.0292 | 35.0999 | 10.2784 | 24.3168 | 13.7975 | 26.0324 | 30.5591 | 10.7825 | 25.2168 | 14.6687 | 33.1086 | 21.3644 | 22.4663 | 42.3242 | 27.0642 | 25.3521 | 23.7778 | 19.4926 | 7.9882 | 18.6013 | 20.2672 | 28.195 | 10.3111 | 14.4972 | 37.5071 | 22.2353 | 22.7577 | 20.1796 | 25.1019 | 25.4624 | 57.3424 | 22.6371 | 32.254 | 12.6751 | 29.6705 | 31.1572 | 21.3498 | 17.0166 | 21.9548 | 21.1528 | 21.6972 | 32.7808 | 21.6223 | 5.654 | 28.3209 | 23.6307 | 9.12 | 17.6854 | 10.2599 | 15.9722 | 18.7474 | 20.8126 | 49.5296 | 14.8782 | 23.5496 | 17.1342 | 30.4164 | 12.8446 | 22.8472 | 18.2909 | 20.2518 | 46.1462 | 28.0337 | 22.8558 | 32.6921 | 13.9538 | 29.2681 | 17.2546 | 23.1352 | 35.0028 | 22.2403 | 37.7176 | 19.9137 | 30.4295 | 25.0992 | 14.4076 | 11.8878 | 32.0745 | 20.1846 | 14.4117 | 15.469 | 28.5797 | 19.3955 | 20.1094 | 26.4082 | 24.6971 | 22.2612 | 26.7216 | 19.0625 | 11.7702 | 27.451 | 27.5295 | 24.7383 | 23.0448 | 22.1036 | 18.3619 | 19.7699 | 33.2735 | 27.4761 | 22.8344 | 16.5148 | 10.7727 | 24.7495 | 17.177 | 13.9172 | 17.6121 | 16.2585 | 19.1074 | 17.0787 | 23.3132 | 15.0345 | 12.6543 | 18.7682 | 27.5917 | 14.7384 | 16.673 | 11.503 | 18.0769 | 26.3024 | 17.2717 | 11.9787 | 24.1134 | 27.9438 | 30.2427 | 42.5053 | 14.6383 | 29.9917 | 26.8078 | 20.4579 | 13.0583 | 51.4391 | 52.9534 | 34.1352 | 41.7161 | 31.4297 | 27.0592 | 23.2278 | 29.8672 | 23.9292 | 21.0774 | 12.7914 | 17.3859 | 12.9517 | 22.4169 | 17.3956 | 36.9848 | 20.7401 | 19.0916 | 18.7911 | 12.9892 | 36.2397 | 16.9898 | 25.7428 | 21.5056 | 19.9796 | 14.5568 | 34.169 | 15.7349 | 22.7275 | 15.0934 | 30.4285 | 26.7615 | 26.7634 | 16.3709 | 31.9516 | 14.7087 | 12.1455 | 9.6164 | 15.21 | 16.0099 | 21.9116 | 25.3941 | 12.2842 | 14.7628 | 10.71 | 21.419 | 29.9285 | 31.0385 | 39.5754 | 14.0174 | 38.5916 | 22.8253 | 14.7804 | 16.3127 | 21.2923 | 14.9963 | 20.438 | 25.2335 | 16.6713 | 20.3243 | 21.0712 | 22.0169 | 20.7189 | 15.6509 | 9.6169 | 21.9889 | 10.4883 | 15.7211 | 23.6347 | 16.197 | 25.1041 | 9.9007 | 21.9999 | 10.5179 | 23.9452 | 19.999 | 43.8838 | 15.4948 | 18.8257 | 25.4968 | 32.1976 | 13.5803 | 30.6848 | 23.1702 | 14.2703 | 10.2408 | 23.1294 | 27.5831 | 17.602 | 21.921 | 37.8103 | 27.4957 | 11.5157 | 18.2177 | 18.889 | 21.7066 | 30.0594 | 28.4562 | 27.2063 | 9.0764 | 22.8557 | 28.8053 | 19.5032 | 25.4362 | 27.2229 | 14.8787 | 16.8986 | 25.4179 | 23.7513 | 30.8715 | 38.1319 | 31.1456 | 11.5972 | 14.7619 | 24.6314 | 10.2074 | 25.9358 | 31.3302 | 24.2731 | 15.1374 | 21.895 | 19.8605 | 19.0487 | 31.9115 | 16.2819 | 17.4696 | 29.0311 | 33.2294 | 30.7388 | 19.0595 | 17.9915 | 39.7456 | 17.883 | 23.0532 | 23.6634 | 23.3194 | 23.8229 | 37.4168 | 19.778 | 22.0292 | 13.2257 | 18.4072 | 34.4555 | 21.7152 | 12.7098 | 21.9888 | 34.9223 | 30.9247 | 14.1649 | 28.5329 | 29.5723 | 20.1298 | 31.2028 | 21.3754 | 9.2786 | 26.0007 | 25.1118 | 37.6295 | 28.184 | 15.2797 | 18.9489 | 29.3728 | 32.0984 | 31.6464 | 29.7011 | 16.8231 | 30.7274 | 14.752 | 34.9039 | 22.4826 | 30.17 | 20.2146 | 22.2082 | 23.8479 | 28.647 | 9.2538 | 23.606 | 27.7809 | 35.7775 | 10.9262 | 17.0023 | 18.6719 | 34.8937 | 41.9339 | 26.7748 | 24.2682 | 26.6995 | 24.0637 | 24.2826 | 18.5738 | 17.8795 | 17.4524 | 21.4587 | 32.5452 | 29.5494 | 37.1276 | 11.6555 | 33.1577 | 26.7451 | 21.0053 | 19.0925 | 21.9754 | 23.5596 | 19.8117 | 18.9288 | 26.5673 | 24.056 | 11.7233 | 22.6185 | 31.6427 | 24.7991 | 23.9318 | 11.7236 | 16.4267 | 14.7787 | 30.4814 | 24.6357 | 27.8946 | 22.9903 | 20.6452 | 31.5116 | 19.8026 | 20.3106 | 24.6914 | 29.8075 | 28.1872 | 27.3788 | 13.387 | 44.1812 | 25.55 | 12.2756 | 18.1152 | 37.0291 | 26.0822 | 32.0727 | 31.4283 | 20.3935 | 22.9831 | 24.3447 | 29.503 | 24.8448 | 15.4191 | 35.7409 | 26.2771 | 26.8702 | 26.7434 | 20.6633 | 29.1246 | 23.4168 | 18.9981 | 16.8185 | 21.6408 | 15.3544 | 13.3256 | 26.2529 | 28.8371 | 24.0076 | 30.2434 | 24.2765 | 42.3181 | 23.2059 | 31.8812 | 21.9967 | 12.6193 | 18.3258 | 32.3462 | 43.6255 | 23.3487 | 22.3882 | 31.9275 | 36.2814 | 17.9952 | 15.839 | 22.161 | 22.2059 | 30.9089 | 40.0811 | 27.6077 | 16.6296 | 28.6179 | 33.5521 | 12.3958 | 23.1115 | 24.0701 | 28.6012 | 27.492 | 21.9981 | 22.713 | 24.1399 | 18.2687 | 18.7792 | 9.3885 | 22.3839 | 14.4427 | 34.86 | 23.3312 | 22.8947 | 24.7812 | 25.8926 | 31.4681 | 23.223 | 26.2325 | 30.6515 | 34.8131 | 23.6615 | 51.1248 | 28.865 | 14.7341 | 17.2053 | 24.6028 | 9.0245 | 30.5359 | 16.3235 | 36.8218 | 26.3336 | 14.9332 | 30.8042 | 16.7738 | 29.967 | 26.7346 | 20.8454 | 29.2953 | 20.1033 | 20.3256 | 32.1975 | 26.1466 | 19.7546 | 27.2975 | 25.5849 | 24.9878 | 17.1478 | 13.8945 | 25.317 | 40.242 | 11.4907 | 19.568 | 23.3128 | 21.2013 | 30.2086 | 13.3479 | 11.6046 | 21.1187 | 16.6793 | 29.5548 | 23.4112 | 11.9645 | 28.401 | 29.4001 | 15.4333 | 24.2383 | 30.0243 | 30.1991 | 22.3327 | 32.206 | 26.3561 | 17.4872 | 21.3866 | 21.2661 | 23.9186 | 13.7688 | 11.3583 | 24.9567 | 33.5994 | 13.0907 | 21.9399 | 21.624 | 17.5795 | 28.0432 | 15.5703 | 40.4906 | 9.3006 | 24.2228 | 20.0682 | 14.0768 | 28.7979 | 20.4913 | 27.4674 | 13.4077 | 31.4061 | 12.8566 | 15.6506 | 23.1585 | 8.2789 | 18.3069 | 14.4841 | 20.1862 | 26.2333 | 28.2444 | 33.2049 | 36.9942 | 34.9724 | 15.4803 | 28.7984 | 33.47 | 16.5162 | 38.6322 | 18.3561 | 30.352 | 21.0415 | 24.0104 | 13.7911 | 15.9785 | 19.6205 | 13.5821 | 30.4005 | 19.1697 | 12.4294 | 22.2745 | 17.6268 | 36.0606 | 31.5873 | 33.667 | 24.6367 | 21.1076 | 28.5771 | 36.9805 | 20.7237 | 22.014 | 24.6111 | 21.7067 | 32.532 | 17.1668 | 29.6033 | 18.6678 | 19.987 | 22.5295 | 28.6529 | 22.7911 | 20.6344 | 33.1109 | 21.684 | 28.7751 | 14.4098 | 35.1712 | 17.129 | 13.7187 | 20.8529 | 19.3604 | 20.3575 | 26.1722 | 26.959 | 22.8528 | 25.9954 | 20.725 | 19.1582 | 28.5195 | 24.8577 | 16.0803 | 25.729 | 34.4191 | 19.1494 | 24.7008 | 17.1939 | 34.4087 | 19.0659 | 28.0794 | 31.5542 | 31.3594 | 22.8081 | 40.0011 | 21.5668 | 15.7689 | 19.2935 | 33.7224 | 22.4855 | 16.0233 | 21.8957 | 29.0929 | 16.7377 | 24.4292 | 34.6453 | 16.927 | 19.0833 | 24.3561 | 12.816 | 20.455 | 19.931 | 18.7096 | 37.7248 | 23.3124 | 32.4226 | 27.2554 | 14.7426 | 19.3096 | 51.1552 | 21.6811 | 26.3495 | 17.1245 | 29.8416 | 37.3323 | 18.3885 | 21.5803 | 20.0779 | 10.9229 | 25.5696 | 21.5904 | 29.3206 | 18.3519 | 30.4165 | 38.3352 | 16.5814 | 23.4458 | 22.2264 | 22.9975 | 21.3284 | 22.3474 | 23.8853 | 39.5849 | 12.7457 | 15.5913 | 21.1857 | 33.8941 | 24.5672 | 13.8128 | 24.8882 | 44.1754 | 20.854 | 23.8034 | 20.6038 | 35.0834 | 22.22 | 16.299 | 23.2442 | 21.9154 | 38.6474 | 20.3142 | 32.7774 | 45.3386 | 18.0612 | 18.8487 | 27.8681 | 39.9913 | 14.0195 | 21.8858 | 42.2311 | 31.9821 | 22.4645 | 21.379 | 24.8862 | 23.2666 | 18.7112 | 24.0361 | 27.1953 | 19.1622 | 24.0975 | 15.7418 | 22.1957 | 27.6031 | 21.8511 | 26.0931 | 22.9316 | 22.1072 | 19.9322 | 10.2685 | 16.9966 | 16.3269 | 22.1913 | 43.6051 | 19.2866 | 16.6402 | 14.5146 | 41.4784 | 32.1693 | 34.88 | 22.358 | 20.9896 | 39.2156 | 27.7008 | 22.5643 | 22.538 | 24.2176 | 21.2465 | 33.3713 | 21.9835 | 26.6757 | 17.1214 | 11.0296 | 34.1299 | 12.8366 | 31.0097 | 17.7768 | 34.6364 | 20.9139 | 19.4121 | 17.6702 | 22.0219 | 15.99 | 32.4889 | 43.655 | 36.8042 | 11.6874 | 23.1818 | 15.6653 | 22.9955 | 10.4439 | 15.6287 | 24.5849 | 24.7252 | 22.2407 | 25.479 | 12.2589 | 19.2402 | 20.7824 | 17.2485 | 31.4171 | 33.6925 | 29.9473 | 15.4676 | 13.9572 | 17.7383 | 25.3609 | 24.088 | 28.7073 | 29.3427 | 33.3507 | 28.7089 | 26.9473 | 12.7861 | 21.0949 | 16.5761 | 18.2986 | 13.2847 | 14.6902 | 20.86 | 22.5961 | 35.5107 | 26.4044 | 17.3013 | 41.4187 | 22.6837 | 34.4204 | 24.2848 | 31.2028 | 22.4508 | 31.5158 | 36.9681 | 39.0609 | 32.6111 | 9.5741 | 37.475 | 19.7074 | 28.136 | 17.5877 | 14.008 | 39.7417 | 16.1486 | 43.2767 | 32.6441 | 13.1865 | 29.7003 | 29.2999 | 28.1386 | 27.7767 | 20.5334 | 23.6347 | 35.7044 | 22.5266 | 37.4956 | 22.0431 | 21.2853 | 18.0299 | 17.4306 | 48.5902 | 21.1769 | 20.8218 | 18.657 | 26.9436 | 29.7051 | 36.7685 | 16.0435 | 24.8322 | 14.5938 | 28.8842 | 15.376 | 17.8691 | 17.941 | 46.2787 | 18.9857 | 23.1131 | 19.6372 | 19.9577 | 14.31 | 14.3963 | 34.5147 | 18.1231 | 29.8586 | 25.6689 | 8.6035 | 9.7406 | 12.8792 | 27.2219 | 15.8324 | 22.2603 | 19.9725 | 35.6013 | 18.0042 | 22.5852 | 18.4452 | 35.3689 | 24.6254 | 16.924 | 20.4622 | 20.658 | 10.5182 | 24.9951 | 28.1716 | 22.5283 | 38.3798 | 11.5697 | 47.2709 | 27.732 | 27.3232 | 16.4167 | 19.5509 | 20.4593 | 20.6675 | 14.1282 | 17.4041 | 13.3465 | 11.9117 | 31.9693 | 18.1845 | 16.7502 | 22.213 | 15.8795 | 19.3748 | 15.3035 | 23.918 | 26.9601 | 16.1506 | 23.6772 | 23.382 | 15.8044 | 24.723 | 18.7029 | 35.4934 | 19.5087 | 33.8134 | 39.2707 | 27.7505 | 15.2993 | 12.4049 | 29.3246 | 30.4422 | 27.0116 | 20.0305 | 20.1439 | 26.5138 | 16.9177 | 15.0329 | 15.3782 | 17.6037 | 18.2341 | 44.6491 | 21.6079 | 49.4304 | 25.8506 | 17.0817 | 24.9275 | 26.2494 | 19.9207 | 26.8829 | 10.6973 | 13.5739 | 27.6931 | 24.3973 | 18.7246 | 25.1742 | 31.2122 | 48.1477 | 14.0824 | 26.8828 | 26.6508 | 27.0387 | 35.0642 | 27.8006 | 19.2721 | 23.3653 | 26.4262 | 11.8968 | 19.9524 | 20.8284 | 27.0674 | 34.8664 | 45.5593 | 19.6883 | 22.0014 | 30.6784 | 15.1012 | 15.883 | 37.7808 | 17.1365 | 28.3301 | 22.5883 | 20.1391 | 17.63 | 31.0403 | 18.124 | 14.4773 | 28.0117 | 33.1321 | 28.2583 | 47.9156 | 20.4409 | 25.4094 | 19.0431 | 43.6994 | 24.146 | 17.2328 | 21.6591 | 24.9816 | 45.1966 | 23.4795 | 34.0661 | 19.8388 | 20.5959 | 29.5648 | 20.2974 | 19.7272 | 24.0643 | 14.352 | 25.3658 | 11.5183 | 16.9811 | 16.2548 | 17.1916 | 25.6618 | 14.0728 | 19.517 | 34.8697 | 26.6144 | 31.6147 | 6.9774 | 32.7598 | 18.8743 | 18.8243 | 21.5007 | 21.9275 | 23.7306 | 28.632 | 19.1665 | 55.6443 | 20.2673 | 36.9074 | 17.5204 | 28.6747 | 16.2318 | 23.7901 | 28.5748 | 33.7481 | 23.5086 | 23.0979 | 40.7891 | 10.411 | 35.5809 | 16.4193 | 20.8299 | 18.5317 | 14.1001 | 16.8589 | 12.4602 | 17.6347 | 8.3195 | 29.6703 | 17.394 | 9.6329 | 32.2022 | 15.3565 | 35.8936 | 8.8546 | 25.4189 | 34.6303 | 32.5253 | 15.075 | 28.3687 | 34.2503 | 25.4245 | 15.2788 | 71.1619 | 26.3434 | 12.0328 | 15.7448 | 23.7574 | 29.5032 | 15.3895 | 13.1988 | 29.4704 | 25.3687 | 30.8365 | 42.6122 | 27.8677 | 29.7904 | 18.0721 | 20.1215 | 31.8725 | 32.3062 | 19.0982 | 27.8768 | 25.9762 | 20.9448 | 26.8343 | 29.7819 | 23.6734 | 25.0473 | 25.9996 | 27.4037 | 31.5332 | 13.8774 | 22.894 | 26.2051 | 13.3222 | 22.9446 | 17.4095 | 22.1259 | 33.6568 | 28.1881 | 17.776 | 35.2279 | 17.0466 | 10.7556 | 19.3565 | 9.062 | 37.1117 | 19.3931 | 29.0273 | 51.6877 | 17.2738 | 27.978 | 29.6015 | 29.735 | 28.5236 | 32.4085 | 37.6066 | 14.5847 | 11.389 | 35.0451 | 34.5605 | 26.0653 | 18.1949 | 33.2149 | 37.4639 | 30.6815 | 23.7885 | 37.2815 | 31.3736 | 20.2876 | 7.9481 | 22.0817 | 10.429 | 38.6102 | 36.9497 | 16.5901 | 24.7852 | 21.9562 | 15.3682 | 30.1331 | 12.9003 | 15.3268 | 23.5517 | 25.9489 | 24.4978 | 21.2686 | 23.0963 | 41.3169 | 20.6818 | 13.4585 | 32.6008 | 10.964 | 33.2725 | 31.8798 | 29.3852 | 31.144 | 15.354 | 19.2257 | 16.2537 | 35.7104 | 34.4749 | 13.8055 | 35.8392 | 19.4164 | 17.8067 | 32.346 | 18.6534 | 20.7051 | 17.1392 | 42.8595 | 29.7446 | 24.1169 | 16.0345 | 14.5538 | 22.2862 | 20.849 | 15.4501 | 19.871 | 24.4522 | 25.5686 | 19.3606 | 24.6389 | 16.0635 | 17.1524 | 22.5942 | 12.9329 | 22.741 | 28.3284 | 29.2803 | 41.3391 | 13.0082 | 26.2391 | 12.8745 | 24.4133 | 32.9508 | 22.6171 | 37.5684 | 39.113 | 27.2806 | 15.9324 | 18.287 | 22.2123 | 15.2069 | 20.561 | 33.4915 | 33.4608 | 35.22 | 35.9967 | 33.88 | 17.6938 | 30.232 | 19.4107 | 21.9501 | 21.4392 | 31.1469 | 17.6502 | 23.9114 | 27.35 | 22.6898 | 25.0955 | 23.5425 | 15.6521 | 13.8902 | 18.4996 | 30.9098 | 12.6014 | 20.4847 | 35.0633 | 21.1718 | 30.4624 | 19.8078 | 16.9257 | 24.4666 | 36.6152 | 12.6198 | 9.132 | 26.4989 | 36.869 | 11.2599 | 13.7819 | 25.356 | 18.2115 | 15.7861 | 25.5622 | 33.9068 | 21.0458 | 15.7478 | 33.0678 | 29.6844 | 18.7956 | 22.6327 | 26.3933 | 8.2379 | 29.166 | 38.3521 | 18.6877 | 22.4051 | 21.0882 | 12.8682 | 29.8435 | 22.9993 | 14.9749 | 24.5377 | 18.4701 | 25.1028 | 22.3538 | 24.4938 | 21.188 | 22.2302 | 21.9929 | 21.3212 | 13.0767 | 24.1666 | 27.47 | 29.3092 | 34.0189 | 33.3609 | 25.5488 | 46.3698 | 20.5238 | 26.3209 | 15.862 | 13.1604 | 17.3574 | 24.2728 | 27.0556 | 21.1521 | 18.0837 | 38.012 | 23.0081 | 31.2628 | 17.2356 | 19.2638 | 17.08 | 41.9394 | 21.782 | 24.8883 | 25.6857 | 13.9511 | 19.5263 | 15.1029 | 18.0991 | 12.0656 | 35.314 | 20.3138 | 13.1935 | 32.6233 | 24.7479 | 25.2384 | 24.2088 | 25.7112 | 21.9147 | 25.9383 | 22.1118 | 19.7098 | 19.5253 | 15.8631 | 24.0744 | 27.8991 | 26.0125 | 19.7331 | 16.9168 | 26.5357 | 19.4764 | 27.5652 | 23.6842 | 29.8917 | 21.6989 | 14.9756 | 24.6725 | 9.5436 | 29.7476 | 11.5774 | 26.354 | 25.3407 | 35.6016 | 25.1049 | 15.1988 | 17.7599 | 45.1692 | 17.8964 | 25.0235 | 30.7589 | 17.4496 | 18.1957 | 9.6471 | 19.3272 | 32.3719 | 17.1888 | 17.5664 | 23.3807 | 24.9406 | 32.8065 | 20.9518 | 28.175 | 29.0564 | 28.6467 | 27.1841 | 14.2607 | 44.7225 | 15.005 | 25.4018 | 27.8308 | 24.3988 | 16.4977 | 12.531 | 16.7215 | 12.6956 | 16.5264 | 21.79 | 20.4351 | 24.715 | 14.6524 | 26.871 | 17.7042 | 19.7797 | 19.1248 | 44.4074 | 49.9788 | 20.7192 | 11.1667 | 13.5675 | 27.3561 | 16.7415 | 19.5703 | 37.219 | 24.5912 | 14.2921 | 34.5856 | 13.6112 | 28.6856 | 30.6438 | 17.5324 | 20.2264 | 25.6246 | 13.4158 | 26.731 | 34.6117 | 15.5006 | 25.5787 | 35.1912 | 25.8345 | 32.3498 | 22.0922 | 12.339 | 20.4041 | 12.5338 | 21.3069 | 30.3692 | 16.5397 | 21.6413 | 16.3625 | 35.1659 | 18.0691 | 26.1828 | 22.183 | 55.9153 | 37.8579 | 15.6913 | 16.5522 | 19.1596 | 28.4831 | 18.8164 | 33.351 | 21.5149 | 22.8467 | 14.2208 | 33.5397 | 23.3518 | 19.7598 | 14.5577 | 22.4958 | 22.0854 | 24.1232 | 21.9713 | 28.2317 | 15.331 | 24.3316 | 22.9316 | 19.6048 | 16.3215 | 25.6501 | 47.0068 | 21.8407 | 17.6631 | 32.2655 | 15.2567 | 18.9237 | 18.8059 | 24.1024 | 42.2998 | 23.2113 | 27.8894 | 12.8528 | 18.6622 | 19.322 | 22.1449 | 22.2918 | 21.8869 | 29.0356 | 17.4079 | 22.0282 | 16.6136 | 18.8812 | 12.2171 | 20.237 | 26.1934 | 18.2538 | 37.7773 | 10.9454 | 18.0375 | 13.7893 | 19.8806 | 28.997 | 20.8519 | 30.5861 | 27.2546 | 15.2877 | 19.2732 | 14.6876 | 27.7026 | 20.4645 | 35.4399 | 21.3419 | 21.3182 | 49.0395 | 22.8928 | 34.2863 | 36.5759 | 14.9728 | 27.6988 | 37.7201 | 36.9939 | 45.9617 | 26.3948 | 32.9816 | 25.911 | 30.6348 | 23.6728 | 21.6458 | 14.9311 | 18.4484 | 35.5583 | 20.8198 | 41.9181 | 22.8559 | 28.0519 | 20.0049 | 25.6206 | 33.4184 | 28.2656 | 21.4455 | 22.955 | 25.6348 | 16.9109 | 23.6135 | 29.2493 | 39.2007 | 15.3857 | 16.697 | 24.5066 | 24.3097 | 37.6582 | 16.5188 | 22.6194 | 21.3133 | 19.2234 | 48.5866 | 23.7442 | 13.7971 | 32.6792 | 34.8212 | 37.2455 | 11.7165 | 37.6605 | 25.2276 | 20.4689 | 18.78 | 24.0362 | 26.6269 | 18.002 | 23.3292 | 17.081 | 37.5321 | 24.7247 | 34.5178 | 17.1289 | 23.0521 | 23.5651 | 23.1796 | 20.3131 | 19.8938 | 20.7633 | 23.0741 | 12.5604 | 22.5521 | 18.7702 | 34.0778 | 25.5056 | 30.4448 | 21.5034 | 28.3415 | 17.3479 | 24.1253 | 29.3313 | 27.1234 | 54.6988 | 24.7031 | 26.7188 | 24.2312 | 14.0842 | 43.8406 | 15.2853 | 18.946 | 21.033 | 28.656 | 19.982 | 10.0086 | 16.4078 | 16.6268 | 17.2707 | 16.0138 | 20.3698 | 20.8936 | 7.613 | 20.7048 | 28.7503 | 33.6657 | 30.0466 | 12.4465 | 20.3162 | 16.9712 | 35.5105 | 22.4602 | 19.9476 | 19.4347 | 13.5958 | 24.6405 | 21.0405 | 20.8443 | 34.9867 | 20.3276 | 15.7523 | 34.8418 | 15.4507 | 23.7015 | 24.2437 | 25.6587 | 19.4377 | 22.3252 | 15.583 | 24.5944 | 35.3974 | 29.0907 | 16.5654 | 19.2806 | 24.6642 | 23.5342 | 26.5101 | 19.4222 | 20.9704 | 16.6425 | 11.5753 | 16.8547 | 21.8419 | 23.7521 | 17.3164 | 35.2828 | 15.9417 | 16.6102 | 25.7159 | 13.8037 | 16.9524 | 22.5108 | 22.1948 | 23.7237 | 14.325 | 42.7301 | 19.4922 | 40.0755 | 18.1548 | 29.2834 | 11.1346 | 20.2067 | 19.5141 | 30.1144 | 11.9506 | 35.6082 | 25.3979 | 7.1318 | 19.1004 | 39.1328 | 26.4752 | 21.2047 | 41.064 | 18.8471 | 18.2792 | 15.5112 | 22.8772 | 22.2704 | 13.0361 | 15.5106 | 27.2903 | 17.6716 | 23.1476 | 25.3949 | 17.2095 | 14.8207 | 16.2713 | 22.5908 | 32.8996 | 19.1959 | 24.8703 | 25.9034 | 21.3432 | 21.4261 | 16.9062 | 31.2269 | 21.6065 | 16.0719 | 17.3372 | 35.293 | 23.2749 | 18.8201 | 30.089 | 17.104 | 7.1079 | 23.1913 | 15.5148 | 21.9156 | 16.8248 | 33.0407 | 24.6781 | 18.6635 | 22.0881 | 20.7728 | 14.1982 | 19.1738 | 43.8298 | 33.8388 | 34.0643 | 19.134 | 14.2676 | 35.5649 | 17.6345 | 30.8226 | 38.6963 | 24.3838 | 15.3023 | 22.8297 | 28.0083 | 9.2153 | 21.7119 | 19.4537 | 37.4336 | 16.1776 | 35.4463 | 23.764 | 33.9768 | 42.4168 | 25.4582 | 17.0873 | 15.4093 | 44.2208 | 18.3812 | 18.5071 | 38.8081 | 24.0563 | 22.6139 | 22.1741 | 23.2289 | 20.9883 | 21.5116 | 12.5268 | 13.6223 | 28.8581 | 16.5392 | 28.1181 | 44.1102 | 25.5853 | 35.1612 | 16.5691 | 20.484 | 27.5428 | 33.5546 | 18.9823 | 26.9313 | 32.3195 | 11.4162 | 36.543 | 10.5664 | 16.2774 | 29.2489 | 27.4715 | 30.5162 | 23.7622 | 17.3427 | 17.2989 | 12.7825 | 27.6247 | 14.7584 | 19.2575 | 18.4968 | 20.2788 | 18.9249 | 33.3032 | 25.0321 | 15.9038 | 21.5244 | 24.6837 | 22.5762 | 42.7055 | 20.8757 | 21.6458 | 14.9909 | 28.5119 | 15.6897 | 16.1754 | 16.0768 | 19.0205 | 17.7114 | 32.459 | 22.193 | 19.9918 | 25.1197 | 36.2665 | 26.7617 | 12.6263 | 14.4265 | 27.5483 | 25.8591 | 16.7718 | 15.0048 | 21.1825 | 39.3274 | 17.9437 | 18.1346 | 16.5535 | 24.4393 | 21.8804 | 19.1321 | 19.8318 | 25.7451 | 15.438 | 33.7734 | 36.1466 | 21.2012 | 30.7326 | 27.7152 | 25.11 | 16.3223 | 27.1165 | 17.9708 | 27.452 | 29.5454 | 10.1284 | 17.5846 | 27.4461 | 16.4949 | 23.2817 | 20.6703 | 33.69 | 28.1637 | 42.3764 | 15.9959 | 31.7637 | 42.0511 | 15.091 | 22.011 | 14.8637 | 21.7707 | 24.3284 | 25.0633 | 19.2584 | 28.4001 | 20.2737 | 24.5428 | 27.4357 | 30.9053 | 30.5764 | 21.1093 | 23.2633 | 39.7788 | 19.2929 | 18.2941 | 29.8968 | 10.3556 | 44.6452 | 30.0364 | 22.8174 | 29.9094 | 7.9637 | 8.6272 | 21.3623 | 42.9082 | 15.6826 | 12.7665 | 50.0608 | 33.7412 | 6.1472 | 37.1043 | 29.4301 | 31.7204 | 12.2844 | 31.8066 | 20.8379 | 21.2856 | 21.0233 | 15.666 | 18.9156 | 20.0981 | 30.8765 | 18.7191 | 19.3394 | 20.1398 | 18.5342 | 16.1416 | 23.9971 | 17.6465 | 12.4484 | 25.5685 | 16.8837 | 17.5667 | 29.2389 | 23.0402 | 39.187 | 18.043 | 20.9747 | 22.9442 | 38.2405 | 10.4762 | 30.5307 | 18.8023 | 19.8782 | 14.0878 | 24.182 | 9.7409 | 31.2214 | 19.6722 | 16.1355 | 30.8268 | 32.8354 | 10.6871 | 28.4023 | 31.3717 | 30.6332 | 22.8975 | 30.6525 | 11.0803 | 23.6033 | 22.4308 | 23.6533 | 26.6867 | 25.7635 | 24.5206 | 18.7119 | 32.6406 | 12.5288 | 23.2435 | 43.0174 | 27.664 | 13.4577 | 18.6076 | 19.1 | 20.8645 | 12.9646 | 20.525 | 20.6582 | 17.4045 | 18.294 | 31.1871 | 18.5998 | 30.315 | 31.8698 | 17.0669 | 18.161 | 33.1428 | 36.058 | 23.6211 | 15.471 | 14.0566 | 34.337 | 19.8939 | 26.8704 | 38.145 | 26.1506 | 27.3704 | 23.5127 | 19.0642 | 12.4711 | 41.9926 | 35.0012 | 9.862 | 19.3278 | 24.3646 | 20.555 | 38.2962 | 23.3128 | 32.8377 | 36.4955 | 19.217 | 31.2499 | 13.35 | 29.0341 | 31.9897 | 28.5622 | 15.8652 | 28.5368 | 16.332 | 43.8004 | 40.1368 | 20.4423 | 11.8965 | 30.263 | 30.6736 | 19.6058 | 20.5486 | 24.7526 | 23.0051 | 23.5873 | 32.5156 | 30.4805 | 22.5357 | 34.4644 | 34.3867 | 31.752 | 15.5722 | 25.8242 | 12.8199 | 30.5788 | 16.1368 | 32.2644 | 45.1867 | 35.2248 | 25.0072 | 22.5638 | 34.5845 | 11.4269 | 25.2327 | 27.9289 | 18.2596 | 24.927 | 22.7755 | 17.1989 | 16.8643 | 19.3393 | 32.5538 | 26.9207 | 50.8587 | 19.7385 | 25.3646 | 23.9448 | 24.2391 | 28.5285 | 29.028 | 40.3763 | 14.484 | 22.9121 | 45.7242 | 33.0139 | 20.1718 | 16.9788 | 20.988 | 24.2413 | 36.5628 | 10.2761 | 22.7256 | 30.1071 | 15.1899 | 17.0304 | 14.77 | 17.9305 | 18.2972 | 39.2304 | 18.7193 | 20.58 | 11.8783 | 25.6954 | 27.3573 | 32.1152 | 46.3134 | 25.3547 | 16.9253 | 21.1687 | 30.4696 | 19.3927 | 25.4559 | 21.6211 | 23.8253 | 16.8746 | 13.6793 | 19.6732 | 40.0341 | 25.2006 | 16.8597 | 14.4998 | 38.6751 | 27.3169 | 12.8185 | 16.8809 | 30.2598 | 18.7431 | 24.7778 | 43.1232 | 18.4909 | 14.0594 | 30.2022 | 29.4084 | 16.1991 | 26.2946 | 18.0155 | 29.994 | 22.4483 | 20.6586 | 11.9063 | 34.7476 | 9.6337 | 12.6329 | 22.7615 | 13.9248 | 19.8476 | 16.2425 | 10.4147 | 25.6658 | 23.4487 | 32.4361 | 31.4477 | 26.6276 | 19.0449 | 19.5198 | 31.4264 | 18.525 | 19.1505 | 21.2353 | 9.3524 | 10.6074 | 42.4961 | 10.5282 | 46.1925 | 15.9496 | 36.0505 | 19.4311 | 23.1585 | 29.9973 | 24.9321 | 18.1374 | 22.5687 | 17.6572 | 21.7699 | 25.1157 | 20.0143 | 11.5452 | 19.3364 | 16.8069 | 14.3774 | 23.313 | 43.4603 | 28.4852 | 26.227 | 22.616 | 46.5454 | 26.7114 | 19.0185 | 11.7553 | 29.1433 | 10.1903 | 17.6966 | 10.3925 | 15.2725 | 26.3804 | 20.9982 | 20.393 | 18.2568 | 24.7735 | 43.8296 | 27.6867 | 20.5465 | 17.7453 | 48.1177 | 36.0404 | 21.4906 | 18.1971 | 18.7166 | 34.508 | 37.6095 | 22.8751 | 26.7105 | 28.7477 | 18.2713 | 22.7771 | 14.9786 | 10.4704 | 26.4215 | 40.2107 | 14.7561 | 23.6873 | 30.5269 | 11.4691 | 22.1758 | 12.6127 | 21.5585 | 43.8759 | 43.5033 | 29.8137 | 16.1874 | 24.0116 | 22.8711 | 26.0607 | 29.718 | 23.636 | 18.8749 | 19.0065 | 25.6861 | 9.5906 | 34.2251 | 22.3249 | 46.6533 | 20.6718 | 20.366 | 14.605 | 33.5506 | 10.4836 | 17.9295 | 28.3239 | 26.5937 | 25.0837 | 13.8268 | 12.9571 | 26.7866 | 30.8433 | 12.8944 | 35.8428 | 22.3989 | 24.0915 | 19.7688 | 16.8785 | 16.8619 | 20.7569 | 21.5182 | 18.21 | 20.3678 | 37.6341 | 34.6812 | 46.8139 | 35.4741 | 12.8194 | 14.5769 | 16.7593 | 31.2906 | 11.4925 | 31.9551 | 20.9085 | 25.1576 | 27.788 | 14.308 | 12.522 | 20.3222 | 9.7168 | 13.4912 | 39.4299 | 28.9413 | 20.1235 | 18.0177 | 21.3201 | 11.926 | 39.9754 | 23.3536 | 28.6904 | 33.8072 | 38.2438 | 28.6411 | 43.4456 | 18.1452 | 18.4038 | 29.2343 | 31.9659 | 13.2906 | 19.4025 | 18.2326 | 29.0929 | 24.9709 | 28.8487 | 31.7301 | 17.8993 | 29.0649 | 7.1011 | 18.8532 | 31.3842 | 21.4916 | 28.617 | 19.4689 | 24.8694 | 14.496 | 14.6996 | 17.1116 | 14.3162 | 27.1856 | 24.2201 | 15.8836 | 17.0978 | 23.4646 | 26.7746 | 18.0259 | 21.4798 | 17.4125 | 19.5632 | 28.1896 | 23.2784 | 22.1887 | 23.8772 | 10.9886 | 24.0522 | 19.3956 | 22.8195 | 26.8109 | 19.5334 | 47.6386 | 34.7304 | 22.8632 | 18.5289 | 22.6787 | 18.9983 | 12.242 | 20.5558 | 34.7944 | 25.0822 | 26.8031 | 15.5053 | 19.3534 | 36.2497 | 17.3157 | 12.5219 | 33.6952 | 39.6886 | 18.1829 | 17.6333 | 16.5404 | 23.2821 | 16.2049 | 20.0646 | 34.8962 | 14.4024 | 16.558 | 28.3001 | 12.6249 | 19.7195 | 25.8236 | 18.3314 | 22.6837 | 21.6195 | 17.8989 | 19.7191 | 36.2255 | 29.2659 | 33.6062 | 20.2273 | 18.0709 | 26.8789 | 8.2999 | 25.9011 | 26.9776 | 10.5617 | 22.4093 | 15.9047 | 42.5952 | 31.822 | 31.5443 | 15.8395 | 10.8976 | 36.3548 | 30.0191 | 17.7829 | 36.2792 | 26.4685 | 21.004 | 18.9046 | 14.4639 | 14.6908 | 28.4307 | 21.3862 | 19.3194 | 13.5546 | 14.3724 | 29.8827 | 24.4535 | 18.1726 | 21.1742 | 27.2821 | 25.3776 | 25.8081 | 17.7277 | 45.0258 | 20.6962 | 28.2966 | 14.6815 | 26.1639 | 28.0172 | 13.6159 | 28.0381 | 17.4093 | 12.5432 | 47.2736 | 24.2099 | 41.1148 | 26.6912 | 40.3284 | 31.5365 | 31.8386 | 19.785 | 23.9496 | 25.1223 | 23.3993 | 24.131 | 13.1407 | 35.6291 | 15.732 | 20.4523 | 18.2265 | 28.1172 | 18.7709 | 17.5167 | 17.1869 | 19.3064 | 34.404 | 30.6639 | 22.7323 | 35.2369 | 25.7175 | 28.7227 | 28.2402 | 18.6101 | 17.1849 | 26.4898 | 25.6785 | 24.06 | 27.2472 | 26.489 | 20.8945 | 27.6775 | 23.305 | 22.0685 | 26.4694 | 18.2715 | 27.9869 | 21.8886 | 22.4823 | 15.0356 | 17.4515 | 18.6854 | 12.1992 | 31.7314 | 18.4329 | 34.0238 | 42.9214 | 50.8839 | 10.2218 | 16.7933 | 18.9568 | 20.2177 | 14.2252 | 15.1551 | 24.5397 | 26.1554 | 10.0084 | 24.7941 | 36.3466 | 25.9485 | 14.8633 | 27.0405 | 32.929 | 23.9526 | 11.2242 | 15.9628 | 34.9457 | 18.5147 | 26.8642 | 30.0583 | 17.5473 | 21.3436 | 28.2846 | 26.029 | 26.9718 | 24.9226 | 29.1577 | 40.1961 | 29.1241 | 29.0849 | 17.9633 | 16.7746 | 25.0867 | 31.8301 | 27.2027 | 4.5959 | 21.4858 | 32.1163 | 26.9222 | 20.5705 | 28.0689 | 20.9242 | 26.1097 | 14.3154 | 23.9777 | 25.0595 | 29.1566 | 23.7582 | 21.2553 | 36.456 | 19.9859 | 21.9007 | 24.7274 | 22.4913 | 33.4443 | 33.2359 | 23.3903 | 18.784 | 21.8221 | 22.692 | 15.8956 | 26.8667 | 20.3862 | 20.5193 | 15.5344 | 27.8937 | 21.039 | 16.499 | 19.3486 | 15.2497 | 13.5381 | 29.8526 | 24.922 | 21.0555 | 49.9781 | 24.8483 | 21.6826 | 50.3603 | 26.7169 | 22.8779 | 22.1207 | 24.0996 | 15.2771 | 44.7632 | 18.7685 | 28.596 | 11.2551 | 18.1542 | 21.1275 | 27.0474 | 23.8817 | 26.174 | 29.5436 | 24.2437 | 17.3289 | 9.8891 | 34.6729 | 25.0694 | 32.193 | 32.6494 | 29.8361 | 45.6986 | 24.3205 | 20.9093 | 24.8079 | 19.6214 | 23.0088 | 16.3232 | 32.5562 | 30.7316 | 37.243 | 27.3735 | 21.0531 | 33.5468 | 30.2044 | 25.0644 | 22.6963 | 26.1623 | 21.0842 | 12.7365 | 11.9712 | 34.9246 | 21.4852 | 33.1866 | 31.7419 | 34.5059 | 14.3752 | 31.5297 | 16.2519 | 19.2991 | 26.3719 | 18.1439 | 19.3987 | 17.2056 | 16.0416 | 18.0729 | 30.0882 | 23.6569 | 25.4647 | 31.6317 | 11.3081 | 23.8504 | 22.9381 | 33.91 | 18.8197 | 11.8849 | 12.3978 | 38.7568 | 26.7328 | 17.5608 | 11.3287 | 21.373 | 13.2316 | 42.5689 | 14.4938 | 23.3677 | 30.2745 | 32.2702 | 29.6177 | 32.8863 | 16.881 | 16.5254 | 23.3011 | 18.7757 | 14.9129 | 29.9391 | 32.2053 | 17.0397 | 33.8877 | 17.8677 | 30.0127 | 24.4102 | 12.2141 | 15.4206 | 19.9955 | 29.4219 | 12.5221 | 15.7755 | 35.9422 | 26.3738 | 19.2874 | 22.1179 | 15.0461 | 24.3321 | 33.0452 | 7.2757 | 17.7086 | 14.4427 | 22.1141 | 11.7242 | 25.5502 | 29.7318 | 17.1133 | 21.0477 | 27.3204 | 18.4939 | 18.0687 | 21.3734 | 38.6136 | 18.2152 | 33.8365 | 8.4932 | 17.9861 | 11.1596 | 32.5379 | 39.8288 | 20.0888 | 23.3987 | 33.4282 | 25.8515 | 30.4587 | 24.3827 | 12.6922 | 25.1909 | 17.0348 | 15.05 | 14.1369 | 20.4759 | 16.6757 | 13.2106 | 26.6642 | 16.7731 | 15.9775 | 31.1228 | 41.3635 | 21.401 | 20.7887 | 36.9092 | 28.1087 | 30.2591 | 10.3859 | 18.7612 | 29.2346 | 19.5263 | 19.9424 | 20.1815 | 8.292 | 26.389 | 18.784 | 12.2434 | 25.3934 | 24.4951 | 31.1617 | 15.9431 | 13.5044 | 20.4054 | 16.9264 | 28.6524 | 19.6182 | 19.9086 | 18.796 | 20.9721 | 22.9078 | 18.9521 | 16.1049 | 29.1546 | 20.3027 | 19.9814 | 25.4931 | 25.8807 | 36.203 | 16.3074 | 27.8753 | 18.0072 | 29.0119 | 26.9265 | 13.9266 | 32.1541 | 18.4348 | 9.5585 | 19.9479 | 26.2851 | 21.6232 | 21.2012 | 27.4145 | 23.7622 | 16.3816 | 33.481 | 14.7891 | 19.4508 | 22.5464 | 21.1007 | 26.0156 | 23.3116 | 20.1625 | 52.7744 | 24.8458 | 30.3805 | 35.0132 | 25.6914 | 17.6002 | 18.5044 | 13.8229 | 10.5992 | 13.5957 | 39.8692 | 13.943 | 23.4111 | 24.8771 | 46.6949 | 19.3028 | 16.6679 | 24.711 | 20.7363 | 22.7085 | 21.1537 | 19.5546 | 14.667 | 18.5027 | 35.1325 | 21.7691 | 17.324 | 14.4524 | 15.1667 | 24.2114 | 26.2072 | 30.4052 | 21.4209 | 17.4232 | 23.8317 | 15.418 | 15.9525 | 30.5523 | 13.7984 | 19.956 | 23.8932 | 17.1864 | 22.9311 | 14.7442 | 23.8612 | 16.5948 | 38.6228 | 26.1811 | 25.3362 | 34.7884 | 21.9409 | 20.5122 | 16.29 | 25.606 | 27.9632 | 25.7894 | 21.5762 | 30.2623 | 20.7676 | 14.0002 | 20.8453 | 24.6356 | 20.0027 | 20.741 | 16.0198 | 19.2759 | 24.4203 | 25.5843 | 11.0562 | 24.5607 | 18.8409 | 15.2429 | 22.6541 | 10.64 | 11.8009 | 24.0739 | 28.3652 | 32.5927 | 13.8711 | 15.0424 | 16.9551 | 24.4637 | 28.3797 | 10.9777 | 32.8207 | 32.1976 | 18.1734 | 20.7981 | 22.4787 | 23.6645 | 29.1362 | 20.2908 | 14.7357 | 20.6684 | 24.2323 | 15.6201 | 22.4917 | 16.9631 | 19.2586 | 37.2974 | 17.0909 | 19.1984 | 23.9717 | 27.2702 | 17.4265 | 38.932 | 16.1559 | 24.4099 | 29.8339 | 16.8426 | 23.8545 | 20.93 | 25.2551 | 17.7364 | 40.0156 | 25.5163 | 24.4887 | 16.0432 | 22.8779 | 13.6339 | 18.2696 | 13.9393 | 16.9005 | 18.8906 | 25.2229 | 20.2918 | 20.2326 | 7.2304 | 42.1385 | 16.9642 | 29.5786 | 25.9862 | 44.5064 | 19.1549 | 17.8174 | 12.5902 | 24.6058 | 31.7428 | 36.3538 | 25.5296 | 15.337 | 43.3066 | 25.454 | 27.4787 | 13.6896 | 32.4392 | 11.1062 | 13.7526 | 11.5671 | 22.1931 | 22.8566 | 19.2246 | 33.9729 | 13.9942 | 15.0795 | 19.2378 | 30.4228 | 31.1136 | 28.6955 | 36.453 | 33.2924 | 8.6023 | 26.9933 | 25.2145 | 15.8105 | 27.0089 | 16.2991 | 25.8131 | 26.0583 | 23.9568 | 21.3519 | 22.5092 | 32.9404 | 23.5839 | 31.7424 | 19.3752 | 19.3899 | 14.7206 | 26.2261 | 10.3331 | 38.8506 | 20.7002 | 13.5828 | 22.6531 | 17.7896 | 13.7162 | 18.8407 | 27.3298 | 25.4883 | 23.9838 | 24.9937 | 20.2498 | 34.5371 | 35.6626 | 27.5217 | 12.5383 | 30.6066 | 22.3476 | 12.9673 | 30.9741 | 21.6507 | 24.4554 | 26.1407 | 23.5232 | 22.4574 | 12.0344 | 22.1299 | 21.1814 | 24.2379 | 65.4446 | 21.0495 | 41.5023 | 11.4278 | 29.7123 | 19.3741 | 17.5628 | 26.6607 | 21.6552 | 19.9763 | 16.4416 | 26.848 | 8.2541 | 17.2763 | 26.8761 | 15.8717 | 26.6796 | 25.0495 | 23.6629 | 16.345 | 23.0921 | 22.6128 | 24.0771 | 35.9401 | 13.1352 | 18.3963 | 19.9135 | 20.0478 | 25.5795 | 20.9501 | 31.7068 | 32.0558 | 32.0765 | 20.0966 | 14.9119 | 13.5789 | 22.2802 | 38.3823 | 15.6487 | 34.964 | 19.4049 | 30.4233 | 26.0029 | 31.3245 | 15.3241 | 23.5992 | 14.8086 | 19.7807 | 19.7994 | 18.1284 | 8.7813 | 29.8538 | 14.7109 | 18.9508 | 29.973 | 22.7156 | 17.5167 | 32.0472 | 28.5954 | 26.5585 | 21.8558 | 17.9099 | 38.2679 | 25.4067 | 29.8167 | 20.0163 | 25.6891 | 29.0724 | 13.6549 | 17.729 | 29.3804 | 25.9808 | 27.2501 | 30.8218 | 16.1061 | 13.6469 | 20.8253 | 25.4199 | 47.2144 | 21.703 | 15.0777 | 22.1052 | 22.4827 | 24.0461 | 30.7897 | 34.1197 | 24.0503 | 13.0297 | 23.268 | 19.3059 | 20.8877 | 23.0881 | 30.2262 | 21.5087 | 22.3843 | 18.5821 | 21.3177 | 25.8253 | 34.494 | 32.4256 | 18.9215 | 25.4246 | 12.5022 | 17.6836 | 39.6017 | 24.3655 | 19.4054 | 18.7344 | 27.9275 | 42.2637 | 17.3787 | 23.5044 | 31.7881 | 21.7785 | 49.9855 | 23.7167 | 15.2493 | 21.678 | 27.8278 | 9.6168 | 18.9726 | 18.2836 | 21.3678 | 26.4858 | 28.7561 | 37.0706 | 31.3349 | 28.4522 | 28.5029 | 20.8523 | 22.5974 | 30.3622 | 23.7389 | 17.8443 | 23.8006 | 19.5496 | 26.7879 | 27.1126 | 16.1162 | 25.3327 | 22.3038 | 57.2945 | 27.3584 | 12.7538 | 43.3495 | 13.2835 | 28.2568 | 15.1062 | 34.4748 | 27.4131 | 42.659 | 24.7515 | 11.7833 | 18.1415 | 15.9308 | 19.7605 | 21.3604 | 33.2866 | 16.2714 | 18.7111 | 24.0709 | 31.1611 | 25.3565 | 29.5885 | 18.6027 | 14.843 | 25.842 | 17.2039 | 28.7726 | 16.3515 | 29.3883 | 22.2139 | 27.4333 | 31.2715 | 18.2134 | 20.0923 | 20.3386 | 32.8021 | 40.6889 | 29.5623 | 21.955 | 19.7446 | 29.9305 | 42.9322 | 19.214 | 28.2116 | 20.1719 | 18.3617 | 14.8624 | 13.7168 | 18.6706 | 30.8678 | 37.7668 | 13.5277 | 16.7036 | 31.4516 | 24.4947 | 16.3104 | 20.9158 | 17.2345 | 33.909 | 18.2861 | 9.4272 | 42.8578 | 34.8831 | 24.8876 | 30.8134 | 14.797 | 45.8835 | 40.5169 | 13.7644 | 29.8191 | 37.4485 | 28.4271 | 30.2795 | 17.3937 | 17.0224 | 22.701 | 28.4121 | 20.0681 | 29.9975 | 25.2319 | 18.73 | 23.1741 | 16.0646 | 44.3749 | 15.7128 | 15.7695 | 23.7224 | 28.084 | 11.8694 | 13.0734 | 26.3744 | 25.4828 | 15.0987 | 18.1602 | 13.8209 | 21.1388 | 26.4836 | 14.3069 | 31.5913 | 19.9472 | 34.0247 | 35.5582 | 29.262 | 22.3868 | 23.0653 | 19.143 | 30.3568 | 15.3245 | 13.4184 | 18.8175 | 25.7139 | 51.8054 | 31.5693 | 15.8852 | 26.611 | 27.2614 | 38.4701 | 36.0558 | 16.966 | 26.7329 | 21.5191 | 12.4166 | 14.0175 | 23.881 | 26.2475 | 27.1131 | 39.2834 | 22.4023 | 26.5627 | 31.7682 | 15.8889 | 21.1705 | 23.2388 | 21.5461 | 24.6183 | 13.7842 | 23.3969 | 27.2424 | 25.6554 | 22.2697 | 20.6978 | 17.82 | 17.4961 | 27.4078 | 33.806 | 32.5867 | 13.6106 | 25.8407 | 31.4623 | 14.9092 | 22.8533 | 26.4226 | 43.4303 | 12.7057 | 29.0893 | 11.6163 | 36.5744 | 20.695 | 33.132 | 19.1247 | 27.5921 | 24.1829 | 17.2462 | 28.9297 | 13.9445 | 18.8812 | 17.654 | 22.3994 | 21.7375 | 29.0712 | 22.8629 | 26.4271 | 24.0115 | 23.5086 | 25.0115 | 16.3342 | 32.6894 | 23.1141 | 16.809 | 18.3127 | 34.4454 | 23.2167 | 13.5658 | 22.1899 | 23.8513 | 15.5317 | 15.9979 | 26.5548 | 34.1519 | 11.5915 | 24.1909 | 21.517 | 34.2454 | 11.0207 | 26.115 | 33.4008 | 16.3269 | 24.7176 | 18.7703 | 18.6839 | 10.6529 | 25.6015 | 16.8229 | 32.6403 | 9.9608 | 26.2642 | 20.975 | 18.4203 | 24.5166 | 25.5339 | 28.8254 | 18.2128 | 14.094 | 39.5 | 24.8483 | 32.4256 | 16.9782 | 29.3781 | 14.7141 | 32.3581 | 27.3151 | 19.9841 | 12.0811 | 13.981 | 23.491 | 33.0254 | 23.5892 | 28.8748 | 19.657 | 21.5014 | 27.4616 | 28.3265 | 27.7851 | 12.9818 | 25.1052 | 20.2867 | 22.2695 | 26.8059 | 26.7263 | 26.7751 | 35.0523 | 23.8691 | 11.9048 | 13.6359 | 13.8794 | 27.1774 | 25.8974 | 34.0019 | 14.9556 | 18.6283 | 25.1588 | 31.4327 | 31.5392 | 17.2137 | 30.364 | 16.4149 | 22.5413 | 23.6598 | 11.2114 | 27.3353 | 20.364 | 20.0004 | 21.3084 | 34.4044 | 34.1784 | 9.1121 | 19.3058 | 35.2594 | 26.8393 | 23.3197 | 31.9005 | 36.6081 | 13.7548 | 16.2778 | 17.5091 | 25.1819 | 12.8208 | 28.0951 | 13.9777 | 22.0777 | 21.2963 | 19.0582 | 26.8268 | 26.6434 | 41.102 | 12.9038 | 15.5712 | 13.3234 | 26.5113 | 32.8892 | 26.9918 | 33.8432 | 35.8104 | 21.6249 | 8.9813 | 19.5448 | 16.7705 | 45.3941 | 15.0588 | 15.1054 | 22.781 | 20.7587 | 11.2305 | 41.3114 | 25.0839 | 27.018 | 14.6553 | 36.2485 | 12.1352 | 16.2617 | 38.5595 | 17.2537 | 21.4778 | 19.5633 | 15.423 | 20.2766 | 24.1834 | 15.2242 | 24.0043 | 26.1051 | 13.3059 | 27.9396 | 19.1687 | 15.9446 | 28.6578 | 15.3285 | 14.1101 | 24.1653 | 23.4894 | 14.6223 | 27.7605 | 7.3909 | 12.0918 | 14.2978 | 38.6418 | 18.4549 | 13.8588 | 22.5244 | 20.048 | 14.7703 | 26.9521 | 28.0735 | 22.1951 | 19.5862 | 20.529 | 33.0426 | 15.1645 | 18.4369 | 16.9918 | 31.2505 | 15.2496 | 34.9781 | 12.1883 | 26.9998 | 25.3708 | 18.6197 | 18.222 | 20.1392 | 18.0182 | 25.4137 | 12.1886 | 16.2419 | 20.6727 | 16.2613 | 36.7861 | 12.2966 | 21.6942 | 46.3801 | 26.4123 | 27.3663 | 9.0675 | 24.5933 | 23.6029 | 22.069 | 13.4286 | 34.6247 | 24.7838 | 25.838 | 29.3949 | 19.7497 | 44.189 | 25.4707 | 19.6213 | 19.6854 | 49.0698 | 27.0695 | 35.2072 | 26.8952 | 28.9373 | 27.2395 | 44.0159 | 26.9585 | 13.1664 | 21.23 | 20.6163 | 30.4833 | 22.7933 | 31.1017 | 28.3214 | 28.9167 | 22.786 | 15.8912 | 14.5146 | 21.8674 | 21.1824 | 22.3653 | 28.6696 | 16.4444 | 36.2797 | 24.6601 | 33.2371 | 31.5046 | 39.7726 | 14.9485 | 36.7859 | 22.3577 | 21.2814 | 31.9502 | 14.3702 | 23.2323 | 21.5471 | 24.3038 | 23.0218 | 24.9172 | 41.3308 | 30.2156 | 19.6961 | 30.5024 | 19.7178 | 21.1769 | 34.3125 | 32.675 | 21.4164 | 29.5809 | 21.2929 | 37.1823 | 10.1951 | 30.0242 | 28.2177 | 24.4747 | 27.6569 | 14.8416 | 42.7732 | 9.4786 | 34.0171 | 29.722 | 19.0362 | 14.134 | 19.3289 | 25.393 | 10.1296 | 19.1307 | 31.6339 | 20.3234 | 25.0081 | 27.5306 | 36.2247 | 25.3451 | 13.2087 | 26.5032 | 43.4182 | 13.9046 | 18.6821 | 23.8173 | 10.3018 | 38.5355 | 15.8682 | 15.4831 | 42.8123 | 23.6927 | 20.4778 | 15.9418 | 19.9532 | 19.0187 | 24.1161 | 25.4807 | 12.7855 | 18.459 | 25.9729 | 19.3789 | 24.2715 | 21.9069 | 47.6508 | 23.1542 | 27.2615 | 14.5772 | 22.6472 | 32.1063 | 10.9609 | 20.0357 | 15.9144 | 16.4227 | 25.4597 | 13.066 | 12.2851 | 16.2816 | 26.6958 | 19.4234 | 21.6068 | 15.4844 | 18.452 | 15.6716 | 17.7504 | 54.9893 | 10.4871 | 23.3489 | 17.2572 | 12.4461 | 35.0893 | 34.7108 | 19.4025 | 20.7816 | 11.5886 | 13.6331 | 17.8086 | 34.0518 | 28.5042 | 24.6425 | 13.2353 | 15.3545 | 30.333 | 33.7982 | 42.7448 | 22.4841 | 18.0699 | 19.9531 | 20.9139 | 18.7592 | 22.1351 | 17.0493 | 16.0811 | 10.572 | 28.5402 | 18.5291 | 20.8543 | 31.9001 | 9.1898 | 33.7476 | 11.02 | 24.833 | 21.6388 | 22.6497 | 30.3619 | 19.6005 | 17.2502 | 17.3312 | 35.2213 | 28.368 | 25.5802 | 17.7582 | 26.0634 | 21.4694 | 29.297 | 22.5195 | 10.489 | 30.8582 | 29.6289 | 25.0104 | 31.8966 | 15.024 | 25.6376 | 20.1009 | 24.8996 | 40.6002 | 31.0526 | 22.3871 | 24.6454 | 23.3047 | 9.7584 | 29.4648 | 32.2084 | 19.3256 | 15.5113 | 23.9917 | 20.7898 | 23.0479 | 46.0328 | 34.7067 | 23.566 | 16.7141 | 16.6206 | 38.5933 | 15.8432 | 20.8454 | 11.5411 | 25.1165 | 20.2988 | 30.1371 | 18.5672 | 20.7803 | 13.7642 | 24.4536 | 28.7653 | 25.4807 | 22.455 | 54.4894 | 29.4388 | 29.1707 | 23.2003 | 24.9978 | 22.591 | 20.064 | 26.8096 | 35.5826 | 27.9102 | 32.3083 | 22.6383 | 20.5793 | 32.3561 | 26.9048 | 19.5429 | 27.8646 | 11.212 | 21.8869 | 22.5146 | 24.1533 | 21.4727 | 46.8013 | 23.5769 | 19.1212 | 10.918 | 28.4846 | 20.4117 | 27.1452 | 22.1516 | 18.6903 | 22.0075 | 29.2237 | 23.8794 | 30.3084 | 23.2012 | 27.3266 | 29.4804 | 31.3995 | 17.5154 | 21.1342 | 19.6073 | 17.1859 | 29.6187 | 30.1508 | 28.5406 | 29.8109 | 37.39 | 31.8385 | 13.6025 | 11.1004 | 32.433 | 30.7633 | 24.9093 | 39.2056 | 19.2664 | 21.7329 | 30.5589 | 28.061 | 16.7074 | 19.1539 | 23.7137 | 13.5829 | 25.5173 | 29.8862 | 13.715 | 22.9615 | 21.985 | 28.0054 | 15.3576 | 13.9735 | 29.778 | 20.6817 | 17.8773 | 16.9037 | 16.5667 | 13.2876 | 45.7254 | 34.0421 | 37.6615 | 36.2987 | 30.8066 | 13.6166 | 18.2053 | 31.7426 | 13.7813 | 34.6674 | 17.4044 | 15.3944 | 21.2399 | 12.5812 | 20.7911 | 17.2833 | 26.3955 | 18.9192 | 25.0212 | 35.1899 | 48.2211 | 28.206 | 15.4426 | 27.7305 | 26.1301 | 17.6147 | 35.7469 | 18.2397 | 13.7604 | 21.913 | 20.1658 | 12.7829 | 29.2348 | 13.9986 | 19.206 | 22.5492 | 26.6098 | 12.7879 | 27.6348 | 13.1679 | 45.7578 | 19.9063 | 13.0374 | 14.6532 | 12.4926 | 42.3237 | 20.8926 | 35.7934 | 27.4073 | 38.418 | 27.1366 | 17.298 | 26.5729 | 33.9479 | 20.7583 | 20.9678 | 20.3471 | 27.7197 | 15.613 | 42.6975 | 29.0387 | 11.5745 | 41.9296 | 21.4646 | 15.044 | 30.1452 | 13.4588 | 24.08 | 26.5434 | 23.183 | 23.5161 | 16.6211 | 36.5095 | 13.2602 | 19.5705 | 27.8661 | 28.6739 | 27.7066 | 40.1024 | 15.0115 | 19.3224 | 22.6557 | 43.7105 | 21.5493 | 19.2928 | 22.9104 | 15.8073 | 30.6007 | 21.6664 | 27.1462 | 31.3175 | 15.3799 | 43.1108 | 18.6594 | 16.9411 | 23.2934 | 36.4459 | 12.2189 | 24.0201 | 11.8985 | 24.5578 | 34.0677 | 20.4812 | 16.91 | 16.8101 | 16.5496 | 24.1891 | 18.2051 | 14.1505 | 12.3454 | 23.1224 | 33.3421 | 19.6415 | 15.0384 | 15.2834 | 36.6157 | 17.5471 | 15.2034 | 24.9507 | 27.0839 | 13.6299 | 15.0261 | 20.1058 | 27.3694 | 16.0218 | 16.8388 | 27.7582 | 19.8891 | 14.6115 | 24.0568 | 25.7993 | 33.3587 | 34.6754 | 12.3578 | 26.1918 | 34.9142 | 33.7001 | 18.22 | 32.983 | 28.576 | 14.873 | 19.4086 | 34.8597 | 27.0584 | 19.7849 | 16.2647 | 13.0708 | 20.77 | 14.3385 | 27.4469 | 27.4696 | 19.0355 | 35.6013 | 18.9587 | 21.3566 | 20.7738 | 14.3405 | 16.768 | 21.7108 | 25.1455 | 35.0167 | 16.3108 | 19.2118 | 24.3883 | 13.5471 | 15.6772 | 23.2107 | 25.8363 | 39.1246 | 19.9388 | 29.0713 | 19.5529 | 8.99 | 22.5286 | 27.3778 | 26.0764 | 27.9315 | 29.3231 | 17.7003 | 19.9876 | 24.3041 | 27.9947 | 14.8647 | 11.2787 | 16.5339 | 32.3897 | 25.3569 | 17.3313 | 22.6259 | 24.1596 | 55.7315 | 15.2638 | 37.8833 | 24.2335 | 36.4947 | 16.6394 | 9.3041 | 24.8589 | 19.0678 | 17.5879 | 28.5847 | 26.397 | 16.7439 | 19.2786 | 54.1954 | 28.945 | 14.7873 | 15.6107 | 35.6151 | 17.848 | 25.9615 | 19.4013 | 31.6623 | 12.11 | 27.1711 | 32.0617 | 33.1717 | 29.0174 | 17.7542 | 32.4156 | 9.8359 | 32.4098 | 23.4949 | 20.626 | 42.0813 | 26.3522 | 12.77 | 24.9408 | 42.1752 | 42.8946 | 23.2118 | 14.882 | 19.4199 | 14.9517 | 32.9114 | 23.3015 | 25.6146 | 24.2077 | 27.2202 | 25.8461 | 29.0122 | 17.9966 | 13.3882 | 29.303 | 25.1001 | 26.4299 | 19.053 | 21.3459 | 26.9774 | 10.7801 | 19.8522 | 17.9472 | 26.1837 | 33.7026 | 15.2075 | 23.4493 | 22.1579 | 29.4906 | 23.2858 | 18.2297 | 51.3839 | 43.4301 | 29.8193 | 11.3507 | 14.1878 | 23.069 | 17.4114 | 28.4673 | 36.0151 | 23.3324 | 28.467 | 28.6412 | 6.5963 | 43.6037 | 15.0894 | 21.5589 | 19.0611 | 13.1322 | 21.6017 | 23.7437 | 32.1675 | 18.5123 | 30.4628 | 19.2304 | 24.2716 | 16.0037 | 30.5472 | 21.7622 | 32.8663 | 20.8753 | 30.5505 | 30.2707 | 22.8121 | 30.677 | 13.7668 | 19.5775 | 8.2885 | 26.6994 | 29.9407 | 14.8137 | 18.9964 | 26.8915 | 37.8015 | 14.7631 | 14.4562 | 11.375 | 22.5227 | 16.3773 | 38.2649 | 19.4127 | 21.9448 | 41.1834 | 27.9691 | 20.9097 | 24.3065 | 16.4605 | 44.9575 | 9.7807 | 27.5473 | 59.9546 | 39.6435 | 28.5735 | 17.5786 | 25.2234 | 21.5544 | 22.1327 | 26.0225 | 15.3449 | 12.6769 | 15.2632 | 14.6887 | 19.8422 | 19.1441 | 21.5375 | 14.5031 | 13.9743 | 18.7725 | 15.9304 | 17.8288 | 12.2227 | 17.11 | 16.8125 | 22.017 | 19.8118 | 30.1187 | 15.4244 | 25.0665 | 22.8141 | 30.6718 | 25.7952 | 15.0534 | 38.9695 | 22.0019 | 15.1533 | 12.1723 | 23.8059 | 13.3682 | 29.393 | 17.1821 | 20.4344 | 23.198 | 25.7896 | 23.5312 | 24.4174 | 30.3669 | 32.0434 | 15.9343 | 20.6768 | 22.181 | 27.7287 | 28.2894 | 22.4426 | 28.2119 | 33.6092 | 11.1247 | 15.3096 | 13.1096 | 16.6916 | 41.3484 | 11.7976 | 16.213 | 20.4262 | 34.8103 | 27.1488 | 20.6841 | 20.2397 | 28.3012 | 29.6594 | 24.9015 | 24.7809 | 16.1804 | 17.2521 | 22.6312 | 21.928 | 21.0665 | 18.8329 | 29.9602 | 19.1178 | 30.3479 | 13.7484 | 34.8686 | 41.2115 | 14.6716 | 23.3408 | 28.6167 | 21.7308 | 17.88 | 23.1194 | 25.1057 | 22.1848 | 18.2169 | 11.4478 | 22.2666 | 23.5132 | 20.122 | 34.7078 | 22.3366 | 17.5769 | 46.9588 | 23.4401 | 22.7672 | 27.218 | 14.2157 | 42.7196 | 20.2811 | 16.6445 | 38.9563 | 24.0075 | 49.6954 | 16.0487 | 21.9251 | 38.4979 | 30.1143 | 26.4039 | 20.178 | 24.9382 | 21.9607 | 22.518 | 19.8215 | 8.5163 | 35.1343 | 37.3105 | 15.3844 | 16.4015 | 18.821 | 32.8831 | 17.4926 | 53.6957 | 19.7095 | 26.1617 | 15.8529 | 36.7686 | 46.4097 | 11.4153 | 40.3494 | 25.7701 | 18.9569 | 30.1179 | 18.5717 | 14.6835 | 31.0958 | 22.5303 | 23.1112 | 28.1501 | 13.0878 | 22.652 | 10.5521 | 24.9078 | 29.27 | 18.5403 | 39.2361 | 18.8094 | 26.3408 | 14.8559 | 20.0601 | 13.8464 | 23.8359 | 27.2641 | 22.8454 | 31.3233 | 14.9717 | 12.1817 | 18.8542 | 23.6464 | 20.0757 | 23.6767 | 26.6316 | 17.2803 | 31.2385 | 19.5981 | 17.3789 | 9.1318 | 29.5376 | 19.7988 | 14.4482 | 28.2355 | 20.3467 | 18.4957 | 11.1515 | 24.9588 | 18.9868 | 13.6135 | 20.2342 | 37.4409 | 14.5954 | 25.264 | 42.0865 | 18.8499 | 41.7731 | 42.6711 | 11.171 | 10.5489 | 31.1312 | 31.5978 | 33.8173 | 20.2743 | 26.4961 | 31.8115 | 41.4952 | 22.9361 | 26.6512 | 29.6455 | 37.0773 | 16.3503 | 34.9265 | 24.3677 | 20.2026 | 21.0795 | 20.4503 | 33.735 | 19.9668 | 23.6496 | 18.0778 | 31.8561 | 28.2982 | 22.3371 | 14.7886 | 17.8016 | 12.7394 | 32.5836 | 12.1998 | 30.7181 | 13.9397 | 21.5886 | 32.3085 | 26.0644 | 23.9225 | 23.8558 | 30.1305 | 24.9093 | 16.4119 | 21.3545 | 21.2674 | 11.5509 | 30.7815 | 23.4449 | 13.9576 | 13.2976 | 38.1357 | 15.5827 | 31.0561 | 28.9533 | 19.1465 | 41.7013 | 24.2245 | 20.321 | 15.1979 | 48.5888 | 42.055 | 16.4164 | 16.661 | 19.4005 | 27.0477 | 34.6087 | 21.0639 | 15.5427 | 29.6094 | 39.8838 | 22.776 | 42.2733 | 19.384 | 33.1669 | 28.0592 | 17.1075 | 13.6504 | 26.3381 | 22.7208 | 15.7241 | 28.3822 | 25.9555 | 22.3186 | 14.3975 | 11.7871 | 39.4576 | 30.727 | 15.4516 | 10.9109 | 32.4237 | 29.9923 | 25.4013 | 29.2612 | 18.1795 | 31.3602 | 15.6127 | 19.1638 | 33.9294 | 11.2676 | 15.8312 | 43.8591 | 21.8179 | 28.801 | 10.6468 | 34.2969 | 18.1818 | 31.3149 | 30.0248 | 30.1382 | 21.2598 | 16.6582 | 23.3356 | 14.0585 | 23.7878 | 18.5782 | 16.7929 | 17.2982 | 20.0169 | 20.4716 | 31.2637 | 25.3916 | 30.2381 | 23.6909 | 24.3245 | 21.8319 | 25.4137 | 12.5841 | 16.7931 | 18.5005 | 54.3863 | 24.7888 | 17.35 | 25.8742 | 28.417 | 15.2647 | 15.7023 | 36.7893 | 15.9479 | 22.2762 | 18.2269 | 15.4244 | 19.6204 | 22.0406 | 16.2761 | 14.7841 | 23.1595 | 15.1587 | 33.5792 | 17.1937 | 18.1797 | 17.6669 | 17.9463 | 23.7791 | 30.5935 | 31.1263 | 31.3235 | 29.4754 | 25.8415 | 11.3163 | 14.6396 | 24.8283 | 28.4492 | 13.4165 | 20.1973 | 10.1215 | 15.023 | 20.6171 | 25.5276 | 15.0687 | 31.7247 | 31.7557 | 30.0986 | 15.5417 | 18.4099 | 22.8739 | 14.2099 | 10.9779 | 25.3094 | 19.678 | 28.5641 | 16.8897 | 19.9169 | 17.5656 | 21.6918 | 19.9799 | 8.911 | 19.2353 | 29.7751 | 27.6379 | 28.5293 | 16.2999 | 20.3175 | 17.8803 | 21.0751 | 35.3701 | 17.4659 | 32.7603 | 21.9111 | 28.3596 | 19.5932 | 26.3787 | 22.6726 | 13.1929 | 33.5368 | 31.7913 | 20.6614 | 21.9135 | 25.3594 | 22.0787 | 13.876 | 16.0834 | 19.8192 | 26.1994 | 15.3766 | 33.1419 | 14.7213 | 26.9434 | 16.8314 | 16.6688 | 12.6023 | 21.4653 | 23.0196 | 23.5645 | 18.7732 | 37.3225 | 29.7651 | 25.4772 | 36.1692 | 26.9589 | 16.1502 | 17.886 | 18.9973 | 19.4502 | 32.7366 | 16.4396 | 18.7774 | 36.9971 | 23.4394 | 13.6953 | 16.9888 | 28.0578 | 17.6327 | 37.5483 | 30.7909 | 23.7079 | 22.1841 | 31.8331 | 21.6131 | 19.6839 | 19.6643 | 21.5859 | 29.7053 | 21.02 | 44.6625 | 35.8517 | 25.3944 | 16.7064 | 18.8931 | 17.4184 | 8.8184 | 44.6897 | 28.5491 | 14.709 | 24.5255 | 25.0145 | 27.6276 | 25.3302 | 22.4395 | 33.4146 | 17.4098 | 19.4757 | 21.6578 | 19.6134 | 17.2509 | 24.0379 | 28.9267 | 25.6412 | 15.3749 | 19.8043 | 27.5614 | 28.4608 | 46.5883 | 26.1267 | 22.5353 | 37.8996 | 38.9113 | 21.5847 | 23.7201 | 19.708 | 20.1296 | 20.211 | 24.9362 | 24.0698 | 23.1979 | 10.8931 | 42.9345 | 23.1964 | 27.0725 | 20.1056 | 35.9946 | 17.6774 | 18.7525 | 31.7138 | 31.9139 | 19.487 | 19.269 | 30.7661 | 20.8003 | 14.9174 | 24.1479 | 24.0404 | 36.2229 | 29.5943 | 37.2703 | 16.842 | 24.84 | 44.6036 | 39.7031 | 21.5164 | 41.7562 | 18.4558 | 11.8036 | 25.8627 | 13.9133 | 17.6035 | 24.8403 | 12.5459 | 30.9109 | 19.5853 | 19.3867 | 31.6286 | 20.3922 | 28.5083 | 24.2954 | 18.3634 | 28.0748 | 21.5936 | 11.2164 | 13.9469 | 14.2966 | 20.9285 | 33.4084 | 20.9016 | 26.0213 | 17.5705 | 33.603 | 19.4971 | 23.9261 | 24.2841 | 14.4017 | 16.2716 | 28.3207 | 13.7215 | 52.9634 | 14.3568 | 23.915 | 13.7137 | 15.593 | 22.9592 | 14.6738 | 23.1672 | 14.0036 | 38.2879 | 21.0493 | 51.7629 | 20.5162 | 19.4991 | 35.1402 | 13.669 | 15.7994 | 33.8853 | 16.0527 | 22.3305 | 25.6697 | 10.7065 | 13.8319 | 16.2672 | 33.5955 | 19.0413 | 21.688 | 44.3801 | 24.2182 | 15.6133 | 19.4668 | 20.8836 | 13.6671 | 22.7474 | 28.1072 | 44.1743 | 18.0258 | 19.9079 | 16.2967 | 24.7471 | 20.2965 | 17.9099 | 40.2451 | 29.5345 | 42.7218 | 46.225 | 15.0306 | 18.394 | 14.7428 | 32.4715 | 9.8916 | 19.173 | 33.555 | 16.5876 | 38.1897 | 28.6589 | 21.9617 | 20.2012 | 23.1648 | 25.4486 | 35.7707 | 26.8036 | 16.1456 | 31.5357 | 25.0357 | 33.4125 | 26.3337 | 28.7771 | 20.385 | 24.9961 | 18.3202 | 17.9241 | 19.1968 | 15.9467 | 36.3738 | 22.153 | 20.9796 | 38.6566 | 32.6978 | 23.9086 | 8.4872 | 25.7294 | 19.0905 | 26.4984 | 32.0839 | 28.1024 | 17.0551 | 20.7198 | 15.077 | 20.3337 | 14.0306 | 22.8461 | 21.9537 | 17.7038 | 24.4526 | 25.5483 | 21.4601 | 26.0928 | 48.7581 | 22.9816 | 31.0458 | 16.1964 | 21.0826 | 24.2445 | 19.2453 | 31.8989 | 22.6872 | 40.804 | 15.5944 | 27.3026 | 12.5967 | 10.2901 | 26.9672 | 26.5691 | 21.1216 | 26.8978 | 25.2942 | 26.5648 | 22.5658 | 17.667 | 25.8614 | 18.3191 | 25.7355 | 18.122 | 21.4322 | 32.1472 | 16.0548 | 21.3172 | 26.1205 | 15.5165 | 20.9357 | 27.1725 | 16.4972 | 14.2897 | 19.7935 | 22.8 | 14.8972 | 15.1488 | 14.8967 | 14.3466 | 26.473 | 22.641 | 26.4085 | 27.487 | 24.0861 | 21.4643 | 18.6341 | 13.9036 | 25.701 | 22.6149 | 23.0034 | 12.3318 | 14.4683 | 25.7246 | 17.3994 | 15.5151 | 35.4785 | 14.0539 | 15.0065 | 44.1062 | 28.7151 | 31.5938 | 11.2428 | 13.1419 | 17.2436 | 22.2773 | 21.2927 | 23.4742 | 15.9588 | 29.6712 | 43.6559 | 24.3768 | 7.4142 | 35.1637 | 19.7693 | 17.4773 | 17.7 | 16.3849 | 21.5322 | 20.7707 | 31.9339 | 29.9538 | 26.2182 | 21.2151 | 16.0087 | 23.4035 | 36.2525 | 23.0974 | 26.1201 | 25.1144 | 50.7624 | 12.2993 | 22.9752 | 21.4111 | 16.6389 | 21.6403 | 25.0671 | 25.3146 | 23.7717 | 25.9273 | 31.3692 | 15.8145 | 22.0287 | 15.0585 | 21.8867 | 37.5708 | 31.0747 | 30.3537 | 17.0222 | 18.7825 | 25.455 | 20.2098 | 17.1278 | 45.0988 | 26.0772 | 21.3878 | 20.5528 | 12.4229 | 24.5334 | 15.107 | 21.4001 | 28.7441 | 12.4014 | 22.7939 | 12.0161 | 21.7948 | 32.6051 | 24.7088 | 20.3564 | 17.8916 | 22.0422 | 21.699 | 27.015 | 9.8802 | 28.4465 | 34.5482 | 34.7116 | 24.1862 | 33.3186 | 25.2972 | 19.9134 | 16.8527 | 26.644 | 23.4709 | 31.5551 | 27.8224 | 9.9307 | 28.2684 | 33.6167 | 17.178 | 28.6116 | 21.8329 | 17.6658 | 38.1209 | 17.1933 | 16.6344 | 25.0296 | 23.4173 | 34.0898 | 11.0606 | 17.7724 | 18.4804 | 20.3819 | 20.5862 | 21.286 | 22.3741 | 32.2981 | 31.8977 | 17.6947 | 24.6397 | 15.6461 | 24.5899 | 18.1619 | 33.0189 | 21.6626 | 15.7519 | 25.4883 | 37.4788 | 37.5609 | 13.2435 | 18.4169 | 30.6705 | 23.6628 | 22.2939 | 25.7859 | 30.667 | 14.1147 | 13.173 | 21.6871 | 13.8455 | 22.9987 | 17.2273 | 43.3137 | 27.096 | 33.2135 | 22.3265 | 14.0773 | 32.6149 | 12.7942 | 17.5867 | 35.5507 | 21.6006 | 25.2644 | 31.1115 | 22.0356 | 13.5462 | 11.9903 | 22.3401 | 17.7853 | 31.6334 | 37.98 | 22.5738 | 36.0437 | 14.5305 | 27.3876 | 26.3699 | 20.8272 | 20.9756 | 20.7902 | 16.1232 | 20.6213 | 15.5365 | 13.8681 | 15.7659 | 23.4004 | 29.6388 | 33.525 | 27.1941 | 17.6661 | 29.7847 | 13.6196 | 23.444 | 35.5258 | 20.1214 | 24.8198 | 23.6147 | 27.5852 | 23.9759 | 31.1183 | 8.8808 | 19.6244 | 23.6846 | 25.6832 | 20.9633 | 23.4667 | 39.7598 | 18.9618 | 31.8276 | 28.3494 | 34.6474 | 25.9129 | 29.2526 | 15.8353 | 20.0344 | 21.2561 | 13.0172 | 52.9237 | 40.3019 | 10.1115 | 26.0051 | 27.4805 | 19.0917 | 51.996 | 23.0499 | 13.9367 | 39.7234 | 27.5501 | 47.1762 | 24.5956 | 21.6707 | 32.605 | 17.4943 | 40.1106 | 57.2175 | 23.3482 | 24.4651 | 32.9621 | 15.7317 | 19.2185 | 13.5497 | 15.5657 | 23.8204 | 28.7147 | 4.8207 | 15.5922 | 19.7507 | 49.3681 | 25.2459 | 18.5025 | 26.3882 | 22.775 | 15.9979 | 15.4656 | 16.2905 | 56.956 | 16.361 | 24.5272 | 31.5599 | 31.4606 | 39.0591 | 16.8624 | 29.0836 | 24.1814 | 25.2038 | 33.0999 | 12.993 | 17.494 | 24.1921 | 18.8663 | 21.4047 | 21.5294 | 18.7839 | 19.3198 | 28.85 | 23.4719 | 23.4578 | 16.3575 | 17.7357 | 22.823 | 27.119 | 26.3478 | 24.6228 | 25.0571 | 20.8258 | 11.662 | 21.8928 | 24.199 | 14.2116 | 16.6722 | 16.5693 | 20.3905 | 17.7463 | 20.7394 | 21.5742 | 27.1174 | 12.8265 | 32.2657 | 34.8037 | 10.0155 | 34.685 | 21.2842 | 32.3791 | 12.3432 | 10.8223 | 42.2135 | 31.1854 | 14.2055 | 21.0359 | 12.3308 | 16.5346 | 15.9832 | 27.4895 | 26.2794 | 20.4841 | 18.6422 | 11.7202 | 37.2785 | 24.583 | 13.7967 | 26.3543 | 22.7527 | 27.4576 | 24.6984 | 18.91 | 20.2662 | 17.7675 | 29.7208 | 20.7038 | 20.9559 | 8.2113 | 29.8917 | 26.2202 | 17.913 | 15.2664 | 9.3392 | 26.1719 | 13.9286 | 33.5362 | 15.4004 | 33.9438 | 24.4978 | 16.7341 | 20.2464 | 14.0849 | 24.6525 | 20.1497 | 15.3864 | 12.0258 | 31.6183 | 13.9894 | 36.8326 | 24.0975 | 13.0312 | 28.2601 | 27.081 | 46.2786 | 17.56 | 14.1938 | 19.6085 | 36.1647 | 13.1921 | 17.4546 | 23.8687 | 21.9232 | 36.161 | 21.8803 | 18.4216 | 49.0101 | 18.2665 | 26.0048 | 13.3756 | 18.0968 | 36.2836 | 16.2389 | 18.022 | 20.3262 | 28.654 | 31.0655 | 22.8901 | 18.5952 | 23.4117 | 18.4698 | 17.5398 | 17.8777 | 11.8314 | 18.8396 | 26.4341 | 20.6648 | 15.5418 | 15.8037 | 15.5253 | 19.5197 | 23.5711 | 18.6974 | 28.6108 | 23.4376 | 26.8417 | 30.3013 | 13.5164 | 14.451 | 18.7395 | 23.1989 | 22.907 | 19.9435 | 26.4947 | 35.2203 | 26.6109 | 19.3582 | 16.9143 | 34.6948 | 18.1325 | 15.5559 | 23.852 | 24.8421 | 24.5918 | 20.1831 | 22.5837 | 22.1999 | 23.3045 | 15.6579 | 17.9326 | 18.2277 | 31.0355 | 32.9929 | 27.2547 | 27.8118 | 33.4361 | 24.8557 | 21.7794 | 16.8817 | 19.9563 | 17.2048 | 29.9589 | 19.5339 | 12.8886 | 19.7307 | 33.9817 | 26.8873 | 31.3139 | 29.0244 | 20.3758 | 15.8933 | 20.3546 | 49.6659 | 41.6942 | 19.7466 | 7.8618 | 14.4066 | 11.515 | 23.7821 | 30.5473 | 33.7755 | 13.648 | 30.9752 | 26.844 | 29.0745 | 22.7985 | 43.2769 | 20.3467 | 18.6934 | 37.8401 | 18.7931 | 14.7521 | 28.0164 | 25.829 | 29.5559 | 27.0008 | 28.3265 | 13.9205 | 14.6741 | 25.2974 | 11.4556 | 23.9719 | 36.4178 | 37.0684 | 22.4305 | 16.9534 | 33.5144 | 32.1621 | 38.0336 | 29.4644 | 16.2699 | 31.1049 | 31.0718 | 21.9338 | 23.585 | 17.7208 | 17.2394 | 26.0253 | 11.6356 | 16.5752 | 32.0448 | 23.907 | 20.7524 | 23.6454 | 11.8868 | 21.6493 | 19.0671 | 27.1225 | 19.3555 | 32.0303 | 15.7637 | 30.9312 | 20.9619 | 20.8805 | 36.149 | 23.4175 | 11.9095 | 28.1427 | 18.0225 | 12.1551 | 18.0871 | 12.6225 | 31.8303 | 37.4177 | 13.4979 | 22.073 | 26.4793 | 20.4517 | 18.8068 | 19.8938 | 42.3236 | 14.3019 | 21.536 | 38.8177 | 30.8326 | 31.4041 | 31.2467 | 25.1944 | 21.7542 | 14.2938 | 29.6421 | 23.604 | 18.3652 | 15.7721 | 31.5529 | 19.0153 | 22.524 | 11.3314 | 23.3247 | 21.6992 | 24.1238 | 16.3498 | 28.9072 | 24.2651 | 18.7004 | 21.0588 | 25.7184 | 23.9561 | 13.6 | 10.3693 | 26.332 | 30.2667 | 35.064 | 20.0991 | 29.0219 | 26.4157 | 33.0823 | 14.3912 | 33.7477 | 22.5317 | 25.7719 | 34.0527 | 28.0159 | 18.0207 | 19.9474 | 26.0422 | 19.727 | 36.2566 | 16.2813 | 18.9839 | 15.8122 | 18.2698 | 20.9844 | 17.5207 | 13.8769 | 24.1063 | 8.3287 | 21.6892 | 27.0242 | 21.3662 | 31.3051 | 31.0102 | 26.2035 | 20.2926 | 20.0522 | 30.0915 | 28.0346 | 49.4181 | 27.2295 | 15.7017 | 34.1797 | 21.5213 | 26.2001 | 13.9634 | 18.8241 | 36.5918 | 25.0963 | 18.0136 | 30.0781 | 15.9887 | 28.3069 | 8.6727 | 9.5482 | 14.6863 | 19.4469 | 40.0632 | 21.7161 | 18.9409 | 14.6005 | 24.1092 | 41.9215 | 15.2472 | 9.9234 | 19.1223 | 14.6546 | 21.6899 | 19.676 | 21.1196 | 27.7325 | 27.5053 | 24.8055 | 11.1751 | 12.3978 | 41.7581 | 23.9233 | 47.1724 | 27.7834 | 28.5063 | 19.4854 | 30.3734 | 21.8963 | 19.4659 | 46.1602 | 27.327 | 26.4005 | 15.0135 | 43.4277 | 25.1529 | 28.8033 | 20.6429 | 8.2867 | 15.5217 | 22.2761 | 11.145 | 25.5778 | 25.8891 | 22.2686 | 20.6577 | 17.981 | 25.2828 | 19.4179 | 18.7091 | 17.0155 | 24.0231 | 30.4995 | 22.1263 | 14.173 | 21.4483 | 13.4822 | 15.9894 | 27.7717 | 40.9493 | 28.1662 | 14.8092 | 18.5987 | 19.8472 | 22.3488 | 18.3354 | 13.7237 | 33.8949 | 26.6729 | 22.0885 | 17.5711 | 17.4093 | 13.7288 | 41.5998 | 35.9278 | 24.6389 | 19.046 | 13.1974 | 34.0667 | 20.4687 | 29.1483 | 33.2358 | 25.7466 | 16.8586 | 36.2807 | 18.1339 | 17.8498 | 12.3613 | 33.579 | 21.4166 | 43.4351 | 15.5547 | 17.219 | 21.9221 | 25.8044 | 35.8148 | 17.873 | 11.5304 | 24.2277 | 25.8868 | 16.4504 | 24.335 | 24.825 | 19.3433 | 20.2573 | 19.4885 | 15.4699 | 32.9014 | 19.0265 | 44.5254 | 31.7984 | 35.4124 | 19.1582 | 30.803 | 21.3601 | 16.9081 | 30.5271 | 26.8481 | 16.2175 | 12.8581 | 27.7164 | 14.629 | 28.7995 | 29.3835 | 16.0183 | 49.8781 | 23.765 | 12.943 | 12.9935 | 19.3259 | 15.655 | 16.2641 | 20.1093 | 25.7646 | 22.1225 | 34.488 | 13.1592 | 23.3226 | 17.827 | 34.4832 | 26.0145 | 15.4923 | 30.3799 | 36.7447 | 26.1853 | 18.8467 | 27.8769 | 37.2622 | 19.7254 | 17.9044 | 32.4114 | 30.8761 | 23.1036 | 11.613 | 23.6982 | 20.8234 | 33.6399 | 14.7676 | 24.4432 | 26.1007 | 36.2567 | 36.9596 | 12.7592 | 30.5839 | 31.05 | 24.173 | 17.9506 | 36.418 | 11.5487 | 16.7113 | 30.7532 | 19.6896 | 33.4513 | 22.7664 | 21.1241 | 24.5585 | 29.3549 | 29.9093 | 21.1621 | 21.6879 | 28.8525 | 31.972 | 18.048 | 17.2665 | 21.9536 | 17.1733 | 15.739 | 28.8682 | 16.227 | 27.9244 | 17.8159 | 23.3435 | 24.2638 | 44.0809 | 38.4768 | 44.8341 | 29.072 | 22.2849 | 24.1866 | 30.9277 | 39.4585 | 18.6417 | 15.4896 | 43.1476 | 20.3883 | 18.9744 | 12.1164 | 17.9348 | 29.5126 | 38.2063 | 21.7247 | 15.7215 | 19.2995 | 25.1686 | 19.2664 | 24.9626 | 23.7033 | 16.0955 | 20.6844 | 33.218 | 18.8064 | 17.4213 | 31.2599 | 32.273 | 21.7429 | 25.1821 | 22.4663 | 28.2809 | 15.5157 | 25.2292 | 31.8601 | 14.1398 | 33.3061 | 31.4964 | 16.8271 | 35.6499 | 30.2966 | 20.0446 | 11.552 | 17.4337 | 21.387 | 23.0128 | 31.1579 | 18.0395 | 32.024 | 18.3266 | 36.5874 | 22.3895 | 42.7549 | 32.8761 | 28.6209 | 22.9834 | 17.7715 | 27.9735 | 16.8101 | 18.6979 | 22.4996 | 22.7198 | 19.1608 | 12.8113 | 25.9582 | 37.4773 | 32.8806 | 20.9916 | 18.0622 | 28.2138 | 36.7509 | 19.714 | 20.4739 | 23.7683 | 20.9613 | 24.8789 | 19.5852 | 29.0091 | 36.9012 | 20.5187 | 15.3352 | 18.8175 | 16.8557 | 20.2326 | 14.2181 | 23.6934 | 21.1421 | 34.7695 | 20.448 | 33.9833 | 14.9853 | 22.2843 | 18.8206 | 24.5145 | 19.3468 | 27.1179 | 17.8969 | 12.7197 | 36.0333 | 28.3093 | 19.7941 | 18.6416 | 20.505 | 15.3635 | 15.834 | 21.0399 | 15.3371 | 36.7833 | 31.0856 | 16.0779 | 18.9494 | 45.5741 | 32.605 | 28.9314 | 14.548 | 20.6993 | 18.7844 | 31.2584 | 33.476 | 22.0689 | 21.4878 | 17.5483 | 16.0457 | 32.5517 | 15.2184 | 10.227 | 20.3873 | 17.9881 | 26.3973 | 11.9107 | 20.4266 | 42.3625 | 34.9198 | 34.7961 | 18.1919 | 23.3062 | 15.7507 | 24.4125 | 19.3262 | 38.6527 | 13.5612 | 24.5595 | 11.3632 | 15.6398 | 27.0828 | 10.8932 | 18.0565 | 20.8211 | 31.2916 | 24.9674 | 18.9572 | 15.1504 | 19.1372 | 35.6913 | 21.4421 | 17.0237 | 21.0538 | 13.8546 | 17.2241 | 49.9956 | 13.905 | 19.9687 | 25.6154 | 23.1364 | 27.2241 | 24.8846 | 16.6748 | 41.7688 | 16.2592 | 18.7403 | 29.9786 | 20.1077 | 16.9973 | 21.6047 | 19.8624 | 14.5089 | 24.4385 | 35.3204 | 11.3416 | 13.6857 | 20.3531 | 21.4398 | 16.1916 | 27.4452 | 13.1285 | 13.9831 | 37.6026 | 21.6029 | 17.5557 | 15.6836 | 17.0419 | 23.991 | 16.3504 | 25.5292 | 70.2916 | 15.4116 | 26.959 | 15.9947 | 17.5089 | 28.1089 | 14.4182 | 9.4439 | 20.7737 | 11.1777 | 41.7847 | 18.6682 | 15.4318 | 20.5546 | 19.9321 | 13.7467 | 21.1483 | 26.1607 | 12.8857 | 28.8907 | 33.6611 | 14.7829 | 21.6398 | 41.787 | 11.538 | 30.0837 | 14.9837 | 16.1427 | 23.144 | 46.4651 | 23.5424 | 32.2592 | 44.9481 | 22.8304 | 32.3719 | 25.1551 | 20.4689 | 23.7599 | 24.7275 | 20.222 | 15.3791 | 18.6923 | 35.3936 | 31.7775 | 31.8394 | 20.3163 | 26.5279 | 21.4804 | 27.7443 | 15.9864 | 27.3273 | 28.8441 | 27.5008 | 34.8983 | 26.4305 | 20.3693 | 13.5132 | 25.1388 | 19.3338 | 14.6482 | 20.0059 | 33.3295 | 17.2505 | 18.096 | 28.0042 | 23.3827 | 10.9314 | 38.5107 | 20.7562 | 21.4003 | 39.7346 | 19.924 | 13.8867 | 12.6883 | 12.7496 | 41.3633 | 34.8364 | 13.0176 | 34.9612 | 9.4652 | 33.6584 | 18.362 | 27.6062 | 24.6317 | 7.007 | 29.7218 | 26.9396 | 19.2834 | 15.2753 | 18.6128 | 25.7603 | 24.2 | 24.2155 | 21.3455 | 29.881 | 17.5571 | 18.8697 | 36.4734 | 22.987 | 30.3067 | 14.9005 | 19.0012 | 41.8652 | 25.2306 | 13.3876 | 26.3799 | 16.3016 | 15.8928 | 20.4719 | 37.0021 | 37.0063 | 34.8323 | 27.5031 | 12.6275 | 26.4329 | 10.1782 | 26.9142 | 29.3226 | 13.5167 | 19.7173 | 21.7158 | 10.9302 | 27.7937 | 23.3893 | 17.5581 | 36.9084 | 27.4804 | 22.1823 | 29.3125 | 31.247 | 16.4555 | 19.7423 | 15.8998 | 26.3338 | 22.8043 | 16.6432 | 21.1838 | 19.6712 | 33.9357 | 16.4702 | 8.5793 | 22.2055 | 22.1636 | 21.2493 | 24.7122 | 23.802 | 33.7069 | 36.312 | 9.0753 | 18.7099 | 25.4971 | 26.7466 | 19.2544 | 20.139 | 12.5558 | 15.661 | 9.6071 | 18.0339 | 14.0573 | 31.6395 | 30.2978 | 15.9663 | 28.0864 | 22.8634 | 47.6068 | 10.0547 | 29.0619 | 21.2912 | 25.773 | 25.1462 | 21.7162 | 14.1325 | 25.4851 | 35.3929 | 16.5564 | 25.9313 | 32.3545 | 18.0827 | 15.3683 | 21.7211 | 11.6415 | 33.2129 | 23.3656 | 24.3514 | 21.7992 | 23.7116 | 29.5228 | 31.0132 | 32.6529 | 24.6855 | 28.4971 | 29.3 | 16.2746 | 24.356 | 14.2426 | 32.3934 | 14.8055 | 28.0931 | 21.7993 | 30.9451 | 39.9402 | 36.2253 | 20.3989 | 27.3803 | 13.1021 | 21.7804 | 28.7752 | 19.3594 | 22.3659 | 21.3196 | 11.3161 | 19.8927 | 19.1924 | 13.1723 | 21.7015 | 36.3148 | 27.137 | 34.8485 | 35.0873 | 17.6448 | 22.6931 | 22.8158 | 14.1155 | 17.6147 | 19.5093 | 33.2393 | 18.2131 | 35.4097 | 12.5001 | 15.7799 | 24.2523 | 18.1632 | 17.4084 | 19.562 | 24.9342 | 18.6663 | 14.2935 | 16.8269 | 25.4681 | 26.7059 | 25.6482 | 23.637 | 28.8404 | 11.2075 | 24.1311 | 34.2942 | 13.5784 | 35.2765 | 15.5543 | 15.3021 | 22.4776 | 37.1876 | 28.0292 | 34.5503 | 30.9779 | 14.5916 | 28.8653 | 18.2306 | 24.2962 | 16.9192 | 16.155 | 21.3293 | 26.1307 | 24.0615 | 14.4311 | 28.8077 | 15.5396 | 17.6219 | 20.5233 | 27.229 | 28.4715 | 27.5506 | 21.0868 | 30.2738 | 34.8266 | 20.9234 | 21.1351 | 37.3718 | 16.9692 | 27.6767 | 18.9858 | 13.0056 | 35.2927 | 21.9355 | 33.8744 | 13.6481 | 19.8702 | 31.0169 | 29.0346 | 27.1439 | 33.1884 | 23.3982 | 19.9063 | 19.4343 | 15.7653 | 14.88 | 19.4253 | 18.4634 | 28.5865 | 25.0423 | 15.685 | 31.9078 | 14.2569 | 14.749 | 32.1397 | 48.5157 | 18.3519 | 12.1302 | 53.454 | 23.6685 | 8.0712 | 12.4316 | 34.5833 | 26.3838 | 19.853 | 24.7459 | 31.9543 | 9.1448 | 31.9148 | 22.3172 | 17.836 | 12.135 | 18.6317 | 17.6533 | 16.8243 | 42.5228 | 14.4034 | 28.8229 | 23.6611 | 25.0958 | 18.414 | 33.8461 | 28.1629 | 31.5447 | 14.3999 | 24.0818 | 24.7753 | 20.2354 | 49.2826 | 24.0261 | 16.0804 | 16.9587 | 8.9431 | 12.6531 | 16.2401 | 17.5441 | 14.9513 | 20.658 | 28.8445 | 18.9823 | 38.5349 | 3.8065 | 38.7323 | 17.6419 | 26.4667 | 20.6653 | 21.8167 | 14.3057 | 37.9794 | 23.8963 | 8.7995 | 14.8213 | 17.1364 | 31.4932 | 20.6325 | 19.3375 | 20.1191 | 14.1614 | 29.2791 | 20.2213 | 23.723 | 24.2095 | 18.6628 | 25.8507 | 15.8286 | 37.2181 | 9.9689 | 28.5525 | 11.4532 | 22.5881 | 23.4779 | 32.443 | 22.1619 | 18.4644 | 23.315 | 14.7561 | 16.1678 | 33.0113 | 23.8737 | 25.3429 | 29.0458 | 15.532 | 24.4982 | 33.4002 | 26.4875 | 23.9444 | 31.9932 | 16.2107 | 14.7736 | 9.3939 | 15.4763 | 14.2669 | 27.4845 | 24.8867 | 23.7088 | 18.955 | 17.8494 | 12.9044 | 22.8354 | 22.059 | 23.3392 | 30.0886 | 29.2045 | 21.008 | 30.0947 | 25.6015 | 18.298 | 23.5145 | 17.3984 | 22.3433 | 14.3102 | 28.9321 | 10.7425 | 12.1838 | 21.6073 | 32.6309 | 21.4173 | 30.6723 | 12.0606 | 32.4748 | 26.6796 | 32.9615 | 26.6728 | 30.4893 | 15.3116 | 15.9268 | 15.6098 | 23.5963 | 6.0746 | 26.7174 | 58.4818 | 24.5762 | 19.5297 | 16.3809 | 29.2071 | 21.2072 | 59.3619 | 24.6086 | 22.9267 | 16.3051 | 23.7432 | 23.0456 | 13.281 | 22.2967 | 11.361 | 33.6686 | 26.6402 | 41.4213 | 19.7531 | 25.3576 | 25.8896 | 17.1842 | 18.508 | 28.66 | 29.2513 | 19.9383 | 28.2633 | 20.6776 | 27.7423 | 13.5043 | 40.61 | 22.6839 | 17.7514 | 17.8923 | 20.731 | 12.8519 | 24.8092 | 21.1628 | 36.3931 | 23.8157 | 14.8701 | 23.1949 | 15.2143 | 32.2845 | 14.9014 | 16.6894 | 32.9948 | 17.6546 | 20.0942 | 39.1175 | 19.759 | 29.1166 | 22.7056 | 30.1718 | 19.6828 | 18.578 | 22.2159 | 29.9068 | 43.6821 | 20.3626 | 32.7472 | 12.8756 | 19.9095 | 19.0909 | 24.0796 | 12.7259 | 24.2485 | 19.6634 | 21.5158 | 27.0254 | 29.6397 | 13.2237 | 41.1379 | 24.7655 | 32.309 | 6.2878 | 30.8699 | 30.663 | 18.5554 | 16.1149 | 28.1898 | 16.7793 | 26.1494 | 11.7798 | 17.7557 | 28.2812 | 19.1441 | 15.2553 | 17.1084 | 16.68 | 18.4175 | 36.9718 | 11.9049 | 16.0707 | 17.3829 | 17.517 | 34.8883 | 24.2992 | 22.7172 | 28.993 | 18.7021 | 20.2282 | 21.2328 | 16.7983 | 28.0168 | 12.3277 | 24.6228 | 25.5707 | 13.5895 | 22.573 | 18.6803 | 15.8787 | 16.8765 | 31.7621 | 24.5035 | 19.9209 | 14.2334 | 25.6474 | 25.8728 | 33.5073 | 20.7322 | 28.8066 | 30.6614 | 18.9008 | 26.0465 | 25.672 | 43.224 | 30.8016 | 23.7463 | 14.4242 | 32.239 | 21.4184 | 24.7528 | 27.1205 | 32.4084 | 7.9191 | 9.2996 | 23.1694 | 16.3704 | 20.1328 | 17.523 | 18.0461 | 38.5436 | 10.4508 | 34.864 | 15.929 | 38.581 | 14.6171 | 45.4743 | 22.2597 | 25.9529 | 12.209 | 28.7428 | 9.3753 | 19.3863 | 19.9737 | 31.6634 | 14.0483 | 22.5646 | 20.6474 | 15.6839 | 25.6711 | 20.9269 | 16.0441 | 29.3944 | 32.2246 | 15.1941 | 30.7855 | 17.7282 | 26.7368 | 37.3081 | 19.7463 | 17.9454 | 10.6331 | 18.0128 | 25.2278 | 31.8082 | 15.7624 | 18.4976 | 20.7722 | 26.4085 | 26.819 | 29.8454 | 17.6758 | 29.1306 | 28.6004 | 43.176 | 27.3648 | 22.0294 | 36.2463 | 36.2349 | 17.798 | 18.36 | 26.378 | 22.6365 | 16.5478 | 16.1794 | 27.8592 | 24.1763 | 26.8528 | 16.8144 | 14.0864 | 24.7496 | 24.3434 | 10.4181 | 23.259 | 15.1123 | 29.3287 | 16.1465 | 25.9586 | 12.7144 | 19.7622 | 13.5485 | 29.6729 | 33.3775 | 12.1082 | 23.8659 | 37.196 | 23.5986 | 22.5953 | 25.001 | 18.8726 | 21.8757 | 11.6937 | 14.6733 | 29.4781 | 32.7916 | 18.0539 | 36.5524 | 15.1539 | 26.4668 | 23.0476 | 18.9323 | 39.7011 | 14.3976 | 13.1757 | 39.1887 | 24.8995 | 19.217 | 42.058 | 25.2435 | 40.3407 | 21.3693 | 16.309 | 39.5554 | 30.2766 | 19.2247 | 13.7217 | 31.1177 | 25.976 | 22.2904 | 27.0657 | 20.0176 | 29.7687 | 13.1632 | 30.0326 | 18.6782 | 26.4008 | 30.1552 | 16.7055 | 18.0582 | 17.6232 | 17.3815 | 21.9764 | 30.5514 | 19.7331 | 23.4499 | 54.2178 | 24.3999 | 8.9727 | 20.6385 | 34.4442 | 11.7774 | 38.4138 | 26.1141 | 29.2658 | 46.0502 | 31.6758 | 32.6813 | 30.962 | 33.1555 | 26.0294 | 17.3711 | 19.7176 | 20.1675 | 25.0492 | 22.1018 | 15.4621 | 25.25 | 23.993 | 26.6504 | 25.4792 | 26.0411 | 18.8179 | 36.0693 | 9.4316 | 20.6784 | 27.2106 | 21.0561 | 14.4523 | 14.8705 | 13.6644 | 28.6497 | 27.8778 | 17.395 | 19.6894 | 14.3228 | 19.3655 | 29.4558 | 37.3007 | 6.21 | 17.9365 | 26.2675 | 26.9669 | 25.4993 | 30.1851 | 16.2688 | 20.3578 | 23.9668 | 28.7969 | 26.4557 | 20.0616 | 25.3905 | 22.4698 | 21.7991 | 31.3395 | 15.4488 | 19.8256 | 31.1306 | 18.6377 | 16.5978 | 23.5552 | 15.2897 | 30.7368 | 26.6281 | 28.4951 | 16.7597 | 16.0251 | 16.3373 | 34.881 | 23.5663 | 20.0146 | 16.962 | 15.0231 | 19.155 | 36.5992 | 16.881 | 30.4185 | 14.3236 | 25.1193 | 37.5103 | 16.2097 | 21.3265 | 21.82 | 14.5416 | 24.2436 | 11.5424 | 33.4677 | 22.7774 | 30.4158 | 19.7601 | 20.5327 | 49.0728 | 29.1014 | 24.9393 | 18.6892 | 23.6244 | 24.6356 | 16.4969 | 23.5579 | 57.678 | 23.0942 | 19.7304 | 23.8737 | 24.7891 | 22.6744 | 21.213 | 22.2545 | 16.2092 | 23.7085 | 30.3887 | 21.2274 | 12.3924 | 30.5263 | 14.8356 | 10.9319 | 23.7766 | 18.8902 | 39.0285 | 17.9697 | 19.8643 | 32.8216 | 39.9274 | 10.4474 | 30.3795 | 18.2371 | 29.289 | 26.514 | 15.8494 | 19.512 | 17.7847 | 9.3094 | 23.5215 | 20.0505 | 44.2962 | 19.932 | 22.5705 | 10.4355 | 18.8182 | 13.2919 | 31.6108 | 31.0347 | 21.9503 | 22.6292 | 19.8649 | 22.8151 | 19.5859 | 21.7499 | 22.9531 | 14.9641 | 18.8894 | 14.4266 | 19.4163 | 19.6836 | 33.9812 | 19.8245 | 14.435 | 26.1079 | 15.5567 | 52.7544 | 17.5118 | 14.6593 | 43.4372 | 29.7922 | 18.3184 | 21.3917 | 37.4523 | 26.2431 | 30.3086 | 16.1036 | 32.1073 | 29.002 | 31.6307 | 13.6963 | 33.7411 | 26.3454 | 18.818 | 22.5743 | 10.6206 | 12.8494 | 25.409 | 15.7055 | 32.0045 | 20.1735 | 19.101 | 13.3097 | 17.2794 | 22.0616 | 11.4006 | 21.0562 | 15.3872 | 26.3316 | 36.0244 | 60.0707 | 17.1312 | 26.4351 | 27.928 | 28.1922 | 19.2521 | 23.431 | 17.9035 | 29.8835 | 24.1239 | 21.4571 | 34.0774 | 16.2131 | 20.4647 | 21.8625 | 27.6611 | 31.8709 | 25.9438 | 27.2668 | 26.6328 | 23.823 | 19.1986 | 21.2181 | 28.1112 | 21.4141 | 11.9596 | 21.4334 | 14.2257 | 18.4827 | 21.7057 | 35.3664 | 36.3555 | 29.2721 | 33.2191 | 17.5557 | 17.4032 | 13.0359 | 18.8362 | 29.6792 | 18.2736 | 21.556 | 28.8181 | 19.0219 | 17.3162 | 26.8627 | 17.2642 | 29.6221 | 10.7757 | 28.4926 | 16.9725 | 19.0232 | 39.1508 | 18.3487 | 20.9941 | 29.8871 | 21.5761 | 21.2892 | 19.4926 | 18.6186 | 17.997 | 29.9202 | 42.0566 | 18.5166 | 24.8913 | 24.4231 | 9.9419 | 16.9968 | 40.0293 | 48.7397 | 43.7173 | 34.547 | 22.5959 | 26.9114 | 31.9513 | 16.2513 | 23.771 | 23.2439 | 20.1812 | 36.2733 | 32.279 | 23.6556 | 9.9835 | 12.3176 | 12.4145 | 26.4656 | 16.2572 | 18.5694 | 30.9601 | 20.7228 | 19.2682 | 11.9505 | 18.2521 | 47.976 | 28.4687 | 25.0967 | 23.5691 | 11.3561 | 31.5837 | 26.8106 | 29.0223 | 18.0018 | 28.7035 | 16.8907 | 22.1752 | 24.6471 | 21.8528 | 40.2398 | 29.2316 | 20.4585 | 15.1408 | 24.6565 | 39.7947 | 17.9812 | 21.9036 | 21.1796 | 21.3923 | 31.0327 | 28.7679 | 17.5868 | 13.292 | 30.6426 | 22.6017 | 18.1786 | 31.6439 | 21.2141 | 31.0796 | 18.0299 | 22.6643 | 26.7779 | 23.9057 | 20.3034 | 28.8135 | 13.7484 | 23.0975 | 21.0129 | 14.4872 | 14.2572 | 23.3408 | 30.6883 | 18.7358 | 50.1687 | 14.0781 | 29.6543 | 15.8268 | 27.177 | 33.5928 | 14.3213 | 29.8854 | 27.4643 | 20.4697 | 33.6105 | 25.8367 | 41.1188 | 28.389 | 18.4023 | 16.6972 | 23.9548 | 27.868 | 21.522 | 24.8739 | 14.4132 | 18.1089 | 26.5117 | 18.0656 | 24.1127 | 15.6153 | 26.0904 | 30.1479 | 15.0825 | 18.53 | 13.9584 | 20.1669 | 34.1448 | 16.9337 | 21.4441 | 15.7477 | 17.6373 | 27.1912 | 21.7808 | 18.4835 | 15.681 | 16.6895 | 11.4578 | 22.7229 | 18.9848 | 17.4863 | 14.9293 | 39.5606 | 27.0098 | 20.0608 | 23.8291 | 21.7716 | 18.2901 | 26.8784 | 45.2157 | 19.8154 | 22.8056 | 21.1038 | 41.3657 | 30.955 | 24.5769 | 14.9078 | 40.072 | 22.233 | 22.337 | 17.9658 | 17.906 | 22.7415 | 33.2987 | 9.4484 | 11.9305 | 46.3212 | 20.2899 | 28.8425 | 24.5332 | 18.6914 | 40.4526 | 17.7345 | 18.7047 | 18.2644 | 17.9858 | 17.9695 | 24.8512 | 9.8627 | 16.1294 | 24.298 | 20.8921 | 24.8179 | 16.7998 | 19.4498 | 17.4368 | 29.6663 | 33.6491 | 12.428 | 13.6039 | 38.6048 | 19.7205 | 40.9389 | 17.4406 | 35.5589 | 23.8186 | 12.3758 | 16.7486 | 27.1669 | 26.3815 | 19.7184 | 25.8439 | 21.1702 | 27.2569 | 14.4261 | 21.575 | 14.841 | 16.1216 | 16.8421 | 19.2277 | 24.0372 | 18.4983 | 33.6048 | 32.8055 | 29.9702 | 16.5112 | 24.4197 | 10.9654 | 21.455 | 19.0084 | 23.8332 | 33.174 | 22.4283 | 16.274 | 14.9582 | 25.7709 | 17.6176 | 44.0423 | 35.7021 | 19.2478 | 22.4589 | 25.4609 | 21.6459 | 36.42 | 17.8574 | 33.6103 | 18.6377 | 33.1538 | 21.1008 | 18.7682 | 40.4536 | 29.7307 | 29.911 | 22.7852 | 21.8167 | 23.0363 | 15.9826 | 30.6145 | 15.7285 | 20.4396 | 17.7724 | 28.4633 | 17.6188 | 17.3736 | 12.1832 | 22.2826 | 20.2259 | 37.4901 | 23.6825 | 14.1298 | 18.8002 | 27.0703 | 22.0678 | 14.552 | 26.2906 | 15.8621 | 18.7798 | 19.5365 | 28.7628 | 28.2415 | 25.0845 | 25.1555 | 22.1624 | 17.8659 | 18.0721 | 20.524 | 20.7146 | 29.9632 | 26.6277 | 30.7168 | 17.621 | 22.6575 | 30.6672 | 21.4004 | 19.709 | 27.7628 | 16.709 | 19.2548 | 43.1351 | 31.3265 | 49.6396 | 24.1421 | 24.4472 | 27.8363 | 73.1453 | 37.3233 | 23.6791 | 39.3998 | 31.4698 | 25.5853 | 20.4525 | 27.5963 | 8.323 | 7.7825 | 33.0046 | 7.335 | 12.8406 | 23.6098 | 25.8371 | 24.216 | 18.5354 | 17.0507 | 29.6865 | 18.0712 | 32.3347 | 24.7676 | 24.3341 | 26.962 | 35.145 | 20.7301 | 24.872 | 27.0916 | 17.2575 | 15.9043 | 18.7611 | 25.4715 | 16.8821 | 20.7772 | 35.2605 | 24.5064 | 41.3203 | 23.3907 | 21.0944 | 24.4579 | 17.8302 | 27.0703 | 31.9935 | 20.062 | 21.2067 | 30.4654 | 21.3831 | 11.1949 | 28.5183 | 20.3245 | 33.627 | 21.4591 | 24.4559 | 35.6171 | 28.1864 | 40.8964 | 33.1083 | 12.7859 | 13.8263 | 28.8554 | 10.1786 | 21.555 | 22.3888 | 21.0098 | 16.5061 | 19.99 | 25.241 | 36.3359 | 27.2976 | 14.9805 | 16.7122 | 11.997 | 33.377 | 17.4115 | 20.9324 | 28.0189 | 25.5928 | 17.6266 | 29.5557 | 20.9878 | 29.7084 | 23.8295 | 33.3882 | 21.3921 | 26.9006 | 48.2106 | 35.2504 | 26.0617 | 20.3799 | 36.904 | 17.8019 | 11.667 | 26.8575 | 37.834 | 42.2171 | 13.6333 | 12.0919 | 23.1202 | 19.1769 | 22.3874 | 44.8522 | 24.1143 | 38.6001 | 32.2048 | 17.6311 | 18.4496 | 21.1404 | 32.8095 | 28.9911 | 17.247 | 15.9407 | 18.4988 | 20.7732 | 33.5713 | 18.6294 | 9.9868 | 15.3194 | 25.597 | 26.8594 | 14.757 | 33.3893 | 21.9027 | 34.025 | 15.4662 | 20.9882 | 32.0711 | 11.7557 | 54.6052 | 25.8363 | 22.4345 | 41.3419 | 16.672 | 25.6546 | 25.5831 | 27.4993 | 17.2327 | 16.68 | 33.498 | 28.659 | 32.6108 | 28.1827 | 24.2028 | 18.6542 | 28.4058 | 15.3881 | 21.5893 | 17.3272 | 20.4452 | 10.5681 | 21.8954 | 17.451 | 20.9609 | 19.6598 | 16.3845 | 13.1501 | 19.5542 | 17.975 | 22.8086 | 8.6869 | 32.1195 | 25.0934 | 25.6469 | 29.5738 | 23.6882 | 26.9965 | 15.3405 | 16.6553 | 39.4753 | 10.2871 | 22.5418 | 33.282 | 31.6785 | 28.6225 | 23.4106 | 30.0184 | 21.9491 | 16.1063 | 18.915 | 44.2713 | 26.7894 | 17.898 | 31.1413 | 19.9924 | 22.4121 | 27.8158 | 33.7341 | 32.0339 | 26.659 | 9.9738 | 26.2621 | 15.2922 | 19.3488 | 24.776 | 13.389 | 12.984 | 37.0086 | 44.1581 | 18.9018 | 29.5693 | 11.9987 | 23.0708 | 27.3632 | 23.5635 | 23.9186 | 13.783 | 24.5616 | 32.4506 | 22.3032 | 39.4 | 13.6823 | 16.8597 | 25.2066 | 26.3315 | 30.3648 | 13.8456 | 14.5449 | 36.1661 | 20.302 | 19.5873 | 15.2021 | 20.8619 | 37.8877 | 24.2895 | 11.6864 | 27.1946 | 31.4893 | 19.7334 | 36.9547 | 26.203 | 25.3882 | 35.172 | 23.0216 | 22.7868 | 20.0051 | 24.4168 | 27.0294 | 25.1949 | 16.5867 | 29.499 | 21.1148 | 17.75 | 12.2207 | 18.8986 | 27.5511 | 25.9097 | 36.6243 | 16.4453 | 34.2716 | 15.0925 | 22.9049 | 24.69 | 41.0288 | 13.8796 | 31.9244 | 6.7401 | 22.8646 | 32.3888 | 23.6421 | 34.7542 | 19.0088 | 17.589 | 24.7058 | 54.7959 | 23.0956 | 20.6607 | 6.1652 | 36.2191 | 14.1788 | 24.2649 | 30.6293 | 25.9103 | 21.2788 | 25.0711 | 24.5006 | 11.9526 | 23.9737 | 27.9221 | 23.5733 | 20.9465 | 13.4716 | 19.0709 | 16.501 | 27.3358 | 11.8761 | 24.2104 | 35.637 | 29.2208 | 26.5953 | 22.0007 | 43.9679 | 13.6262 | 9.8091 | 22.0932 | 11.0393 | 26.319 | 14.9986 | 24.0637 | 14.2175 | 18.1691 | 25.4075 | 29.7657 | 24.7218 | 28.7153 | 18.6452 | 20.6828 | 16.7016 | 22.4425 | 33.6935 | 22.516 | 19.5231 | 23.7082 | 20.4111 | 18.5884 | 11.9943 | 32.4332 | 21.3076 | 16.6361 | 14.0231 | 24.9254 | 18.6328 | 24.3541 | 19.1676 | 40.0067 | 25.1464 | 30.1177 | 20.8217 | 29.1226 | 34.9045 | 33.2529 | 16.4525 | 24.1617 | 11.642 | 23.8843 | 15.2652 | 21.6834 | 14.236 | 15.8422 | 20.0005 | 24.3605 | 26.5362 | 18.2427 | 40.481 | 28.8795 | 14.5193 | 11.3233 | 35.4697 | 23.8762 | 16.0276 | 28.7427 | 17.2561 | 26.2867 | 30.2342 | 16.5113 | 10.9232 | 11.7581 | 19.7235 | 22.7114 | 23.7601 | 37.1799 | 22.4937 | 34.6315 | 28.9248 | 24.2941 | 13.2288 | 37.2137 | 23.3994 | 14.9417 | 27.946 | 17.0756 | 33.4536 | 23.6905 | 16.8103 | 19.4986 | 15.7733 | 22.257 | 44.6396 | 12.7862 | 16.3897 | 16.3865 | 22.1542 | 17.9291 | 24.4907 | 12.8006 | 50.4623 | 37.1295 | 19.4244 | 17.3707 | 18.9991 | 29.6831 | 39.0771 | 36.1836 | 40.7329 | 24.2169 | 22.3325 | 34.0059 | 26.0308 | 40.5596 | 24.5597 | 19.9859 | 11.3284 | 19.7909 | 36.0908 | 23.8859 | 29.4028 | 15.3872 | 11.3423 | 20.9802 | 32.2027 | 36.4075 | 24.3633 | 20.6293 | 32.9295 | 12.3377 | 25.669 | 50.413 | 15.4933 | 25.6537 | 47.2715 | 14.9726 | 21.0407 | 16.5511 | 24.2602 | 24.9863 | 21.1585 | 24.1264 | 30.3367 | 20.1129 | 19.6222 | 20.106 | 23.2947 | 18.3397 | 19.39 | 14.469 | 21.8127 | 28.4965 | 23.102 | 16.2966 | 22.5787 | 28.3384 | 22.4548 | 26.0144 | 19.1334 | 34.4652 | 28.0181 | 21.2777 | 22.0401 | 16.9859 | 21.1646 | 25.7025 | 24.3879 | 24.6222 | 17.1712 | 34.3805 | 22.4629 | 12.0344 | 28.5719 | 15.7599 | 17.6357 | 12.1571 | 18.8328 | 11.6467 | 26.5097 | 20.9173 | 21.1474 | 18.3113 | 16.1803 | 18.2455 | 19.4718 | 30.4533 | 25.2616 | 26.7195 | 24.3424 | 23.5187 | 20.7653 | 18.0765 | 16.02 | 15.811 | 11.7369 | 16.8407 | 19.7199 | 11.1174 | 20.944 | 20.1296 | 31.0362 | 21.9325 | 21.3598 | 13.5911 | 16.4886 | 56.1658 | 13.8261 | 13.5824 | 16.0346 | 24.5943 | 26.6283 | 20.9449 | 16.8942 | 13.9627 | 51.8046 | 30.9565 | 23.8609 | 38.7116 | 18.5982 | 38.5914 | 21.9056 | 19.8903 | 26.1442 | 27.0865 | 25.0772 | 28.0591 | 13.8079 | 30.0354 | 14.5435 | 30.0294 | 17.758 | 18.2662 | 28.0838 | 23.5183 | 29.3828 | 15.5877 | 16.6351 | 29.8206 | 29.5813 | 30.3917 | 17.6766 | 23.4286 | 27.4261 | 19.124 | 27.2204 | 42.7154 | 17.1138 | 31.3641 | 30.548 | 30.0055 | 30.7365 | 42.758 | 25.2707 | 30.7134 | 30.5356 | 28.506 | 22.6009 | 19.8256 | 17.7753 | 16.8591 | 13.3355 | 15.2654 | 33.6287 | 17.7817 | 13.9376 | 25.2633 | 17.6087 | 25.9685 | 30.1424 | 22.4219 | 29.6436 | 16.2081 | 19.0838 | 13.4463 | 28.6047 | 17.8412 | 22.7771 | 31.0201 | 35.2891 | 23.3228 | 26.4792 | 28.586 | 28.7595 | 24.7198 | 29.1291 | 32.7454 | 23.2604 | 18.9251 | 32.7768 | 19.0806 | 18.1925 | 41.0271 | 21.5074 | 22.317 | 25.5987 | 17.0027 | 26.9434 | 17.2507 | 11.4732 | 18.4636 | 20.4917 | 15.7291 | 39.4175 | 22.2329 | 35.0558 | 24.0391 | 19.7964 | 32.5811 | 26.7187 | 26.8707 | 25.814 | 28.2831 | 16.9743 | 35.6731 | 49.5963 | 16.7809 | 15.958 | 37.5452 | 30.5628 | 15.4959 | 14.6624 | 17.8224 | 17.9548 | 27.5756 | 28.5758 | 8.4018 | 28.735 | 46.3303 | 23.5659 | 36.021 | 16.8487 | 26.9682 | 19.9648 | 28.7523 | 38.4228 | 19.1933 | 25.4196 | 27.797 | 17.644 | 11.7285 | 18.434 | 14.488 | 19.2059 | 16.2947 | 13.9733 | 31.2894 | 21.6129 | 20.1593 | 20.1778 | 39.3469 | 19.4017 | 30.6904 | 20.1275 | 10.8241 | 20.9701 | 31.7863 | 16.8743 | 15.078 | 15.9141 | 25.4981 | 16.473 | 26.4206 | 19.8319 | 20.4465 | 32.934 | 24.2773 | 28.6179 | 18.7164 | 27.6696 | 20.1309 | 10.4413 | 33.5037 | 24.4673 | 32.1078 | 27.6435 | 27.6716 | 26.4512 | 24.1368 | 39.493 | 22.8992 | 41.37 | 26.897 | 24.4144 | 19.5825 | 11.5509 | 20.4966 | 24.9997 | 18.657 | 22.3792 | 19.3276 | 15.0739 | 30.9879 | 23.4053 | 30.9839 | 30.1223 | 27.4879 | 19.2978 | 23.7042 | 9.9701 | 18.19 | 21.5499 | 19.964 | 21.3131 | 23.9424 | 26.4666 | 20.6989 | 14.2567 | 22.5338 | 16.6115 | 24.9443 | 28.8642 | 16.3482 | 14.9414 | 27.5809 | 15.0069 | 14.2122 | 27.8311 | 17.2923 | 16.4679 | 20.5084 | 22.8616 | 19.8206 | 23.1176 | 20.1844 | 26.7028 | 10.2802 | 17.394 | 24.8445 | 12.0494 | 26.3951 | 12.9172 | 22.4544 | 23.6911 | 15.9226 | 28.3372 | 31.3556 | 26.007 | 33.4517 | 63.2224 | 14.5461 | 25.0186 | 22.3871 | 24.395 | 21.6391 | 24.1912 | 31.9523 | 29.9461 | 29.3563 | 19.9137 | 19.6219 | 14.4473 | 32.848 | 23.4569 | 27.0492 | 24.1807 | 38.0281 | 21.0286 | 27.8884 | 13.5725 | 30.2989 | 36.8446 | 11.4612 | 20.6585 | 34.7978 | 23.4059 | 10.8259 | 18.6476 | 43.5581 | 11.4314 | 12.8458 | 23.0515 | 51.2238 | 36.3644 | 30.7677 | 18.4006 | 16.09 | 19.946 | 17.0254 | 33.2242 | 29.889 | 20.5046 | 29.3183 | 29.5429 | 26.0432 | 22.312 | 32.1747 | 19.8203 | 21.8678 | 38.1637 | 14.1729 | 32.2149 | 38.2819 | 24.2731 | 38.2889 | 17.5709 | 19.0535 | 50.4104 | 33.8486 | 29.859 | 24.0709 | 28.3443 | 42.0799 | 22.2378 | 19.2461 | 29.7125 | 18.4076 | 28.0284 | 11.0717 | 9.319 | 22.7501 | 18.5229 | 5.7291 | 29.0352 | 31.3672 | 42.7611 | 12.1053 | 19.1797 | 20.4847 | 21.2591 | 45.5604 | 16.6256 | 26.2243 | 15.0904 | 20.7586 | 13.8272 | 16.1659 | 14.1797 | 26.3647 | 26.8021 | 19.89 | 17.3928 | 16.5031 | 21.7703 | 26.9721 | 25.0119 | 23.3892 | 30.5676 | 16.7794 | 19.1004 | 28.1581 | 15.7745 | 20.9696 | 33.302 | 21.7544 | 20.1533 | 25.8237 | 20.6148 | 20.7145 | 44.7711 | 17.7461 | 20.1171 | 10.7221 | 21.541 | 13.1728 | 26.2417 | 14.906 | 19.768 | 17.3795 | 15.7896 | 26.8598 | 20.5144 | 20.1552 | 24.4054 | 26.294 | 38.6111 | 28.6022 | 40.6972 | 19.5276 | 19.0599 | 15.6497 | 37.5743 | 46.9214 | 31.3994 | 28.8325 | 38.3911 | 23.5629 | 18.0483 | 18.0583 | 23.5513 | 24.4394 | 18.4076 | 43.9676 | 46.4177 | 18.1014 | 11.5511 | 17.6461 | 23.8133 | 13.7221 | 26.2526 | 28.2577 | 39.7593 | 16.0043 | 32.3861 | 27.0912 | 21.8742 | 17.2242 | 26.3965 | 21.0967 | 27.2281 | 23.7936 | 34.6063 | 23.0488 | 15.7089 | 23.9398 | 14.0138 | 19.975 | 28.6537 | 15.7856 | 22.5428 | 23.395 | 14.9059 | 31.0646 | 30.4209 | 26.9218 | 25.6056 | 29.7808 | 17.7258 | 47.3544 | 19.496 | 12.8352 | 19.3258 | 29.2728 | 24.4986 | 24.3787 | 30.0995 | 29.514 | 37.1803 | 17.4733 | 13.4683 | 22.5899 | 25.7132 | 27.9642 | 26.1587 | 31.578 | 33.6165 | 35.2461 | 28.7399 | 20.5673 | 15.4318 | 29.8885 | 23.0121 | 37.7269 | 22.2589 | 37.4619 | 22.4902 | 19.3849 | 25.0141 | 20.1788 | 24.9617 | 40.3054 | 20.3303 | 19.4416 | 20.3484 | 10.1919 | 20.1161 | 13.7947 | 11.9034 | 28.7048 | 23.9121 | 22.3101 | 27.4146 | 15.3838 | 33.34 | 26.8106 | 23.7296 | 24.7699 | 29.619 | 23.0461 | 23.7992 | 23.6046 | 24.9782 | 35.5608 | 26.734 | 16.9317 | 18.8635 | 28.1355 | 23.6258 | 25.7631 | 23.2185 | 15.9614 | 30.1501 | 22.9849 | 24.2935 | 25.4289 | 24.5803 | 27.5115 | 16.1304 | 21.1274 | 28.8059 | 20.6605 | 22.0298 | 29.491 | 20.6221 | 24.9659 | 19.9239 | 22.2587 | 30.0016 | 13.8856 | 20.8149 | 22.3732 | 15.6084 | 31.762 | 32.9739 | 22.1225 | 17.9184 | 19.3178 | 13.5874 | 12.3502 | 25.7673 | 25.4529 | 21.0524 | 19.158 | 25.2448 | 27.7317 | 21.0511 | 15.554 | 12.5189 | 15.7883 | 19.5173 | 30.9938 | 25.8584 | 24.2866 | 24.8563 | 23.9864 | 23.657 | 36.2083 | 26.592 | 29.8994 | 14.203 | 19.2332 | 40.1537 | 35.2424 | 23.0785 | 16.4731 | 25.9848 | 19.9405 | 29.5272 | 37.1259 | 26.4379 | 14.9968 | 27.425 | 35.8276 | 27.4372 | 26.5868 | 16.7798 | 26.4776 | 26.0154 | 13.9484 | 26.9827 | 27.7472 | 9.6523 | 58.8087 | 17.361 | 13.7175 | 15.2126 | 35.8956 | 29.7082 | 22.1197 | 28.8885 | 23.7635 | 25.8142 | 21.9012 | 22.924 | 27.2544 | 38.5861 | 73.5756 | 18.6114 | 14.6419 | 43.5178 | 28.4227 | 25.2645 | 34.4032 | 28.0016 | 22.8712 | 25.189 | 27.7577 | 18.1351 | 18.2158 | 13.9258 | 23.3627 | 16.2387 | 23.3755 | 14.1283 | 35.3497 | 29.7078 | 18.0331 | 16.2011 | 24.5717 | 34.0286 | 29.2733 | 15.5072 | 23.0339 | 27.8472 | 17.679 | 46.9751 | 33.4541 | 31.7965 | 36.6399 | 40.9484 | 13.745 | 31.1747 | 24.169 | 16.5652 | 24.5847 | 19.1215 | 16.8684 | 24.4893 | 35.2558 | 29.1721 | 24.7767 | 29.7221 | 18.4012 | 23.3711 | 31.351 | 31.6336 | 22.2541 | 17.4551 | 35.2099 | 27.3867 | 15.3921 | 17.9048 | 17.966 | 30.1946 | 23.0864 | 29.0933 | 36.7646 | 28.7652 | 44.7582 | 11.0947 | 22.6348 | 19.9827 | 19.2271 | 20.0388 | 38.2726 | 22.7801 | 22.8386 | 7.089 | 20.9693 | 23.0539 | 24.7228 | 44.522 | 37.7921 | 15.6148 | 22.0387 | 17.9446 | 29.3081 | 36.1446 | 29.7132 | 30.3744 | 19.7477 | 44.1891 | 12.5882 | 15.4782 | 9.7502 | 31.3108 | 22.9654 | 15.1784 | 10.5959 | 35.091 | 29.5598 | 20.0693 | 21.1339 | 14.978 | 32.842 | 29.8729 | 40.8256 | 15.1062 | 10.2495 | 31.9437 | 36.6588 | 37.3445 | 20.6515 | 33.4846 | 13.6737 | 27.6574 | 36.297 | 25.4971 | 18.0082 | 23.9014 | 20.9804 | 19.0861 | 45.4394 | 17.8779 | 22.9955 | 23.0296 | 45.537 | 19.04 | 29.807 | 18.5567 | 20.3629 | 12.5374 | 26.033 | 16.5473 | 27.4587 | 31.9671 | 24.3247 | 30.2878 | 32.04 | 21.5656 | 19.2645 | 24.7813 | 25.1726 | 25.1805 | 22.9529 | 32.2241 | 21.9429 | 12.5402 | 31.4509 | 11.9469 | 10.6694 | 27.4399 | 25.6223 | 14.7789 | 28.638 | 29.4978 | 39.492 | 21.4648 | 17.9553 | 14.5822 | 27.7502 | 19.4883 | 17.2095 | 31.8298 | 21.6313 | 23.6092 | 22.187 | 43.4002 | 26.4135 | 24.5104 | 31.1501 | 12.9294 | 20.5736 | 16.2935 | 13.7933 | 24.9507 | 20.6061 | 61.4153 | 34.6538 | 29.8077 | 16.8228 | 13.2984 | 40.3537 | 33.066 | 19.3684 | 31.9025 | 24.5032 | 14.2897 | 28.3711 | 16.2562 | 21.2816 | 24.2016 | 26.833 | 30.2536 | 14.4053 | 17.0089 | 24.3751 | 24.6818 | 20.7575 | 27.3116 | 17.5908 | 20.6191 | 25.037 | 18.9532 | 17.9617 | 16.3233 | 24.0113 | 18.7531 | 46.5428 | 23.3398 | 25.1799 | 16.1563 | 25.7076 | 11.8385 | 21.5919 | 34.6059 | 22.4043 | 32.9064 | 22.3208 | 25.4815 | 23.2974 | 23.5159 | 37.4795 | 25.6449 | 11.532 | 19.7754 | 8.5141 | 36.2376 | 26.5219 | 22.5311 | 20.2528 | 32.9199 | 23.5636 | 9.6767 | 15.5386 | 15.2008 | 43.0108 | 31.5581 | 11.8146 | 18.4478 | 18.6198 | 22.7384 | 13.2482 | 18.9977 | 21.5778 | 28.4442 | 32.7408 | 14.9558 | 34.9973 | 17.4129 | 28.33 | 19.5879 | 13.1042 | 18.4726 | 12.5838 | 30.1586 | 19.3602 | 25.3767 | 6.863 | 36.9793 | 20.1654 | 29.7033 | 32.6421 | 28.7211 | 31.2116 | 26.1594 | 22.335 | 19.811 | 15.9591 | 19.415 | 19.5888 | 25.8026 | 26.5455 | 23.3607 | 19.8695 | 11.8058 | 21.9937 | 20.4011 | 21.7482 | 24.0867 | 22.9671 | 22.6637 | 20.3402 | 20.5267 | 14.1672 | 15.034 | 29.8388 | 24.6288 | 27.8693 | 9.8914 | 19.5707 | 16.105 | 45.4143 | 20.9241 | 37.3844 | 20.3705 | 32.7225 | 40.7208 | 13.1115 | 30.453 | 21.4898 | 30.1222 | 12.4817 | 20.1531 | 29.7678 | 30.7736 | 28.688 | 18.2047 | 16.0262 | 28.6758 | 15.5475 | 13.9405 | 33.5514 | 26.238 | 25.8185 | 21.3209 | 33.7817 | 23.6367 | 34.8463 | 10.9899 | 16.6264 | 23.5234 | 23.7268 | 32.3476 | 27.1933 | 26.8605 | 19.5805 | 27.3246 | 19.6118 | 40.4763 | 17.7774 | 29.0694 | 29.1019 | 36.6433 | 33.8693 | 21.7767 | 21.8407 | 33.5609 | 15.0265 | 16.1387 | 28.1498 | 31.3236 | 20.4044 | 21.7486 | 30.4904 | 13.6507 | 20.7265 | 17.6274 | 23.6538 | 27.6444 | 15.0158 | 19.5261 | 26.5559 | 15.6773 | 20.4174 | 28.5663 | 22.591 | 25.2296 | 42.0116 | 21.6852 | 18.6537 | 22.667 | 22.5489 | 33.6669 | 29.2537 | 19.069 | 23.5137 | 24.9113 | 30.4545 | 24.5378 | 15.9382 | 15.8206 | 13.1948 | 24.2626 | 17.3611 | 22.3859 | 14.9386 | 26.8816 | 20.1763 | 12.0118 | 11.8526 | 26.3398 | 17.2439 | 10.9842 | 38.7221 | 40.5741 | 38.5072 | 23.3931 | 27.6906 | 17.4305 | 26.767 | 30.6812 | 45.7304 | 29.0052 | 24.4903 | 28.4067 | 25.0617 | 18.4194 | 15.6292 | 28.1312 | 11.1756 | 27.6831 | 24.615 | 16.9902 | 16.2947 | 19.4231 | 13.2069 | 30.2119 | 27.948 | 23.2784 | 32.813 | 26.7811 | 34.0201 | 17.7355 | 23.5068 | 20.1734 | 19.5225 | 55.7723 | 19.4246 | 24.4931 | 13.0595 | 11.9915 | 30.1018 | 18.2355 | 28.654 | 37.7869 | 15.5161 | 24.6518 | 20.7309 | 15.1039 | 18.62 | 13.2472 | 14.0965 | 14.7357 | 18.2026 | 31.2989 | 18.3085 | 14.3511 | 17.4682 | 20.6521 | 20.2849 | 17.1181 | 16.2507 | 39.4951 | 30.0072 | 24.8707 | 27.2591 | 29.2917 | 21.4153 | 27.1896 | 20.2659 | 22.6247 | 30.4345 | 17.8998 | 25.0044 | 32.871 | 22.9055 | 18.1912 | 22.2233 | 24.7771 | 11.08 | 33.4245 | 27.1022 | 16.7416 | 32.0186 | 39.3084 | 20.3811 | 27.9872 | 24.7052 | 31.2675 | 18.3636 | 29.0505 | 56.9738 | 53.7077 | 22.3266 | 35.8591 | 23.9702 | 32.7637 | 23.6558 | 11.3372 | 19.7107 | 13.4752 | 20.8079 | 47.436 | 16.7471 | 22.2577 | 15.0817 | 18.9288 | 19.9154 | 14.3697 | 40.7972 | 19.1973 | 17.4634 | 23.7784 | 27.0298 | 38.571 | 25.2665 | 10.7856 | 15.3165 | 23.6535 | 40.6422 | 36.0553 | 24.5356 | 40.479 | 20.5848 | 23.9709 | 35.3923 | 32.0249 | 20.091 | 15.8344 | 13.6266 | 19.6477 | 23.6883 | 35.9411 | 25.7842 | 26.3315 | 28.9892 | 29.0793 | 20.22 | 34.7158 | 11.1897 | 30.9061 | 14.8912 | 33.7894 | 29.0459 | 16.4069 | 29.1323 | 29.8869 | 21.6535 | 26.1807 | 15.746 | 16.1728 | 12.7459 | 23.8663 | 26.4102 | 29.913 | 22.5583 | 14.3806 | 17.7847 | 41.0442 | 15.646 | 8.5135 | 20.885 | 23.7826 | 25.3023 | 21.6317 | 15.0727 | 25.4764 | 18.9759 | 16.3562 | 21.178 | 15.2398 | 26.5153 | 22.9543 | 12.0072 | 20.1404 | 40.847 | 12.5672 | 15.5397 | 29.623 | 52.0274 | 15.632 | 22.465 | 17.9932 | 16.5834 | 20.2128 | 28.4032 | 26.5875 | 23.7051 | 25.8311 | 11.8388 | 13.7591 | 36.8876 | 20.058 | 12.1811 | 28.8202 | 16.3165 | 26.7046 | 35.4836 | 20.9895 | 39.5273 | 11.7624 | 14.6531 | 21.9088 | 14.4433 | 18.5871 | 26.3372 | 26.6413 | 15.2871 | 20.088 | 20.2258 | 22.436 | 20.8214 | 45.8527 | 30.4874 | 22.7289 | 26.8851 | 10.4497 | 30.03 | 21.3217 | 15.7933 | 22.3076 | 16.6014 | 30.0445 | 13.9825 | 21.4255 | 21.679 | 17.8383 | 19.8356 | 19.5679 | 20.1053 | 29.0613 | 11.9233 | 21.2453 | 20.2221 | 20.8746 | 22.6801 | 45.8755 | 22.8568 | 27.1472 | 31.8024 | 27.7231 | 32.8968 | 14.7023 | 24.5351 | 24.0262 | 34.9371 | 29.2474 | 29.5798 | 23.4145 | 13.2918 | 32.8137 | 22.1986 | 23.7432 | 23.7903 | 23.7201 | 29.6465 | 39.5376 | 20.2453 | 29.2346 | 21.8091 | 18.192 | 14.1797 | 37.0142 | 17.6664 | 25.9788 | 28.8795 | 16.3453 | 27.1932 | 35.3913 | 24.9412 | 27.8388 | 21.0308 | 19.7424 | 18.4044 | 16.8219 | 51.0882 | 34.5882 | 16.7413 | 28.8632 | 20.0284 | 23.1972 | 19.9554 | 13.2639 | 30.8133 | 26.5168 | 25.0977 | 15.7341 | 19.6779 | 19.7881 | 25.7574 | 20.4117 | 25.7004 | 30.7145 | 24.2409 | 23.7499 | 25.7034 | 11.2056 | 16.8095 | 23.929 | 15.8398 | 34.9987 | 28.3048 | 18.2683 | 19.0085 | 21.2137 | 10.8033 | 24.8076 | 26.3228 | 21.0471 | 21.9309 | 10.1496 | 28.7605 | 29.8359 | 23.1033 | 31.1872 | 21.6646 | 26.487 | 39.2608 | 14.6768 | 32.1843 | 19.5261 | 24.1564 | 28.3557 | 21.2927 | 17.7934 | 28.2982 | 22.4663 | 41.4814 | 10.7182 | 34.5538 | 25.4555 | 22.3498 | 14.9847 | 25.3738 | 35.9493 | 24.0818 | 33.298 | 14.3533 | 18.9474 | 29.3828 | 21.3646 | 25.5898 | 29.6303 | 18.8746 | 15.0945 | 20.5839 | 23.2011 | 13.1666 | 19.1341 | 20.5135 | 20.05 | 18.0859 | 12.8046 | 23.7335 | 17.3322 | 12.4911 | 17.07 | 14.8223 | 30.4164 | 20.7101 | 32.0717 | 13.9659 | 52.1664 | 39.0033 | 19.4812 | 27.2301 | 22.2806 | 32.1741 | 15.8925 | 18.1084 | 24.736 | 20.1098 | 28.6208 | 24.0102 | 18.7973 | 36.1848 | 27.459 | 14.5702 | 13.5466 | 38.7586 | 22.9964 | 23.9114 | 21.4029 | 19.8429 | 20.6125 | 10.5397 | 39.1407 | 22.7475 | 19.7933 | 37.299 | 15.2874 | 13.6159 | 10.8757 | 15.455 | 14.9928 | 23.7639 | 14.406 | 17.1915 | 23.1074 | 15.8418 | 22.2094 | 45.9767 | 18.5226 | 31.0167 | 22.223 | 23.9636 | 15.64 | 19.0977 | 20.6971 | 27.6317 | 24.186 | 23.7816 | 25.634 | 40.457 | 50.339 | 21.7259 | 19.1854 | 12.1019 | 30.3125 | 28.6508 | 22.1078 | 15.4748 | 36.731 | 24.1042 | 26.9099 | 33.6107 | 30.8446 | 24.2777 | 39.1932 | 25.0848 | 18.05 | 29.3167 | 13.7234 | 31.9353 | 20.2481 | 24.6354 | 30.1326 | 15.1794 | 35.7392 | 24.6616 | 19.4793 | 32.593 | 25.2627 | 22.4597 | 15.6074 | 13.341 | 30.064 | 21.5587 | 41.7767 | 39.9184 | 23.5716 | 24.7335 | 32.2485 | 12.3066 | 22.8637 | 9.1189 | 15.1294 | 29.8953 | 25.8368 | 10.8832 | 20.4934 | 27.738 | 20.3563 | 22.5804 | 21.0803 | 26.6442 | 21.1682 | 17.0282 | 23.8836 | 17.409 | 21.1594 | 45.4107 | 38.4112 | 27.2836 | 9.9485 | 28.5575 | 30.1968 | 22.6396 | 19.3231 | 19.215 | 23.7547 | 14.9196 | 15.6081 | 13.4734 | 20.4833 | 14.6735 | 18.697 | 40.3979 | 17.1699 | 20.9661 | 31.0098 | 21.7235 | 23.8201 | 29.1233 | 41.3039 | 17.4007 | 36.5199 | 26.2869 | 23.5759 | 31.795 | 30.7043 | 18.8257 | 22.2962 | 23.8861 | 25.0507 | 24.4687 | 28.801 | 29.1147 | 9.2894 | 44.0397 | 35.7175 | 31.4347 | 16.1139 | 27.3876 | 24.6665 | 10.0962 | 21.5 | 18.9671 | 25.2245 | 17.0989 | 25.7953 | 13.2754 | 21.189 | 30.8178 | 27.8846 | 39.3188 | 29.7057 | 33.7105 | 32.6041 | 20.7046 | 22.6 | 13.5451 | 20.3889 | 16.0079 | 21.1251 | 26.2445 | 16.8466 | 34.7901 | 16.591 | 14.5782 | 22.2794 | 14.0823 | 25.5102 | 26.8022 | 15.086 | 26.2134 | 17.9635 | 33.5734 | 14.3519 | 26.9567 | 15.3581 | 26.8487 | 35.0891 | 13.8219 | 31.3902 | 23.8021 | 16.0534 | 31.3799 | 18.293 | 16.0877 | 22.1698 | 30.6831 | 28.742 | 14.7054 | 19.4021 | 11.3765 | 16.1544 | 30.7471 | 12.8443 | 42.2406 | 44.6346 | 19.3092 | 13.1901 | 23.5403 | 20.3745 | 34.0259 | 16.7103 | 22.8091 | 38.3073 | 22.4559 | 26.2981 | 18.5522 | 21.857 | 18.5739 | 19.115 | 23.4461 | 15.4721 | 26.0669 | 19.8792 | 17.4984 | 25.0601 | 17.5905 | 21.3516 | 18.6098 | 17.1049 | 13.5127 | 13.2622 | 22.4001 | 15.0737 | 41.4996 | 31.6909 | 25.0178 | 28.9119 | 17.5301 | 24.1462 | 14.8862 | 11.0494 | 17.1973 | 35.7426 | 18.0837 | 18.2302 | 36.1275 | 27.847 | 43.3348 | 33.3551 | 34.1655 | 17.2708 | 22.3244 | 31.7307 | 27.7979 | 23.9589 | 16.8611 | 29.8318 | 15.2623 | 42.5166 | 50.185 | 39.0815 | 15.2898 | 32.0147 | 17.909 | 29.5058 | 29.515 | 42.5816 | 22.4907 | 28.6552 | 37.4865 | 29.3306 | 12.6974 | 21.7546 | 22.3518 | 13.3167 | 9.8265 | 37.2269 | 24.5561 | 17.9965 | 26.3134 | 23.2522 | 17.6365 | 27.1634 | 13.4433 | 14.4791 | 47.6825 | 25.0488 | 23.7238 | 48.4822 | 31.0486 | 32.9228 | 13.7152 | 32.8203 | 17.4066 | 20.1375 | 20.203 | 27.3946 | 20.9907 | 18.5394 | 12.7881 | 38.206
Virus steady state number | n_ss | virus |  |  |  |  | n_ss | 9841.5828 | 7655.9377 | 9343.9255 | 10413.0852 | 12287.4364 | 14239.5234 | 13485.1155 | 7109.7695 | 13136.4315 | 10374.032 | 11251.2144 | 17427.0639 | 8502.9925 | 11713.8712 | 14932.6436 | 7719.2547 | 10208.0998 | 7701.9374 | 3390.3343 | 7298.9103 | 10677.8095 | 9023.947 | 5611.7028 | 15070.2351 | 11159.6234 | 5372.3607 | 5785.9369 | 13476.7907 | 8766.2839 | 5138.1161 | 8175.5222 | 4675.3564 | 21522.0935 | 11223.768 | 8637.1514 | 8702.7707 | 6475.7668 | 6859.5295 | 10520.9511 | 12196.0859 | 11401.0995 | 11503.1617 | 18546.6013 | 5901.2936 | 9870.4684 | 12506.9469 | 6313.85 | 7435.9494 | 13774.1566 | 11315.0394 | 16145.9877 | 5282.5559 | 13384.5752 | 9315.5361 | 13933.6451 | 8440.942 | 15532.051 | 12998.4082 | 16679.8218 | 12071.6399 | 20978.85 | 10872.8042 | 11229.1869 | 12998.0967 | 11686.5687 | 4412.1733 | 11901.6087 | 15432.1271 | 4537.3666 | 6846.6109 | 8322.6039 | 11225.0549 | 11771.3313 | 10224.0383 | 14188.5811 | 15086.6318 | 5607.5676 | 9304.614 | 13518.6912 | 14588.9055 | 19137.3767 | 7192.9735 | 9970.3791 | 9024.1269 | 4479.1176 | 10226.4255 | 11428.8084 | 16061.1269 | 8628.7289 | 8200.775 | 9600.4886 | 7135.3944 | 11542.9073 | 10656.6565 | 10724.7795 | 12719.1187 | 12940.0987 | 9810.8821 | 5249.5176 | 15779.2897 | 12866.9604 | 5562.69 | 9228.1452 | 7337.6801 | 11332.7449 | 8673.4277 | 7840.2827 | 8794.1207 | 9870.6308 | 14901.5392 | 6782.1978 | 12137.7057 | 10734.4375 | 6564.6562 | 5497.7332 | 7182.5065 | 7716.8204 | 6112.6915 | 11236.8786 | 6040.908 | 11445.1722 | 3434.9922 | 7826.0126 | 13313.4573 | 12323.3143 | 14642.804 | 6916.3466 | 11376.6323 | 13490.0505 | 10878.2773 | 8363.2809 | 7821.453 | 11495.9477 | 6296.4158 | 4562.8868 | 6401.2697 | 12258.2103 | 12113.6654 | 9762.8403 | 3548.6095 | 12495.3881 | 12260.75 | 8606.2139 | 14464.1116 | 6483.0239 | 7647.4872 | 17868.5589 | 8306.4607 | 6675.5491 | 11511.3376 | 6027.0784 | 7483.8569 | 9902.0174 | 13509.0384 | 5847.4758 | 15287.0708 | 12041.3384 | 8285.9465 | 9696.1663 | 6673.8637 | 11212.5717 | 17309.4937 | 7028.6778 | 5554.658 | 15127.5731 | 10358.1435 | 14109.9964 | 12331.6565 | 7625.5368 | 5532.5035 | 12048.356 | 11513.2154 | 5521.1625 | 8076.5543 | 14835.6909 | 8996.9491 | 20900.1062 | 9644.231 | 15869.6566 | 9607.2614 | 8928.7756 | 18926.4549 | 10799.7723 | 5102.0701 | 24647.0791 | 6151.2936 | 12029.6859 | 15078.5568 | 8221.5361 | 14374.925 | 14482.3036 | 8336.3508 | 8309.1372 | 6864.3538 | 5677.6772 | 7556.6145 | 6524.5264 | 8315.7595 | 13068.9161 | 15443.8156 | 13921.5888 | 6167.0481 | 5683.9636 | 12841.7289 | 5275.0006 | 11947.7678 | 5963.3842 | 9182.7108 | 8395.151 | 10751.9583 | 9940.8173 | 12390.3031 | 11889.6615 | 9663.0756 | 12254.7969 | 15699.0214 | 6547.2781 | 10293.0674 | 14896.0979 | 9944.863 | 6761.8407 | 12386.5478 | 5854.8255 | 9081.1836 | 16774.6357 | 7931.6881 | 8221.8724 | 8578.6068 | 10499.2999 | 13049.0982 | 10160.184 | 7840.4993 | 9010.8327 | 10741.5695 | 15924.8235 | 27039.4309 | 7391.9833 | 14134.545 | 7055.6495 | 9823.5419 | 8741.9849 | 13701.5935 | 14587.2771 | 7583.7423 | 15574.0598 | 7133.0647 | 6181.6564 | 14633.7595 | 11180.9068 | 15406.0746 | 10144.1389 | 8837.2557 | 10647.5825 | 15833.4351 | 8504.9325 | 12905.7348 | 8562.7469 | 8838.3647 | 7696.167 | 12462.489 | 8268.8746 | 11235.9894 | 13956.7633 | 5094.142 | 8613.2691 | 9794.3688 | 11703.2996 | 10512.6737 | 7568.7405 | 8152.4416 | 9124.7285 | 4153.0558 | 9076.5404 | 7417.5916 | 14934.8207 | 7992.233 | 16562.8236 | 9471.8949 | 9384.1341 | 10626.4859 | 13079.916 | 10408.9604 | 9614.9486 | 9696.316 | 10150.1317 | 6242.9301 | 8688.9759 | 11399.626 | 14884.2846 | 12964.4215 | 6883.1833 | 13408.5885 | 5517.9944 | 13902.5617 | 14697.5504 | 7512.3924 | 9537.9502 | 11038.5665 | 15105.9051 | 13064.0936 | 6502.5525 | 16661.2238 | 5729.6174 | 6293.424 | 18138.85 | 16007.0965 | 12028.8866 | 8314.9271 | 11337.778 | 9227.5914 | 7040.8572 | 11016.5552 | 13949.5349 | 10014.9426 | 7607.4226 | 18423.8685 | 9200.6894 | 6033.081 | 5.2379 | 15376.7541 | 13630.6423 | 19376.1434 | 8702.4428 | 7864.2943 | 5180.1619 | 4291.0777 | 6340.5186 | 15997.402 | 9945.3896 | 8694.5054 | 8214.6643 | 6143.7318 | 6635.0464 | 11392.2831 | 7093.1401 | 10830.1615 | 13561.282 | 20873.7224 | 6239.8144 | 8320.2815 | 9689.2144 | 6887.9087 | 9803.3045 | 12127.7486 | 10226.496 | 14034.2017 | 8000.8536 | 8050.1418 | 6842.9814 | 6120.7331 | 6678.4433 | 13388.1342 | 3692.3372 | 7578.2064 | 7207.7174 | 9484.0397 | 14497.2787 | 9719.1543 | 12042.145 | 17290.453 | 10542.0722 | 10072.9134 | 14043.8605 | 9027.5168 | 10573.0638 | 7415.9283 | 12854.1609 | 7400.4002 | 14816.9959 | 13623.8735 | 8948.9008 | 7138.0634 | 3953.9465 | 7565.882 | 17848.2875 | 6809.2395 | 18935.5664 | 8329.4387 | 10200.4058 | 7051.8958 | 11761.9567 | 5320.4037 | 8053.0574 | 10450.5416 | 9053.7814 | 7832.2673 | 17550.0068 | 11188.4918 | 6284.839 | 6907.0314 | 11199.4511 | 17023.5328 | 7984.1612 | 21474.9398 | 6784.061 | 6033.6145 | 16461.4837 | 6191.9097 | 6483.2649 | 6835.7155 | 6974.7567 | 7472.6163 | 11638.423 | 10363.046 | 10112.0597 | 10533.7381 | 5018.403 | 8282.3667 | 9615.9475 | 8642.3989 | 7971.5312 | 8637.2912 | 13108.0547 | 8023.8963 | 15123.8843 | 8478.3328 | 10547.3472 | 10218.573 | 15897.0089 | 11639.9905 | 8127.7841 | 7563.1101 | 6832.9115 | 12027.361 | 13172.8579 | 7532.7131 | 13280.8463 | 9704.3008 | 13614.3265 | 12973.0701 | 13615.4203 | 12941.5945 | 8543.5965 | 9500.1361 | 15675.1239 | 15119.4993 | 15737.2733 | 13408.0443 | 11194.8364 | 5055.1676 | 10431.9904 | 8654.1384 | 6997.1359 | 10102.0774 | 11234.5537 | 10704.0862 | 10386.1853 | 17093.5895 | 11747.3605 | 14509.9313 | 12474.3205 | 7772.5901 | 12251.9704 | 21274.5304 | 12588.3558 | 5254.0294 | 11672.4021 | 9093.4237 | 8922.7826 | 7652.8649 | 9181.0713 | 8731.9909 | 5942.1312 | 12197.7222 | 10460.1194 | 11940.9255 | 7670.7066 | 6715.9829 | 7404.718 | 11214.7953 | 8393.0333 | 14088.4321 | 16311.7012 | 5952.8826 | 5635.255 | 9561.4637 | 8932.3264 | 7934.4092 | 11551.0738 | 13452.5721 | 13472.5904 | 9031.8698 | 10808.8432 | 10966.3642 | 20971.4338 | 7001.142 | 9808.094 | 6795.3369 | 6535.1577 | 4554.4477 | 10167.4655 | 15308.1843 | 11869.9876 | 8530.1176 | 7223.0754 | 7010.3226 | 10475.4194 | 6087.8882 | 11175.6397 | 8962.5953 | 6757.6612 | 9282.6855 | 6597.6304 | 4924.6894 | 10732.6207 | 9437.8152 | 11815.5008 | 19506.7604 | 8054.0487 | 4264.5301 | 8050.8286 | 8769.5648 | 12089.2157 | 10163.7114 | 15272.9895 | 7086.5727 | 12553.4405 | 7787.3741 | 6036.2935 | 9914.0933 | 8575.1873 | 10135.8496 | 8736.8131 | 9430.3318 | 4189.1097 | 15701.0713 | 10017.6579 | 12554.0188 | 10084.3029 | 5892.5084 | 7648.9993 | 8082.807 | 15107.4082 | 7887.4733 | 11746.5108 | 6486.5204 | 5656.9239 | 8602.8797 | 9773.205 | 10952.9144 | 10886.0833 | 7765.3653 | 6007.505 | 10628.8586 | 8472.574 | 9125.2812 | 14099.8271 | 9172.414 | 14418.4429 | 15715.0471 | 8096.0121 | 7153.0415 | 16193.3486 | 10943.7686 | 3729.7922 | 8190.6646 | 8129.7394 | 13095.1814 | 6887.4623 | 8970.0049 | 7833.3857 | 9539.3336 | 14372.64 | 12213.7927 | 13230.8568 | 8272.1924 | 15074.9221 | 9801.7559 | 10095.7863 | 6601.7086 | 5263.9532 | 10749.2163 | 9057.3978 | 10277.4822 | 9764.1016 | 13907.8242 | 12088.5411 | 8189.5765 | 5260.4022 | 6407.2269 | 11173.1247 | 7751.3086 | 4934.8133 | 5239.3376 | 12822.9758 | 10119.8335 | 7950.4702 | 14350.0267 | 10741.7365 | 16540.1491 | 9948.8267 | 8897.9633 | 11648.5124 | 12179.2811 | 6294.2669 | 15184.1487 | 12053.9129 | 11691.316 | 5522.0078 | 11863.5772 | 9444.9565 | 16629.4405 | 11112.8008 | 7518.6533 | 22323.7833 | 7920.4344 | 13645.4294 | 7017.2065 | 12368.7346 | 5521.729 | 10539.1488 | 8845.6013 | 5730.2487 | 9791.7775 | 8557.6051 | 9599.5627 | 7792.4451 | 8427.5514 | 9116.82 | 17306.888 | 9476.3476 | 7171.2812 | 9138.075 | 10542.1598 | 7641.4748 | 5669.0307 | 11756.5861 | 9496.7936 | 11108.9044 | 18693.657 | 6054.0753 | 6509.6078 | 10197.7372 | 11744.4231 | 9968.166 | 13746.4342 | 11024.2131 | 9793.0522 | 16190.8997 | 4872.5509 | 18713.1829 | 8381.8401 | 8435.058 | 9324.8001 | 12144.2188 | 11362.7014 | 11574.9517 | 10740.7458 | 12137.4812 | 10351.7789 | 7299.3615 | 5518.0186 | 14573.9437 | 18792.9705 | 20292.5807 | 7689.0744 | 10793.5032 | 12958.6059 | 9809.4653 | 8481.1968 | 10862.9957 | 9755.6896 | 10630.1593 | 7547.9358 | 10890.3341 | 15585.1463 | 16518.2222 | 10693.2829 | 5335.3186 | 9556.8092 | 8720.3265 | 14397.5185 | 7875.7108 | 7269.9932 | 6588.4874 | 11496.7807 | 9205.9328 | 6482.2936 | 11320.379 | 15204.7885 | 7619.7142 | 15833.8736 | 8355.9473 | 6685.3795 | 10161.7079 | 18114.5317 | 7075.8578 | 9458.5832 | 9454.4484 | 12514.1323 | 10149.9759 | 5606.6588 | 10199.8828 | 9986.0901 | 9139.4804 | 9069.0726 | 17519.5041 | 12078.5698 | 9225.6801 | 13240.6877 | 7743.3391 | 8826.344 | 11162.7907 | 12926.2513 | 12218.4825 | 7201.9136 | 18092.2401 | 13422.7054 | 4856.2964 | 17180.6389 | 15534.3406 | 14806.9034 | 9431.9021 | 13077.2281 | 3942.811 | 7556.2719 | 9330.6874 | 13553.2062 | 13667.6192 | 8956.4191 | 7400.4584 | 11816.029 | 16168.4313 | 15707.1103 | 10827.243 | 8886.4235 | 7719.0151 | 10738.9665 | 15559.291 | 15638.8156 | 10308.5293 | 7621.342 | 10726.2293 | 11924.2348 | 7999.9223 | 7431.5644 | 14999.7149 | 8025.9058 | 17438.5968 | 15068.3174 | 12248.193 | 7654.7291 | 15611.145 | 6890.4382 | 17764.3638 | 7803.6086 | 5992.0134 | 9635.427 | 10863.4069 | 10838.7129 | 19743.8877 | 7877.1645 | 15957.3329 | 6576.3535 | 5669.5215 | 10956.2007 | 14447.6433 | 4835.7885 | 7900.6966 | 8226.364 | 5488.0109 | 14740.1267 | 11204.5266 | 9553.4577 | 9151.9454 | 8397.5438 | 12662.1732 | 22879.5446 | 12616.2283 | 5839.8453 | 16898.7732 | 11610.6754 | 7656.3604 | 14987.8316 | 11425.1798 | 12329.4776 | 15191.4372 | 12760.4256 | 12448.5313 | 9206.9927 | 7843.4953 | 10648.7834 | 18951.7996 | 12272.7168 | 14502.1355 | 5406.5892 | 14298.5101 | 5332.7442 | 11483.4695 | 10564.9789 | 12352.776 | 14876.9895 | 4663.3656 | 8631.7895 | 7414.4712 | 4882.5841 | 5375.8704 | 6696.3215 | 7887.156 | 13067.4627 | 10313.2226 | 9000.3435 | 11827.531 | 8915.0949 | 13055.4625 | 20242.4236 | 10315.8095 | 9248.0752 | 13726.2904 | 9784.2746 | 8437.7405 | 10896.033 | 14298.313 | 5435.8727 | 7951.7783 | 8325.9735 | 8046.1615 | 16125.563 | 6604.0507 | 7969.0707 | 8074.042 | 6035.1114 | 10385.448 | 11716.4448 | 11902.1462 | 6202.5247 | 13679.1415 | 11275.5844 | 10282.3952 | 5313.506 | 8384.8722 | 8938.7301 | 14148.9941 | 10388.8423 | 11209.1348 | 14017.0525 | 5526.5007 | 7444.0373 | 8594.8545 | 10702.4158 | 7813.1925 | 15420.6372 | 11480.6681 | 9991.9239 | 14079.5287 | 13070.1548 | 7097.4826 | 13588.9368 | 6369.4487 | 8523.9472 | 6859.6838 | 7998.6756 | 13323.5117 | 12697.4889 | 8055.9312 | 8373.754 | 9600.7767 | 15781.7158 | 9583.5733 | 4892.3522 | 10707.3517 | 10701.4972 | 16001.5046 | 5634.3027 | 7045.8598 | 6367.1761 | 4132.7282 | 15984.659 | 10822.8306 | 13394.9703 | 9042.2299 | 7059.1034 | 7572.4186 | 14052.3509 | 8868.7141 | 7197.7669 | 10242.9146 | 7133.0357 | 8943.7474 | 6752.9476 | 10208.5626 | 9698.3835 | 16969.9505 | 10200.9286 | 7468.8577 | 6196.746 | 8987.4585 | 11197.9309 | 6294.2155 | 9449.0061 | 13610.3187 | 9487.6607 | 11518.7948 | 10749.2892 | 15621.8294 | 5160.1474 | 13303.5447 | 12299.8823 | 7752.4834 | 12705.3279 | 15051.6474 | 3467.6787 | 8027.4474 | 10117.961 | 14903.5469 | 10099.0505 | 9726.0703 | 8372.8449 | 6972.0816 | 5763.0403 | 8169.9407 | 12342.5212 | 15903.5867 | 8400.0497 | 13400.7137 | 14782.6844 | 8260.7926 | 4078.8179 | 9018.619 | 10187.6526 | 24485.4141 | 12093.3941 | 2812.5793 | 12445.3395 | 11149.6393 | 9826.5295 | 15785.9512 | 9049.5991 | 6606.5212 | 6836.3383 | 12410.7123 | 15171.8545 | 15921.64 | 12140.9418 | 12659.0825 | 12328.5589 | 8517.9753 | 10801.5921 | 7597.5951 | 7578.7053 | 11087.1105 | 7868.148 | 5323.9232 | 8437.8632 | 8420.5606 | 6154.038 | 14583.2872 | 9558.809 | 13451.1931 | 11772.0693 | 11759.4319 | 11649.6951 | 9920.6711 | 10657.8694 | 7632.6659 | 8475.2333 | 15337.0957 | 15753.9995 | 15711.4102 | 8046.9374 | 8715.3132 | 11280.3465 | 8397.28 | 7726.9997 | 14687.3173 | 21024.1158 | 8336.9541 | 14554.7532 | 9437.8777 | 8576.1754 | 11633.6431 | 6687.9181 | 8278.446 | 7875.1098 | 3891.7944 | 9875.1086 | 7784.3607 | 9778.84 | 12755.5243 | 10629.3402 | 10841.9925 | 13818.8104 | 11862.3906 | 14305.1375 | 3849.029 | 11611.0528 | 10746.3907 | 17982.3767 | 17372.3292 | 7180.1158 | 10617.3522 | 9650.2116 | 7516.9026 | 8733.1634 | 8008.5284 | 19640.8417 | 22117.6259 | 6263.1695 | 13393.1534 | 10945.532 | 12036.3441 | 9579.6823 | 19169.783 | 9134.2766 | 15191.0769 | 4476.342 | 10574.7029 | 6018.0851 | 11211.7081 | 13308.3622 | 4683.0408 | 10951.6429 | 6362.4892 | 14350.8986 | 9271.3633 | 9781.8384 | 18356.3209 | 11733.9081 | 11019.8368 | 10329.7754 | 8481.1601 | 3460.5679 | 7004.5854 | 8775.7265 | 12214.7859 | 4494.7265 | 6314.2044 | 16343.3605 | 9670.9045 | 9883.0945 | 8747.6117 | 10940.823 | 8825.3914 | 24914.9386 | 9859.4692 | 13966.4469 | 5525.5129 | 12701.5034 | 13504.6898 | 9228.5539 | 7381.3428 | 9523.6492 | 9199.4798 | 9160.6358 | 14222.3723 | 9383.3253 | 2453.6731 | 12320.2955 | 10236.2667 | 3963.9493 | 7688.2295 | 4454.1888 | 6950.8772 | 8162.0196 | 9055.9906 | 19412.5478 | 6499.568 | 10275.4305 | 7438.0713 | 12934.9143 | 5586.7226 | 9942.5032 | 7942.0097 | 8788.0322 | 20073.0847 | 12173.8805 | 9915.0493 | 14172.0249 | 6062.6621 | 12693.643 | 7501.986 | 10021.6268 | 15260.3195 | 9670.5454 | 16375.6487 | 8650.4259 | 13230.8647 | 10926.6409 | 6234.4957 | 5158.7281 | 13924.5283 | 8769.5408 | 6272.6534 | 6715.5723 | 12400.0857 | 8440.0919 | 8758.9411 | 11513.5466 | 10721.3543 | 9646.4367 | 11626.3422 | 8295.8575 | 5125.0333 | 11971.2256 | 12011.7491 | 10710.6248 | 9951.7642 | 9633.6965 | 7967.7969 | 8625.8103 | 14524.2457 | 11968.5218 | 9938.8444 | 6557.7216 | 4684.3823 | 10776.9756 | 7445.1579 | 6005.4642 | 7685.044 | 7037.3078 | 8288.2402 | 7411.3714 | 10125.245 | 6544.9139 | 5457.4978 | 8170.8838 | 12011.3623 | 6427.9816 | 7226.9441 | 5004.0293 | 7857.1629 | 11383.5579 | 7508.2614 | 5189.3705 | 10485.9626 | 12190.7664 | 13133.659 | 18461.2702 | 6335.9278 | 13042.8717 | 11658.9132 | 8882.9539 | 5664.287 | 22360.9238 | 23075.9941 | 14844.7165 | 18089.5439 | 13641.8168 | 11751.2037 | 10094.2704 | 12956.7057 | 10294.4405 | 9152.6438 | 5530.1313 | 7546.1942 | 5597.3292 | 9732.9626 | 7580.2971 | 16123.1622 | 9015.9835 | 8276.3757 | 8093.6162 | 5643.033 | 15807.1384 | 7371.7372 | 10886.9414 | 9335.5699 | 8699.5953 | 6345.7602 | 14804.0082 | 6593.5379 | 9336.6733 | 6533.2624 | 7110.9848 | 11602.2473 | 11609.8229 | 4263.8194 | 13911.4176 | 6386.4868 | 5120.9988 | 3142.9608 | 6634.7514 | 6951.1609 | 9526.8412 | 11015.2308 | 5362.8646 | 6419.8206 | 4662.8153 | 8886.6288 | 12990.7726 | 13453.406 | 17239.5429 | 6088.2267 | 16813.165 | 9864.8703 | 6426.4421 | 7084.5338 | 9266.9877 | 6506.1232 | 8889.5349 | 10644.5941 | 7222.3557 | 8849.9825 | 9144.9114 | 9519.7987 | 8999.889 | 6829.4467 | 4171.4757 | 9565.5416 | 4548.4072 | 6814.4803 | 10273.72 | 7037.1397 | 9968.9131 | 4292.7801 | 9572.5345 | 4577.2807 | 10294.7134 | 8683.4342 | 19066.7823 | 6763.9842 | 8177.6869 | 11074.4358 | 14005.8969 | 5899.0282 | 13296.5662 | 10062.7835 | 6208.3101 | 4465.053 | 10022.1342 | 11285.8795 | 7677.6602 | 9542.8804 | 16433.655 | 11944.6 | 5005.3506 | 7859.8988 | 8223.7419 | 9387.6621 | 12999.6132 | 12333.6787 | 11830.8352 | 3931.8053 | 9947.0702 | 12486.9682 | 8494.7447 | 11035.3865 | 11821.9348 | 1148.4324 | 7278.203 | 11039.6554 | 10287.4494 | 13382.6043 | 16556.047 | 13514.4182 | 5021.1206 | 6424.2438 | 10710.445 | 4426.4021 | 11319.8896 | 13531.8628 | 10544.6265 | 6567.6134 | 9482.4389 | 8588.707 | 8264.3862 | 13897.2081 | 7098.5992 | 7582.9083 | 12546.9825 | 14473.2499 | 13313.2855 | 8272.576 | 7819.6388 | 17335.3858 | 7779.1727 | 10029.8988 | 10307.9898 | 10010.4138 | 10369.6132 | 16236.9448 | 8577.6356 | 9136.7122 | 5746.6022 | 8024.7378 | 14874.3583 | 9474.6012 | 5541.0943 | 9536.2418 | 15142.7741 | 13325.6152 | 6121.4141 | 12325.6978 | 12786.9228 | 8681.5842 | 13323.8505 | 9275.488 | 4028.3428 | 11227.0181 | 10883.9728 | 16353.0796 | 12284.7092 | 6639.5376 | 8229.8367 | 12674.2623 | 13992.3563 | 13751.723 | 12874.595 | 7296.0837 | 13343.5304 | 6418.905 | 15176.499 | 9748.0217 | 13158.5456 | 8766.408 | 9672.4574 | 10343.2117 | 12423.2006 | 4014.1398 | 10252.0513 | 12096.0838 | 15518.8396 | 4735.2058 | 7405.3848 | 8122.1118 | 15152.2443 | 18185.2368 | 11618.2529 | 10491.5022 | 11565.4339 | 10482.6626 | 10568.71 | 8084.5151 | 7783.2211 | 7580.6241 | 9302.6766 | 14122.3965 | 12901.7726 | 16089.2632 | 5027.4648 | 14479.481 | 11607.4118 | 8996.0418 | 8310.6958 | 6375.4659 | 10263.1134 | 8625.6597 | 8236.2061 | 11570.6671 | 9336.2849 | 5074.5467 | 9845.8048 | 13754.2334 | 1026.5353 | 10420.4293 | 5068.0576 | 7105.4768 | 6442.3115 | 13232.5894 | 10691.0444 | 12163.6917 | 9975.0459 | 8963.0156 | 13662.413 | 8467.9736 | 8830.0027 | 10776.0664 | 12906.6398 | 12184.7357 | 11822.4627 | 5820.3064 | 19182.923 | 11110.9776 | 5315.7204 | 7883.533 | 16072.8877 | 11364.1715 | 13923.4335 | 13596.859 | 8873.0701 | 9958.2371 | 10569.0684 | 12768.103 | 10801.6514 | 6690.7436 | 15507.2751 | 11443.9978 | 11713.477 | 11586.2393 | 8982.6022 | 12693.6695 | 10137.8104 | 8294.8499 | 7112.1923 | 9360.687 | 5330.6674 | 5771.1743 | 11399.5419 | 12526.7319 | 10458.2009 | 13121.279 | 10580.7242 | 18346.3379 | 9932.7702 | 13867.2913 | 9551.7182 | 5479.2519 | 7957.8347 | 10735.3563 | 18900.2163 | 10158.9772 | 9763.6941 | 13822.6543 | 15792.3021 | 7821.5021 | 6913.6605 | 9567.8635 | 9651.5602 | 11593.3875 | 17473.9695 | 12046.1648 | 7228.5326 | 12476.8777 | 14644.5812 | 5400.1015 | 10013.7493 | 10448.5168 | 12343.6853 | 11961.2959 | 9558.6676 | 9890.2021 | 10463.7934 | 7916.5503 | 8179.7628 | 4066.3742 | 9737.0459 | 6275.7393 | 15201.7176 | 10159.3589 | 9943.1384 | 10731.4189 | 11142.552 | 13700.5857 | 10092.6065 | 11396.2938 | 13281.4253 | 15074.0837 | 10307.8524 | 22296.3732 | 12485.94 | 6418.2087 | 7507.3645 | 10732.8909 | 3909.0768 | 13301.3227 | 7094.5267 | 15993.4533 | 11453.9647 | 6422.0544 | 13365.5398 | 7283.0692 | 13023.0913 | 11577.415 | 8924.7974 | 12635.1927 | 8690.1028 | 8872.161 | 13950.1441 | 11371.4264 | 8589.1672 | 11892.2376 | 11155.5833 | 10826.6219 | 7430.0509 | 6045.2705 | 11042.2879 | 17461.8267 | 4992.0396 | 8525.347 | 10077.401 | 9200.8773 | 13141.8665 | 5815.5428 | 5032.8461 | 9212.0503 | 7233.9513 | 12839.2041 | 10117.4604 | 5177.2148 | 12296.2944 | 12806.7304 | 6687.1022 | 10519.5798 | 13017.4505 | 13092.1584 | 9749.6768 | 13974.2085 | 11432.1109 | 7609.5169 | 9313.1113 | 9266.1865 | 10327.8955 | 5879.6306 | 4924.4841 | 10842.4531 | 14540.6681 | 5677.1571 | 9516.4534 | 9400.6202 | 7615.2867 | 12177.6537 | 6683.2092 | 17578.8772 | 4057.8871 | 10554.0066 | 8678.8826 | 6117.3671 | 12521.8534 | 8879.6294 | 11912.076 | 5824.7325 | 13565.2455 | 5524.6435 | 6795.7555 | 10071.1793 | 2945.5355 | 7939.2296 | 5993.7205 | 8817.0082 | 11411.8199 | 2141.1205 | 14418.4951 | 16032.2187 | 15273.4005 | 6710.1852 | 12540.7588 | 14485.7108 | 7187.4228 | 16829.3057 | 7959.7341 | 13234.9995 | 9183.5956 | 10420.5699 | 5980.9004 | 6895.9784 | 8524.962 | 5912.5613 | 13182.1947 | 8305.6159 | 5377.0237 | 5306.3999 | 7657.4723 | 15643.0812 | 13746.4165 | 14692.9268 | 10687.4522 | 8639.3692 | 12402.3218 | 16053.4678 | 8994.9062 | 9571.7109 | 10726.9692 | 9457.2767 | 14143.7581 | 7452.3815 | 12877.5367 | 8081.9509 | 8671.4024 | 9793.5006 | 12484.1146 | 9879.6641 | 8962.8217 | 14170.9888 | 9441.5167 | 12536.2111 | 6277.5639 | 15236.3914 | 7437.4441 | 5970.773 | 9031.4701 | 8420.6134 | 8853.3646 | 11381.5522 | 11696.8983 | 8582.9236 | 11276.0087 | 9002.8149 | 8337.1902 | 12433.3492 | 10821.6545 | 6966.9543 | 11202.5126 | 14967.0588 | 8298.2449 | 10741.4087 | 7482.829 | 14911.144 | 8265.2554 | 12229.4354 | 13263.5726 | 13578.9507 | 9916.5317 | 17406.4142 | 9361.5076 | 6855.9221 | 6841.1649 | 14700.6648 | 9769.7653 | 6950.3832 | 9499.2311 | 12586.7923 | 7262.1169 | 9579.5109 | 15092.758 | 7358.5361 | 8258.5999 | 10564.7954 | 5551.3938 | 8888.4107 | 8630.29 | 8131.0748 | 16355.8695 | 10112.208 | 14054.6047 | 11840.2728 | 6420.8463 | 8425.765 | 22182.2973 | 9466.0173 | 11453.6604 | 3087.3152 | 13002.1055 | 16164.4626 | 8002.06 | 9276.1565 | 8764.8862 | 4775.2989 | 11108.2649 | 9379.8571 | 12730.398 | 7963.6599 | 13161.5326 | 16669.9094 | 7216.1519 | 10228.6057 | 9667.369 | 9988.4862 | 9232.8782 | 9437.4338 | 10375.7782 | 17258.4408 | 5539.3723 | 6775.1586 | 9219.8946 | 14784.9784 | 10697.8352 | 6000.6793 | 10794.5194 | 17958.4521 | 8485.3709 | 10342.7886 | 8974.3265 | 15204.5572 | 9672.7742 | 7082.4119 | 10118.0324 | 9419.3404 | 16826.9282 | 8814.4483 | 12113.3413 | 19699.365 | 7861.8743 | 8169.6974 | 12068.4369 | 17147.1791 | 6067.2823 | 9493.5221 | 18262.827 | 13947.697 | 9772.05 | 9268.6692 | 10802.6854 | 10098.5632 | 8102.6271 | 10440.2224 | 11785.1162 | 8340.8617 | 10440.9365 | 6789.7278 | 9625.6649 | 11961.8186 | 9499.2203 | 11315.4126 | 9920.7137 | 9452.4359 | 8682.812 | 4474.8472 | 7406.6311 | 7110.0367 | 9630.3459 | 18967.9094 | 8369.968 | 7222.1304 | 6339.1379 | 18068.4806 | 13991.5442 | 15054.4283 | 9697.3984 | 9110.6145 | 16887.2349 | 11479.9317 | 9810.8052 | 9744.2035 | 10468.8936 | 9220.274 | 14521.7391 | 9542.114 | 11576.5002 | 7462.9025 | 4811.0329 | 14859.0666 | 5409.3225 | 13457.0526 | 7716.4301 | 14992.9292 | 9117.7765 | 8463.8536 | 6236.5319 | 9542.3319 | 6958.927 | 14051.0973 | 18866.7807 | 16030.8842 | 5054.2709 | 10069.6664 | 6798.5763 | 10016.6006 | 4547.0373 | 6806.3478 | 10687.2606 | 10758.455 | 9644.4883 | 11101.9609 | 5345.6681 | 8380.3136 | 8987.4718 | 7528.6123 | 13680.7868 | 14662.1346 | 13022.2582 | 6741.0099 | 6076.3594 | 7687.074 | 10981.2977 | 10434.6901 | 12446.5679 | 12648.4583 | 14496.8696 | 12518.3804 | 11743.7328 | 5577.1029 | 9167.1763 | 7199.6998 | 7935.712 | 5798.5273 | 6365.0152 | 9086.0456 | 9793.3972 | 15456.7262 | 11446.6295 | 7542.2162 | 18013.4906 | 9908.2749 | 14921.3033 | 10499.7269 | 13578.7254 | 9743.6767 | 13666.9765 | 16054.5126 | 16947.8904 | 14111.5702 | 4171.5101 | 16273.2042 | 8568.541 | 10759.2303 | 6712.1596 | 6076.3818 | 17313.2909 | 7010.1907 | 18842.1132 | 14172.5961 | 5732.5626 | 12912.591 | 12735.5896 | 12223.0284 | 12036.3254 | 8907.2454 | 10284.0374 | 15435.9708 | 9770.4493 | 16210.0967 | 9570.0066 | 9280.3466 | 7812.0469 | 7544.315 | 21179.4583 | 9221.8974 | 9059.701 | 8116.1644 | 11621.7689 | 12949.6256 | 15938.8351 | 6974.3376 | 10760.1714 | 6343.7713 | 12538.2477 | 3160.5111 | 7782.2034 | 7818.1297 | 20066.2663 | 8236.5165 | 10021.381 | 8538.5674 | 8652.2722 | 6237.0692 | 6234.8175 | 14969.5802 | 7833.2166 | 12936.1169 | 11143.6017 | 3736.1635 | 4241.7226 | 5586.2117 | 11871.2879 | 6870.3159 | 9674.0758 | 8683.1046 | 14182.2273 | 7791.6057 | 9802.3685 | 8040.2238 | 15317.3529 | 10645.5025 | 7340.4826 | 8902.2181 | 8989.922 | 4536.7484 | 10852.1376 | 12263.5726 | 9777.3877 | 16711.3037 | 5022.4994 | 20213.1653 | 12032.3333 | 11891.0576 | 7143.1679 | 8487.7036 | 8853.1976 | 8971.6351 | 6145.1846 | 7593.9366 | 5802.296 | 5169.6334 | 13844.2235 | 7916.955 | 7297.1728 | 9685.296 | 6850.9131 | 8402.2546 | 6659.1626 | 10403.946 | 11450.954 | 7022.0828 | 10272.6929 | 10167.2538 | 6859.796 | 10717.9679 | 8160.0291 | 15417.6972 | 8430.9783 | 14677.029 | 17013.8542 | 12046.3969 | 6640.7324 | 5233.3645 | 12749.3326 | 13185.2809 | 11770.8667 | 8676.5242 | 8717.1806 | 11552.741 | 7322.5855 | 6510.0382 | 6664.0255 | 7646.3643 | 7930.8529 | 19482.941 | 9357.9403 | 21189.8376 | 11225.6863 | 7402.8137 | 10863.2358 | 11424.2153 | 8445.309 | 11633.9611 | 4666.533 | 5883.8355 | 12012.7671 | 10538.5682 | 8141.6191 | 10916.5035 | 13531.5756 | 20890.769 | 6102.1935 | 11667.8318 | 11576.3335 | 11731.9696 | 15245.4444 | 12111.4188 | 8350.5939 | 10146.5597 | 11518.5618 | 5170.5917 | 8651.4854 | 9037.8763 | 11659.2023 | 15103.764 | 19658.5465 | 8555.5799 | 9552.7479 | 13349.6588 | 6540.2275 | 6886.0994 | 16415.1978 | 7445.0805 | 12366.8512 | 9835.929 | 8753.5579 | 7665.2261 | 13447.9941 | 7785.7475 | 6307.9281 | 11945.9307 | 12279.8475 | 12245.8543 | 20820.3772 | 8873.9267 | 11020.6835 | 8262.3656 | 18991.6756 | 10526.8432 | 7516.701 | 9455.7718 | 10824.6763 | 19323.7018 | 10228.8268 | 14817.0341 | 8624.5856 | 8973.3219 | 12907.5568 | 8801.0014 | 8589.103 | 10432.8101 | 6217.3478 | 10992.2894 | 5013.0894 | 7378.5942 | 7084.2565 | 7499.0931 | 11159.0262 | 5924.2178 | 8452.2274 | 15177.0785 | 3586.0881 | 13798.2275 | 3038.8042 | 14280.1563 | 8217.6831 | 8196.4018 | 9352.2889 | 9547.6145 | 10321.4811 | 12410.7017 | 8300.3779 | 23588.4503 | 8801.5792 | 15978.0973 | 7610.0047 | 12516.9921 | 7027.3929 | 10339.1958 | 12444.815 | 14710.6026 | 10197.3489 | 10022.6289 | 17666.6061 | 4508.6707 | 15338.4098 | 7148.9663 | 9041.2254 | 8036.9413 | 6116.1023 | 7310.8246 | 5410.0645 | 7648.2449 | 3632.6966 | 12893.5336 | 7556.8779 | 3955.5616 | 14034.7578 | 6660.8805 | 15564.891 | 3827.4732 | 11034.4319 | 15097.5978 | 14155.666 | 6539.8452 | 12349.5906 | 14904.6471 | 11077.9464 | 6609.2531 | 30724.7255 | 11281.0159 | 5210.338 | 6842.9577 | 10297.7545 | 12864.5349 | 6693.14 | 5730.5289 | 12745.8112 | 11053.0909 | 13401.1643 | 18425.5753 | 11972.4306 | 12981.9961 | 7865.3529 | 8745.6856 | 13895.172 | 13956.3904 | 8322.1212 | 12173.2487 | 11329.61 | 9109.8078 | 11647.998 | 12854.7266 | 10252.8223 | 10849.6668 | 11314.6989 | 11837.8526 | 13705.3663 | 6018.1463 | 9920.7348 | 11361.8224 | 5802.7967 | 9958.8919 | 7568.1906 | 9605.4477 | 14617.3812 | 12240.2935 | 7720.0989 | 15284.5983 | 7406.9084 | 4678.7708 | 8403.1728 | 3953.2023 | 16112.3762 | 8398.639 | 12577.1587 | 22492.4074 | 6309.4472 | 12206.8299 | 12837.5919 | 12946.262 | 12383.3519 | 14099.3346 | 16324.082 | 6326.029 | 4933.5941 | 15185.6413 | 15000.1113 | 11286.0403 | 7899.3886 | 14371.3844 | 16230.5537 | 13317.6122 | 10322.2243 | 16150.0641 | 13641.1152 | 8816.1079 | 3446.8632 | 9575.8459 | 4539.0382 | 16751.5489 | 15977.913 | 7209.8958 | 10747.6026 | 9525.1468 | 6377.8973 | 13075.551 | 5558.1673 | 6661.4 | 10216.3467 | 11315.6179 | 10163.2451 | 9214.4262 | 10088.8734 | 17957.5483 | 8973.1725 | 5838.5863 | 14219.9017 | 4771.2834 | 14466.4722 | 13809.3233 | 12813.4513 | 13376.7559 | 6653.7668 | 8366.0527 | 7037.2528 | 15565.4157 | 14952.8049 | 5975.7044 | 15579.1808 | 8457.5491 | 7761.8202 | 14063.9604 | 8127.5244 | 8966.3588 | 7446.7118 | 18273.4789 | 12894.7445 | 10461.4966 | 6950.4514 | 6325.5474 | 9650.2027 | 9113.2782 | 5892.9204 | 8664.9821 | 10598.7542 | 11149.3039 | 8427.5853 | 10704.288 | 6957.1274 | 7465.6754 | 9621.202 | 5630.3552 | 9927.7842 | 12281.1684 | 12755.434 | 17902.9072 | 5664.8782 | 11423.6782 | 5581.38 | 10616.9112 | 14343.5937 | 9865.6141 | 16282.8919 | 16433.5154 | 11623.5361 | 6911.3675 | 7984.4932 | 9635.7178 | 6324.7839 | 8929.8661 | 14587.3792 | 14528.8236 | 15277.6245 | 15567.525 | 14505.4459 | 7670.7015 | 13147.1656 | 8427.2551 | 9511.6435 | 9334.7383 | 13535.2203 | 7639.7037 | 10379.8784 | 11857.1991 | 9869.184 | 10914.8683 | 10258.8211 | 6809.3019 | 6044.9524 | 8042.8313 | 13485.757 | 5458.0097 | 8865.9912 | 15274.2857 | 9238.7897 | 13230.5759 | 8621.8768 | 7347.9969 | 10621.5258 | 15884.2112 | 5477.3255 | 3957.9124 | 11549.3008 | 16052.7031 | 4873.8994 | 5977.9018 | 10994.1786 | 7802.0037 | 6429.6659 | 11138.573 | 14720.9632 | 9149.6044 | 6861.9348 | 13578.893 | 12930.3898 | 92.4569 | 9850.003 | 11473.4425 | 3584.9777 | 12668.7962 | 16759.2408 | 8078.5344 | 9723.6711 | 9149.7984 | 5590.1107 | 12944.4611 | 10021.1109 | 6499.2631 | 10636.1266 | 8029.9062 | 10900.1 | 9733.0483 | 10647.5228 | 9216.871 | 8804.6702 | 9552.145 | 9228.0247 | 5689.4671 | 10505.1482 | 11981.1104 | 12794.3006 | 14747.3889 | 14496.3467 | 11002.5242 | 19175.5861 | 8952.0184 | 11455.409 | 6898.984 | 5731.6919 | 887.1752 | 10580.5383 | 11739.7521 | 9206.5681 | 7862.753 | 16398.2703 | 9983.2295 | 13612.7729 | 7489.325 | 8355.8993 | 7448.3033 | 18285.2401 | 9483.033 | 10856.8267 | 11137.6126 | 6074.3705 | 8515.5141 | 6577.5402 | 7861.6621 | 5249.4365 | 15349.1602 | 8828.2708 | 5739.071 | 14177.9199 | 10700.5532 | 10911.0882 | 10485.8949 | 9317.331 | 9534.2443 | 11232.8363 | 9636.1013 | 8576.6626 | 8506.8823 | 6878.3432 | 10508.902 | 12128.347 | 11332.0818 | 8553.3325 | 7361.6035 | 11560.5957 | 8481.0491 | 11841.8932 | 10304.1982 | 13055.9323 | 9427.5256 | 6491.4054 | 10728.2679 | 4145.0469 | 12897.2651 | 5009.8758 | 11487.0443 | 10981.3192 | 15460.2761 | 10898.5642 | 6436.6562 | 7690.6241 | 14923.8098 | 7773.0637 | 10904.5405 | 13312.8258 | 7595.5049 | 7936.8728 | 4191.7119 | 8386.8795 | 14105.7454 | 7452.382 | 7640.9941 | 10117.3728 | 10815.671 | 14255.098 | 9056.5156 | 10853.9336 | 12570.584 | 12400.3624 | 11806.4412 | 6208.922 | 19407.9842 | 6508.3261 | 11070.6308 | 12037.2225 | 10632.6488 | 7164.988 | 5438.1694 | 7240.2918 | 5507.254 | 7185.5062 | 9475.3243 | 8915.4627 | 10597.3853 | 6347.3464 | 11661.5421 | 7667.2644 | 8618.8683 | 8221.0201 | 19350.2834 | 21791.8203 | 9043.6975 | 4842.8716 | 5888.554 | 11839.7566 | 7278.1473 | 8476.0388 | 16152.5142 | 10731.5302 | 6185.8565 | 14973.5285 | 5898.1883 | 12478.212 | 13312.9804 | 7542.9743 | 8794.6185 | 11152.8391 | 5807.3623 | 11629.6692 | 15021.292 | 6749.6677 | 11077.8592 | 15261.4003 | 11189.1101 | 14064.5406 | 9602.1412 | 5355.4436 | 8870.759 | 5447.342 | 9289.9818 | 13201.3179 | 7202.2626 | 9401.9318 | 7108.6037 | 15297.3468 | 7898.7601 | 11397.2919 | 9623.9143 | 24262.1244 | 16464.3766 | 6801.0761 | 7191.0099 | 8336.4708 | 12364.9279 | 8189.5549 | 14535.7662 | 9352.421 | 9922.8404 | 6193.1527 | 14538.2447 | 10182.9744 | 8597.616 | 6312.2727 | 9825.3553 | 9506.2595 | 10513.2727 | 9596.0537 | 12316.2562 | 6661.8016 | 10615.0639 | 9988.0872 | 8492.3828 | 7112.136 | 11138.132 | 20359.2221 | 9503.8236 | 7630.5351 | 13993.4039 | 6611.1985 | 8146.7417 | 8182.7871 | 10439.1689 | 18457.8745 | 10063.2433 | 12101.8918 | 5594.9606 | 8105.0092 | 8394.9546 | 9612.7 | 9444.1023 | 9488.3179 | 12606.9439 | 7548.4366 | 9561.8166 | 7235.7628 | 8207.034 | 5290.4334 | 8751.5137 | 11357.1935 | 7913.5634 | 16430.0525 | 4739.8315 | 7833.1695 | 6007.5605 | 8648.533 | 12614.245 | 9056.9418 | 13282.4058 | 11797.1825 | 6662.5505 | 8392.3634 | 6382.8243 | 12009.2707 | 8929.1697 | 15433.8965 | 9297.1417 | 9261.0288 | 21268.4081 | 9922.1724 | 14855.8523 | 15852.2487 | 6489.9831 | 12023.7591 | 16433.14 | 16064.5386 | 19926.8381 | 11526.147 | 14226.427 | 11292.5766 | 13351.6235 | 10313.3369 | 9419.4221 | 6501.0886 | 8030.954 | 15440.5729 | 8987.9612 | 18263.3174 | 9910.0472 | 12147.2956 | 8691.4386 | 11135.0829 | 14566.7822 | 12282.4874 | 9324.9566 | 9980.0568 | 11164.5168 | 7367.9128 | 10285.9661 | 12773.5968 | 17045.3159 | 6680.0035 | 7268.0154 | 10658.9503 | 10394.0203 | 16325.9123 | 7193.3781 | 9824.137 | 9271.7243 | 4244.5552 | 21088.2788 | 10318.1151 | 5996.8066 | 14197.4483 | 15100.0331 | 16251.1898 | 5079.665 | 16284.6798 | 10924.4135 | 8910.5017 | 8123.378 | 10446.6925 | 11586.4817 | 7806.345 | 10006.859 | 7407.5757 | 16366.4623 | 10727.6836 | 14983.5266 | 7443.5181 | 9980.3375 | 10274.3129 | 8616.7723 | 8836.1049 | 8642.2178 | 9030.0843 | 10002.3621 | 5461.7842 | 9799.733 | 8154.8259 | 14733.6247 | 11056.2985 | 13261.3315 | 9326.0634 | 12285.497 | 7542.7679 | 10471.4789 | 12768.7221 | 11840.3878 | 23684.9085 | 10730.0289 | 11584.9171 | 10488.389 | 6113.1226 | 19047.2635 | 6531.8514 | 8255.6827 | 9099.5787 | 12466.0015 | 8680.6668 | 4357.3003 | 5787.5442 | 7211.9192 | 7494.1319 | 6975.9338 | 8818.7072 | 9093.003 | 3314.5442 | 9016.4517 | 12450.1301 | 14617.537 | 12941.1417 | 5427.2933 | 8789.9221 | 7385.2215 | 15420.0191 | 9785.2004 | 8715.9211 | 8436.8819 | 5904.1345 | 10704.3409 | 9115.397 | 9023.9918 | 15197.4161 | 8814.1667 | 6830.0839 | 15190.4004 | 6725.6919 | 10187.0131 | 10506.6571 | 11119.536 | 8375.0785 | 9664.9831 | 6794.993 | 10724.9144 | 15359.0344 | 12169.3265 | 7062.0419 | 8396.9504 | 10722.6625 | 10033.1576 | 11528.5865 | 8456.2522 | 9145.5935 | 7223.6768 | 5045.3188 | 7283.2651 | 9093.3495 | 10313.3608 | 7523.7269 | 15358.9116 | 6909.5546 | 7238.504 | 11141.8183 | 6000.9813 | 7373.7838 | 9793.9149 | 9651.7219 | 10363.3407 | 6226.6054 | 18521.765 | 8478.7376 | 17335.7556 | 7882.9384 | 12721.8675 | 4824.7275 | 8783.9515 | 7783.2007 | 13099.1883 | 5197.3096 | 15003.8162 | 10985.4067 | 3096.4982 | 8299.152 | 11435.6827 | 11459.2485 | 9235.207 | 17848.1282 | 8173.6803 | 7973.3592 | 6744.7968 | 9966.8498 | 9689.6268 | 5681.7643 | 6737.294 | 11886.5133 | 7652.875 | 10037.4638 | 11022.8282 | 6936.413 | 6414.0623 | 7091.7107 | 8545.6351 | 14276.2798 | 8339.3941 | 10795.0956 | 11239.2992 | 9267.9639 | 9322.2058 | 7327.8603 | 13578.271 | 9424.0466 | 6997.2887 | 7573.3314 | 15229.3308 | 10094.8394 | 8179.9492 | 13064.9817 | 7421.2864 | 3102.6061 | 10083.4672 | 6733.7773 | 9520.6126 | 7282.9364 | 14370.9957 | 10754.7804 | 8100.6951 | 9601.6967 | 9016.5005 | 6178.7887 | 8339.8322 | 19054.7963 | 14639.9584 | 13767.9433 | 8285.1865 | 6225.5351 | 15532.7415 | 7645.1381 | 13408.7442 | 16768.2461 | 10626.0294 | 6671.4346 | 9906.0674 | 12220.2247 | 4008.4978 | 9451.2995 | 8460.796 | 16256.5307 | 7055.6494 | 15410.3265 | 10322.6047 | 14802.962 | 18481.703 | 11074.1656 | 7429.6792 | 6713.8643 | 19286.3352 | 8004.0312 | 8074.1879 | 16878.0873 | 10472.6742 | 9802.0282 | 9609.9293 | 10068.0829 | 9124.7793 | 9375.4219 | 5431.0871 | 5938.9413 | 12546.6922 | 7219.3229 | 11183.8668 | 19172.9781 | 11126.1075 | 15327.8989 | 7161.8879 | 8915.7647 | 12011.8921 | 14007.6364 | 8270.4943 | 11653.7327 | 14041.7191 | 4951.7886 | 15941.5913 | 4605.1968 | 7048.7206 | 12771.4629 | 11933.4447 | 13221.2228 | 10305.6968 | 7520.6865 | 7552.8595 | 5543.4679 | 10412.7112 | 6415.1474 | 8380.1259 | 8036.7102 | 8840.4069 | 8252.9747 | 14482.6452 | 10730.0853 | 6922.3724 | 9353.8815 | 10737.2961 | 9790.0801 | 16025.6177 | 9042.1127 | 9419.3977 | 6501.091 | 12350.5911 | 6836.0128 | 7062.4645 | 6983.1839 | 8245.3545 | 7689.2474 | 14140.7078 | 9629.6468 | 8696.1352 | 10874.473 | 15801.0768 | 11645.4204 | 5459.3387 | 6242.3125 | 11983.5659 | 11237.3376 | 7267.6751 | 6516.3556 | 9241.2383 | 17132.0758 | 7798.8878 | 7918.3959 | 7182.1158 | 10617.0725 | 9531.0862 | 8327.15 | 6505.3494 | 11162.8618 | 6717.5529 | 14684.3284 | 15701.3727 | 9190.7615 | 13383.4233 | 12106.1147 | 10903.2331 | 7102.3543 | 11825.2718 | 7836.7449 | 11947.1528 | 12828.9807 | 4381.2055 | 7469.8401 | 11899.8877 | 7149.2354 | 9794.077 | 9011.7289 | 14698.9773 | 12198.4404 | 18477.2189 | 6962.4322 | 13786.2521 | 18250.4471 | 6545.1356 | 9572.5736 | 6460.1542 | 9423.4801 | 10601.2397 | 10869.529 | 8391.7147 | 12363.8154 | 8831.3163 | 10714.8628 | 11871.0835 | 13403.3446 | 13291.306 | 9212.3309 | 9671.1317 | 17289.6884 | 8401.5797 | 7947.9569 | 12966.2429 | 4504.582 | 19338.9385 | 13087.8941 | 9879.4921 | 12973.5223 | 3388.614 | 3741.499 | 9284.8955 | 18580.4393 | 6811.8669 | 5535.3306 | 21751.2685 | 14616.5479 | 2659.8047 | 16169.8412 | 12768.1719 | 13797.5955 | 5326.5679 | 13825.8736 | 9050.7096 | 9289.2579 | 9159.0723 | 6794.6202 | 8220.9039 | 8731.6421 | 13425.4369 | 8071.7102 | 8412.5807 | 8772.1386 | 8092.4211 | 6988.887 | 10402.6822 | 7678.1712 | 5389.855 | 11148.3774 | 7331.4297 | 7624.2396 | 12679.3909 | 10043.9025 | 17077.2352 | 7857.3305 | 9126.713 | 9947.5784 | 16636.0902 | 4539.4028 | 13316.4212 | 7901.5165 | 8644.5275 | 6102.8444 | 10536.1252 | 4220.2163 | 13597.77 | 8533.4101 | 6991.4135 | 13404.6462 | 14239.2653 | 4635.1903 | 12391.5588 | 13661.4897 | 13337.1316 | 9977.0155 | 13291.4207 | 4778.9724 | 10243.8195 | 9790.6843 | 10262.062 | 11579.5909 | 11157.9774 | 10651.8817 | 8144.6343 | 14188.4814 | 5452.2317 | 10113.8088 | 18680.4127 | 12029.3753 | 5830.9276 | 8090.2899 | 8308.3851 | 9064.02 | 5660.1957 | 7040.8375 | 8996.4578 | 7523.5557 | 7969.0802 | 13539.7348 | 8084.4222 | 12038.5804 | 13864.6456 | 7409.2844 | 7889.9189 | 14415.0439 | 15645.7102 | 10263.7384 | 6725.746 | 6104.7996 | 14878.2532 | 8666.7402 | 11635.997 | 16601.4061 | 11321.3044 | 11861.745 | 10027.9969 | 8256.3381 | 5404.1057 | 18113.3256 | 15193.9157 | 4300.1851 | 8357.6337 | 10483.8323 | 8906.7307 | 16571.6136 | 10164.392 | 14301.2934 | 15870.571 | 8371.734 | 13599.6835 | 5806.3853 | 12629.7895 | 13888.7416 | 12375.3567 | 6878.0508 | 12401.9276 | 7108.893 | 18967.8937 | 17441.2562 | 8902.1895 | 5170.3303 | 13074.0081 | 13311.784 | 8484.0396 | 8909.9744 | 10758.4746 | 10023.402 | 10203.7424 | 14140.8814 | 13243.9517 | 9788.504 | 14969.2868 | 14936.3797 | 13849.1706 | 6738.6938 | 11236.8704 | 5579.6692 | 13248.9988 | 7019.9319 | 14002.5556 | 19339.5831 | 15265.0464 | 10908.6709 | 9796.1152 | 15014.7703 | 4927.3033 | 10984.111 | 12124.2093 | 7924.8683 | 10875.0605 | 9925.5416 | 7516.3528 | 7350.1186 | 8409.5927 | 14136.7854 | 11711.5559 | 22143.5064 | 8560.9328 | 11056.0809 | 10419.9908 | 10529.4687 | 12421.5082 | 12570.62 | 17455.1767 | 6269.6589 | 9969.9016 | 19921.5908 | 14259.3419 | 8795.9429 | 7377.3605 | 6397.4707 | 10568.7049 | 15854.3901 | 4457.2831 | 9857.3002 | 13049.1682 | 6616.3147 | 7395.4394 | 6414.5194 | 7779.835 | 7866.9104 | 17049.3964 | 8149.7719 | 8945.3039 | 4972.8013 | 11143.2101 | 11843.675 | 13940.2895 | 20110.7048 | 11057.4241 | 7351.2516 | 9217.4493 | 13008.8909 | 8446.8534 | 11083.4445 | 9379.1133 | 10351.1308 | 7340.809 | 5949.1397 | 8571.9037 | 17401.8856 | 10995.8026 | 7333.7546 | 6183.2422 | 16766.302 | 11863.7878 | 5583.2885 | 7360.9155 | 13128.8998 | 352.0882 | 10749.7026 | 18759.1501 | 7313.7914 | 6125.5683 | 12592.0735 | 12819.478 | 7042.4106 | 11453.9921 | 7795.2787 | 12953.4903 | 9793.1185 | 8974.9233 | 5169.5008 | 15065.1102 | 4181.9753 | 5481.2885 | 9925.5391 | 6063.0447 | 8630.1031 | 7042.887 | 4532.6745 | 1737.0852 | 9588.751 | 14073.2086 | 13623.2414 | 11593.0878 | 8255.4073 | 8472.1359 | 13632.5154 | 7936.8203 | 8333.2104 | 9197.5861 | 4047.1458 | 4612.0229 | 18496.4577 | 4584.0539 | 20020.6627 | 6934.7868 | 15698.2785 | 8440.1228 | 10086.1014 | 13085.4809 | 10880.8977 | 7859.9167 | 9820.3459 | 6069.6512 | 9482.2468 | 10932.8486 | 8664.4632 | 5011.3864 | 8438.9171 | 7306.0515 | 6243.367 | 10153.3295 | 18825.3518 | 12389.8871 | 11405.1275 | 9783.3442 | 20183.3294 | 11563.2099 | 8278.8036 | 5095.6424 | 12714.9009 | 4413.6834 | 7678.8207 | 4498.7801 | 6617.9388 | 11426.0238 | 9105.7046 | 8863.9447 | 6537.6514 | 10745.5717 | 19070.9436 | 12061.4413 | 8928.4047 | 7733.8904 | 20900.4055 | 15676.849 | 9317.5843 | 7913.5578 | 8099.8604 | 14795.7327 | 16386.5629 | 9918.5577 | 11615.3365 | 12534.1607 | 7925.2387 | 9900.437 | 6503.5217 | 4539.6861 | 11485.0477 | 17537.3444 | 6397.7489 | 10282.7082 | 13315.5146 | 4977.9365 | 9643.9308 | 5486.981 | 9252.2967 | 19100.9104 | 18971.0401 | 12936.8282 | 7032.4402 | 10466.4795 | 9960.3918 | 11230.2208 | 12929.5088 | 10302.2521 | 8209.9769 | 8268.037 | 11178.0246 | 4149.9014 | 14891.2101 | 9676.755 | 19699.4381 | 8950.1014 | 8854.3272 | 6366.647 | 14568.3457 | 4569.3297 | 7692.7208 | 12316.7561 | 11515.8971 | 10893.3828 | 6002.5808 | 5611.8307 | 11635.7858 | 13437.7832 | 5601.1865 | 15601.238 | 9721.7498 | 10463.3899 | 8251.0661 | 7315.125 | 7329.2914 | 8996.545 | 9383.6711 | 7903.3746 | 8871.4769 | 16347.8546 | 15050.4997 | 20358.9492 | 15468.5165 | 5581.5422 | 6352.324 | 7317.3832 | 13561.8853 | 4980.1934 | 587.5964 | 9037.8962 | 10895.9613 | 12105.014 | 6219.752 | 5471.3536 | 8864.8241 | 4212.7072 | 5848.96 | 17146.4825 | 12591.2826 | 8767.4524 | 7835.8309 | 9285.2143 | 5183.013 | 17385.3164 | 10115.8029 | 12453.905 | 14681.5507 | 16633.2605 | 12417.3305 | 18811.1823 | 7888.0296 | 8011.2785 | 11634.9345 | 13896.3194 | 5776.7679 | 8413.7487 | 7911.279 | 12702.7166 | 10864.2525 | 12586.6379 | 13776.5812 | 7769.2226 | 12597.8237 | 2957.8741 | 8188.9627 | 13616.3568 | 9271.0678 | 12359.3858 | 8471.8943 | 10753.6324 | 4014.6682 | 6412.7022 | 7458.6369 | 5539.1047 | 11861.637 | 10537.6414 | 6911.852 | 7426.0686 | 10161.4032 | 11626.9168 | 7854.9341 | 9313.3773 | 7589.4655 | 8518.191 | 12211.9768 | 10119.4427 | 9595.2909 | 10347.9195 | 4780.2194 | 10456.5595 | 8409.461 | 9880.3188 | 11640.8177 | 8126.7317 | 20563.55 | 14800.337 | 9939.1303 | 8037.7394 | 9870.79 | 7271.9983 | 5314.9134 | 8904.5299 | 15144.6508 | 10859.1364 | 11674.2246 | 6706.2952 | 8388.8133 | 15787.2829 | 7520.0592 | 5419.8334 | 14632.1633 | 17227.0605 | 7916.1866 | 7657.3673 | 7168.8779 | 10128.6758 | 6910.5416 | 8647.3246 | 15111.3997 | 6262.0807 | 427.6364 | 12293.7989 | 5486.0283 | 8558.8757 | 11188.0838 | 7943.8246 | 9868.6686 | 9389.9161 | 7772.5959 | 8595.5488 | 15773.0525 | 12678.6796 | 14576.0754 | 8808.6623 | 7856.8314 | 11724.3422 | 3598.3219 | 11271.1074 | 11686.8647 | 4596.7022 | 9705.4988 | 6896.9167 | 18499.1762 | 13759.6352 | 13742.3553 | 6866.989 | 4725.8476 | 15681.9973 | 13074.6614 | 5257.7565 | 15710.3879 | 11523.6407 | 9161.993 | 8235.2447 | 6270.5624 | 6411.9118 | 12401.5035 | 9260.2462 | 8377.7725 | 5890.0007 | 318.4748 | 13023.9772 | 10617.2768 | 7903.6989 | 9222.8262 | 11853.6701 | 11015.7488 | 11152.2119 | 7717.5447 | 19503.0849 | 8904.1332 | 12251.9356 | 6378.6228 | 11345.5875 | 12140.0134 | 5903.4463 | 12200.9245 | 7554.6253 | 5454.0615 | 20492.7745 | 10489.1359 | 17842.8737 | 11609.6523 | 3703.0302 | 13684.4291 | 13780.8633 | 8537.6112 | 10367.2217 | 10556.1716 | 10158.2255 | 10483.0983 | 5662.416 | 15444.0043 | 6835.4283 | 8901.5828 | 7914.9462 | 12257.4668 | 8184.4695 | 7647.1893 | 7428.4745 | 8349.0439 | 14990.2286 | 13302.4596 | 9874.0916 | 15347.4973 | 11173.494 | 12486.7522 | 12324.051 | 8124.5113 | 7465.6644 | 11509.8016 | 11149.2032 | 10478.1032 | 6944.8705 | 11466.6293 | 9120.6852 | 12013.8361 | 10114.5405 | 9582.9029 | 11441.01 | 7901.5193 | 12165.0591 | 9499.6181 | 9809.1669 | 2741.0796 | 7592.4804 | 8140.6939 | 5314.3623 | 13817.976 | 8043.7331 | 14805.3734 | 18661.1701 | 22084.4128 | 4439.4055 | 7306.1692 | 8243.1744 | 8736.5313 | 6148.2944 | 6594.4228 | 10674.3624 | 11356.8993 | 4332.879 | 10812.3162 | 14165.5719 | 11248.1912 | 6470.422 | 11709.0973 | 14339.5446 | 10425.461 | 4888.1804 | 6962.1026 | 15188.2036 | 8038.2974 | 11647.8766 | 13030.7967 | 7616.4591 | 9269.6092 | 12272.3811 | 11309.202 | 11693.2548 | 10826.6181 | 12599.0697 | 17391.397 | 12663.5292 | 12662.8734 | 7793.49 | 4946.1354 | 10865.8979 | 13815.2296 | 11784.7282 | 2002.2753 | 9338.6347 | 13961.26 | 11417.7608 | 8872.5158 | 12150.24 | 9081.9651 | 11316.6758 | 6228.8657 | 10417.8281 | 10872.9546 | 12697.2632 | 10341.8483 | 6632.4712 | 15889.8767 | 8696.9767 | 9518.1305 | 10430.1738 | 9684.5777 | 14482.6785 | 14441.9459 | 10187.8339 | 8127.1635 | 9484.7702 | 8213.7961 | 6905.6702 | 11719.6124 | 8589.0218 | 8957.3169 | 6776.4269 | 12163.6872 | 9177.1496 | 7174.6858 | 8381.9535 | 6620.3606 | 5858.8796 | 12997.6221 | 10837.1558 | 9012.4729 | 21632.3346 | 10798.1195 | 9428.1655 | 21882.9455 | 11658.3731 | 9921.5135 | 9600.364 | 10494.1225 | 6650.3667 | 19429.6854 | 8170.579 | 12413.2083 | 4899.1193 | 7865.6452 | 9129.4405 | 11785.8594 | 10371.5756 | 11413.8367 | 12291.1139 | 10558.8832 | 7565.6707 | 4307.843 | 15048.2475 | 10716.3856 | 13953.8395 | 14223.2249 | 12934.6477 | 19948.58 | 10565.6424 | 9086.5087 | 10811.7247 | 3823.2063 | 9938.8042 | 7073.6332 | 14130.1608 | 13394.4236 | 16238.7697 | 11851.0561 | 9186.725 | 14590.3752 | 13150.8486 | 9908.5207 | 9837.4817 | 11364.6011 | 9176.4395 | 5519.2588 | 5192.5255 | 15212.5703 | 9339.8448 | 14395.3969 | 13828.6153 | 15057.509 | 6256.8983 | 13651.8393 | 7093.9248 | 8365.8352 | 11436.4187 | 7855.6437 | 8462.3707 | 7499.5748 | 6993.2737 | 7835.4474 | 12640.0403 | 10256.3771 | 11028.8237 | 13664.1272 | 4903.4207 | 6092.2405 | 9927.5573 | 14756.6281 | 8187.976 | 5153.4621 | 5380.695 | 16305.3913 | 11567.7332 | 7673.0491 | 4901.9884 | 9257.5386 | 5728.306 | 18385.894 | 6287.743 | 10191.7354 | 13176.7496 | 14054.6739 | 12831.8613 | 14149.0811 | 7351.7629 | 7203.2461 | 9584.0378 | 8156.8963 | 6427.952 | 12154.2227 | 13937.409 | 7371.9464 | 14777.5223 | 7772.6183 | 13031.4554 | 10627.0839 | 5326.9121 | 6698.2771 | 8669.4765 | 12784.6192 | 5427.6651 | 6837.333 | 15561.945 | 11492.539 | 8225.5162 | 9563.3892 | 6545.7163 | 10533.3648 | 14380.143 | 3155.7968 | 7677.6729 | 6252.5754 | 9587.617 | 5094.8846 | 11045.8681 | 12892.4183 | 7412.563 | 9172.4877 | 11889.6107 | 8041.6701 | 7864.1559 | 9295.1964 | 16791.6423 | 7920.068 | 14753.829 | 3655.2237 | 7826.3709 | 4843.6366 | 14201.9376 | 17401.114 | 8727.0344 | 10181.1553 | 14589.7835 | 11229.6542 | 13178.3131 | 10591.5442 | 5511.2025 | 10923.8275 | 7381.8609 | 6529.1072 | 6147.9724 | 8872.6777 | 7217.312 | 5744.2648 | 11578.2861 | 7277.0265 | 6908.2128 | 13547.8217 | 18010.8971 | 9310.526 | 9053.6449 | 15802.6054 | 12242.1495 | 13112.2292 | 4523.3963 | 8154.1211 | 10438.8385 | 8468.1317 | 8642.2607 | 5478.3565 | 3596.2448 | 11453.3183 | 8179.8548 | 5331.982 | 11069.391 | 10628.5942 | 13585.6438 | 6938.7121 | 5860.1954 | 8844.8526 | 7392.4177 | 12492.2103 | 8493.5381 | 8684.7538 | 8184.6545 | 9085.3326 | 9972.5103 | 8226.9612 | 6972.6434 | 12564.1079 | 8821.2206 | 8682.924 | 11125.1006 | 11263.1447 | 15663.5564 | 7094.2514 | 12137.7531 | 7821.263 | 12627.7466 | 11689.3454 | 6040.6701 | 13965.9438 | 8016.1966 | 4156.9163 | 8652.9999 | 11450.095 | 9413.078 | 9209.3271 | 11864.3293 | 10300.8995 | 7147.6646 | 14567.5232 | 6439.9265 | 8480.6947 | 9808.9102 | 9156.8655 | 11324.5687 | 10149.1946 | 8806.5931 | 23038.4001 | 10625.3418 | 13188.6185 | 15207.0787 | 11117.9792 | 7683.5469 | 8001.869 | 5993.7042 | 4589.2318 | 5923.5157 | 17311.4753 | 6034.9365 | 10208.2765 | 10817.7121 | 20375.2796 | 8372.7952 | 7273.9889 | 10710.2348 | 8983.6286 | 9893.9546 | 9200.605 | 8528.3198 | 6357.1254 | 8039.5801 | 15243.0525 | 9472.9519 | 7542.5528 | 6266.7767 | 6598.64 | 10523.3206 | 11379.522 | 13235.0421 | 9138.331 | 7549.6586 | 10367.5577 | 6676.9272 | 6942.9277 | 13295.1988 | 5987.2052 | 8699.1384 | 10340.8566 | 7459.3801 | 9953.7799 | 6385.4523 | 10329.0841 | 7218.8865 | 16682.5725 | 11373.4485 | 11049.0444 | 15069.1494 | 9517.0921 | 8939.5431 | 7081.55 | 11133.5354 | 12171.5836 | 11194.8132 | 9187.8168 | 13119.0523 | 9031.4215 | 6075.1396 | 9039.7873 | 10679.4165 | 7972.4106 | 8996.4808 | 6987.5347 | 8355.2977 | 10607.7683 | 11152.4598 | 4806.2981 | 10519.8443 | 8209.7119 | 6532.0305 | 9819.6532 | 4611.3277 | 5134.5417 | 10457.2622 | 12323.577 | 14171.9054 | 6026.9086 | 1042.9653 | 7306.609 | 10620.0977 | 12294.1936 | 4787.3102 | 14283.1135 | 13997.7983 | 7889.3996 | 9033.8528 | 9794.6499 | 10309.0456 | 12637.5294 | 8777.3818 | 6372.8675 | 8986.958 | 10555.429 | 6820.336 | 9821.0768 | 7310.7969 | 8343.1191 | 16182.3361 | 7408.988 | 7727.776 | 10382.1292 | 11841.236 | 7551.8321 | 16900.3971 | 7048.8885 | 10592.262 | 12953.1304 | 7305.5097 | 6500.473 | 9100.6051 | 10977.4071 | 7728.581 | 17304.7016 | 11136.2926 | 10645.3131 | 6979.4063 | 9919.0537 | 5919.7215 | 7950.6147 | 6043.3522 | 7170.9088 | 8181.5719 | 10954.569 | 8850.1099 | 8763.7284 | 3134.9908 | 18276.4578 | 7386.9633 | 12472.8249 | 11268.6204 | 19355.5538 | 8300.3599 | 7755.3395 | 4832.6398 | 10662.1511 | 13861.5627 | 15855.973 | 11063.9933 | 6644.099 | 18881.7398 | 11046.3991 | 11960.5469 | 5953.1959 | 14060.6057 | 4836.0402 | 5996.8471 | 5015.7027 | 6805.4392 | 9955.1674 | 8329.7171 | 14723.2122 | 6073.0977 | 6548.317 | 7910.0236 | 13244.8174 | 13391.0922 | 12502.6131 | 15759.9777 | 10412.1194 | 3718.3316 | 11713.1229 | 10923.2605 | 6847.2108 | 11760.1158 | 6920.8564 | 11231.3848 | 11304.6122 | 10400.3399 | 9254.0802 | 9537.5804 | 14305.3702 | 10207.8569 | 13789.0712 | 8430.5136 | 8390.9962 | 6423.6062 | 11389.3821 | 4492.6069 | 16872.6087 | 9002.4105 | 5910.5167 | 9843.1202 | 7736.2714 | 5949.9667 | 8174.6119 | 11853.8153 | 11059.0503 | 10410.8399 | 10862.2255 | 8060.2381 | 15023.5009 | 14975.9681 | 8724.2291 | 5441.3528 | 13273.1217 | 9705.2721 | 5638.8005 | 13390.6016 | 9399.1466 | 10594.9045 | 11321.2903 | 10256.6405 | 9792.4108 | 5218.5167 | 9598.6281 | 9183.3948 | 10502.0695 | 28521.8217 | 9137.5164 | 17981.9615 | 4948.0591 | 12795.1269 | 8427.0437 | 7607.9158 | 11613.1165 | 8431.9046 | 8651.9583 | 7155.0646 | 11673.254 | 3590.8866 | 7500.5993 | 11676.8036 | 6867.699 | 11568.8631 | 10877.2874 | 10248.3975 | 7104.4362 | 10013.5028 | 9862.7759 | 10455.4202 | 15671.5141 | 5480.7715 | 7994.1356 | 8656.3019 | 8702.818 | 11125.1395 | 9100.7846 | 13777.0272 | 13967.0142 | 13903.2936 | 8744.9028 | 6462.3542 | 5899.0551 | 9694.159 | 16686.6603 | 6820.6161 | 15146.6768 | 8401.9547 | 12982.2925 | 11297.4957 | 13500.5622 | 6478.9281 | 10284.341 | 6424.2997 | 8618.2083 | 8612.1241 | 7874.9816 | 3815.5644 | 12951.3228 | 6399.9673 | 8098.0468 | 12888.0562 | 9837.9108 | 7606.1427 | 13907.3318 | 12400.8615 | 11536.215 | 9494.4982 | 7737.5666 | 14198.2168 | 11051.6133 | 12906.9737 | 8681.7943 | 11143.9973 | 12572.0396 | 5927.8268 | 7728.0131 | 12785.3007 | 11314.8539 | 11612.6486 | 13279.5889 | 7014.1094 | 5932.4739 | 8869.3418 | 11032.6957 | 20493.7811 | 9440.9944 | 5470.8866 | 9587.0089 | 9532.0463 | 10437.8436 | 13413.4403 | 14797.4523 | 10481.5473 | 5652.5429 | 10143.8139 | 8381.3169 | 9058.1319 | 9932.9339 | 13155.1522 | 9341.6758 | 9698.3817 | 8091.1984 | 9223.8687 | 11226.2857 | 14971.1792 | 14068.7965 | 8204.0506 | 11030.0929 | 5419.2658 | 7703.5896 | 17221.8473 | 4643.0858 | 8430.8728 | 8083.5987 | 12094.0502 | 18425.0423 | 7540.531 | 10197.9497 | 13804.8784 | 9479.6341 | 21793.4819 | 10355.3184 | 6620.7624 | 9417.7757 | 12088.94 | 4186.8688 | 8230.394 | 7933.7573 | 9279.084 | 11530.7274 | 12436.0855 | 16081.7588 | 13638.8174 | 12363.2995 | 12365.5075 | 9087.2427 | 9821.1483 | 7930.2815 | 10304.7015 | 7734.7171 | 10338.4725 | 8486.3793 | 11611.8307 | 11798.044 | 7014.025 | 11023.7683 | 9709.0184 | 24950.7377 | 11850.9184 | 5571.2008 | 18894.7194 | 5793.6541 | 12092.0774 | 6575.8169 | 14978.9335 | 11911.4725 | 18528.946 | 10722.219 | 5114.81 | 7920.0448 | 6926.3469 | 8598.1487 | 9296.398 | 14405.3561 | 7053.0357 | 8118.5053 | 10488.6619 | 13579.0491 | 11076.3715 | 12829.2617 | 6778.0308 | 6270.7922 | 11259.4158 | 7478.8989 | 12462.006 | 7104.5184 | 12731.0811 | 9668.0107 | 11985.5554 | 13041.6216 | 7929.1715 | 8703.2472 | 8792.8675 | 14236.9015 | 17649.8802 | 12817.1751 | 9503.9253 | 8542.6944 | 12988.642 | 18614.8542 | 8348.492 | 12257.6431 | 8777.9364 | 8003.144 | 6431.1967 | 5954.0405 | 8009.5881 | 13446.6548 | 16456.9736 | 5867.4523 | 7277.4716 | 13736.7307 | 10643.8946 | 7085.689 | 9056.8339 | 7466.9256 | 14693.9299 | 7751.8606 | 4098.0182 | 18434.8651 | 15151.512 | 10829.9181 | 13337.4534 | 6424.9073 | 19853.1434 | 17651.5979 | 5979.8351 | 12682.943 | 16261.0412 | 12368.3715 | 13006.0822 | 7535.2264 | 7372.1471 | 9890.9133 | 12318.4942 | 8703.0519 | 13035.8128 | 10979.9063 | 8113.0118 | 10034.281 | 6978.9713 | 19199.2953 | 6829.4845 | 6881.0923 | 9321.3714 | 12212.6743 | 5061.3474 | 5704.5762 | 11495.0734 | 11049.5436 | 6584.5082 | 7731.0239 | 5984.2248 | 9169.705 | 11490.5698 | 6230.069 | 13071.4978 | 8704.1157 | 14826.0731 | 15471.3289 | 12778.7479 | 9760.814 | 10017.5265 | 8320.1809 | 13152.0584 | 6642.4139 | 5836.7245 | 7980.4335 | 11155.6381 | 22110.6456 | 13663.1689 | 6911.2424 | 11559.632 | 10234.4792 | 16763.3078 | 15686.3264 | 7384.2657 | 11578.3736 | 9356.2346 | 5411.4583 | 6078.7898 | 10351.2034 | 11461.035 | 11764.0657 | 17038.7257 | 9772.1214 | 11530.6097 | 13831.9778 | 6918.6082 | 9184.179 | 10121.9144 | 9379.1374 | 10727.5891 | 6002.8177 | 10162.2616 | 11450.0819 | 11026.1731 | 7362.4681 | 9016.1542 | 7775.141 | 7612.1607 | 11871.6566 | 14652.3345 | 14111.8461 | 5905.2589 | 11070.9229 | 13661.0988 | 6482.2457 | 9954.9298 | 11468.1326 | 18909.1409 | 5508.5017 | 12682.6203 | 5037.2493 | 15744.6263 | 8984.6321 | 14339.935 | 8217.9048 | 11963.6623 | 10529.9531 | 7517.2514 | 12556.7407 | 6068.6348 | 8216.535 | 7693.817 | 9739.1889 | 9428.0437 | 12544.6307 | 9968.7091 | 11445.4185 | 10432.8607 | 10244.486 | 10880.8781 | 7132.1254 | 14237.5682 | 10055.2561 | 7316.8163 | 7995.2769 | 14950.835 | 10076.542 | 5911.4881 | 9632.498 | 10358.5878 | 6752.5338 | 6973.164 | 11509.247 | 14822.9222 | 5036.1718 | 1449.1308 | 9348.3694 | 14832.5275 | 4713.0654 | 11396.1414 | 14477.2089 | 7102.2356 | 10732.0319 | 8187.2487 | 8127.1723 | 4627.6443 | 11101.1245 | 7305.5649 | 14148.7644 | 4334.6221 | 11410.88 | 9102.6095 | 8020.1526 | 10697.9649 | 11137.4216 | 10346.381 | 7905.1255 | 6112.5333 | 17097.2033 | 10428.7204 | 14062.7443 | 7368.3917 | 12826.4612 | 6416.6389 | 14049.8901 | 11863.6871 | 8680.2788 | 5237.8748 | 6081.1149 | 10209.3012 | 14327.3111 | 10221.6802 | 12566.9056 | 8533.0607 | 9330.2882 | 11962.4698 | 12307.7957 | 12060.6694 | 5628.2734 | 10877.0063 | 8827.4273 | 9689.2908 | 11632.9033 | 11617.0682 | 11600.1791 | 15177.2537 | 10363.4665 | 5190.6018 | 5462.88 | 6034.4433 | 11798.6379 | 11246.2348 | 14719.2116 | 6489.3081 | 8066.0662 | 10919.4761 | 13654.3906 | 13727.5477 | 7461.9578 | 13198.1336 | 6850.3136 | 9825.6004 | 10296.8584 | 4868.9146 | 11875.5088 | 8849.4221 | 8708.4567 | 9241.1896 | 14913.0939 | 14853.6422 | 3946.7723 | 8357.051 | 15275.6545 | 11657.1969 | 10112.093 | 1611.6702 | 15855.8315 | 5996.553 | 6980.2797 | 7599.8745 | 10950.2837 | 5558.272 | 12177.319 | 6075.1365 | 9596.3037 | 9285.2352 | 8278.3668 | 11593.4861 | 3555.7812 | 17825.0348 | 5589.1833 | 6311.0056 | 5783.1439 | 11278.0017 | 14223.9181 | 11767.8105 | 14768.8655 | 15578.3105 | 8270.8713 | 3905.3983 | 8475.6286 | 7320.1419 | 19706.0341 | 6526.3527 | 6535.4783 | 9912.367 | 9000.6355 | 4870.5406 | 17944.1573 | 10855.5252 | 11711.0121 | 5147.3445 | 15751.8788 | 5256.0183 | 7070.7752 | 16742.6546 | 7475.024 | 9297.9154 | 8507.7124 | 6695.6242 | 8800.8758 | 10545.7195 | 6599.5672 | 10410.2638 | 11372.8919 | 5778.3241 | 12140.9152 | 8288.9155 | 6931.4873 | 12461.7865 | 6659.0981 | 6114.822 | 10485.6888 | 10221.2487 | 6357.4207 | 12040.4291 | 3211.2247 | 5240.622 | 6210.4549 | 16795.9281 | 8018.7753 | 4629.2494 | 9351.1534 | 8731.6725 | 6415.9127 | 11758.4484 | 12218.3 | 9661.7404 | 8546.152 | 8927.4523 | 14345.4392 | 6577.1893 | 8028.0648 | 7305.1906 | 13630.2992 | 6642.6392 | 15240.4919 | 5279.5835 | 11750.5597 | 10988.2884 | 8041.7315 | 7888.1077 | 8753.5393 | 7837.8377 | 11068.1271 | 5296.9453 | 7022.303 | 8965.4066 | 7099.4693 | 16010.6174 | 5318.5677 | 9452.1361 | 20170.0163 | 11159.989 | 11870.8699 | 3926.7973 | 10700.7427 | 10212.2648 | 7755.4444 | 5848.5273 | 15005.9784 | 10811.8176 | 11193.4185 | 12817.5548 | 8596.6878 | 19232.1034 | 10664.4852 | 8527.7541 | 8540.898 | 21276.5739 | 11786.4275 | 15298.0147 | 11672.1675 | 12523.6552 | 11809.6033 | 19093.8165 | 11704.2841 | 5715.8022 | 9194.1893 | 8938.4619 | 13269.5405 | 9897.9469 | 13278.818 | 12275.4181 | 12603.7136 | 9862.4225 | 6908.3764 | 6281.9589 | 9481.0307 | 9199.241 | 9707.2365 | 12421.0234 | 7143.0474 | 15792.1469 | 10737.6034 | 10468.9191 | 13674.9032 | 17108.0139 | 6513.5796 | 16011.1198 | 9699.4188 | 9222.6471 | 13867.9473 | 6258.4535 | 10100.1067 | 9368.2721 | 10540.7713 | 10042.9952 | 10862.3827 | 17980.3885 | 13110.5557 | 8582.6744 | 13211.1836 | 8591.4604 | 9214.0428 | 14958.852 | 14228.3855 | 9193.3865 | 12899.4199 | 9223.7441 | 16108.079 | 4416.3579 | 13072.2589 | 12321.6176 | 9374.4369 | 12034.1694 | 6447.1169 | 18589.3875 | 1920.9231 | 14754.8199 | 12886.3347 | 8267.9429 | 6131.2983 | 8411.3213 | 11009.6006 | 4389.8798 | 8229.6981 | 13707.9606 | 8814.0702 | 10811.7762 | 11576.555 | 15771.1582 | 10680.7211 | 5739.3383 | 11508.2203 | 18835.9748 | 6023.9614 | 8110.6578 | 10181.396 | 4468.8367 | 16761.9174 | 6905.9801 | 6726.7992 | 18659.7764 | 10277.5162 | 8857.4793 | 6895.7449 | 8694.2657 | 8262.7308 | 10463.2779 | 10925.7791 | 5569.3123 | 8015.1478 | 11310.2125 | 8406.8635 | 10522.1832 | 9513.6714 | 20650.1479 | 10025.0959 | 11863.52 | 6321.4965 | 9862.4464 | 13963.7145 | 4773.2695 | 8701.2695 | 6931.7479 | 7135.1628 | 11117.6339 | 5612.0729 | 5311.6654 | 7066.9476 | 11618.7001 | 8416.4273 | 9429.8108 | 6718.5179 | 8040.3627 | 6804.2646 | 7697.0677 | 23931.1148 | 4559.8594 | 10149.3624 | 7514.3698 | 5424.6663 | 15211.8919 | 15067.405 | 8459 | 9021.4106 | 4877.7386 | 5908.413 | 7733.0965 | 14801.0262 | 12403.1531 | 10682.4766 | 5779.8423 | 6675.6865 | 13149.0531 | 14744.9792 | 18585.7803 | 9763.4073 | 7868.1747 | 8690.9671 | 9054.331 | 8173.1282 | 9606.6859 | 7393.6215 | 7003.0612 | 4601.4494 | 12358.7435 | 8003.4506 | 9056.4074 | 13357.3065 | 4008.9764 | 14676.8008 | 4796.4996 | 10684.0706 | 8411.8849 | 9833.3491 | 13211.077 | 8544.9856 | 7516.7189 | 7527.1351 | 15313.3695 | 12329.9292 | 11108.113 | 7710.1892 | 11280.4477 | 9333.7973 | 12568.587 | 9790.6583 | 4552.5547 | 13386.9089 | 12905.4054 | 10874.4003 | 13916.8524 | 6524.5905 | 11135.6066 | 8768.9047 | 10822.1928 | 17680.6732 | 13471.2423 | 9633.4867 | 10683.7912 | 10116.9116 | 4251.5537 | 12789.9164 | 14006.8248 | 8382.3537 | 6753.0093 | 10426.0247 | 9013.0223 | 9995.7739 | 20001.909 | 15082.5761 | 10255.6697 | 7245.3766 | 7201.9463 | 16800.9933 | 6867.9991 | 9074.488 | 5004.649 | 10898.7901 | 8847.5493 | 13096.4867 | 8041.7839 | 9024.584 | 5958.0105 | 10635.4426 | 12516.8718 | 11038.0698 | 9811.0856 | 23722.8652 | 12781.4783 | 12689.9615 | 10070.0605 | 10866.4904 | 9779.3205 | 8720.0163 | 11698.1517 | 15429.2545 | 12139.0355 | 14094.2421 | 9870.0908 | 8926.1472 | 14074.2855 | 11743.0676 | 8459.0604 | 12108.0507 | 4837.4347 | 9500.1257 | 9769.7882 | 10450.8974 | 9312.5584 | 20331.2869 | 10262.9896 | 8327.0698 | 4748.9955 | 12347.8989 | 8831.479 | 11769.7622 | 9616.8881 | 8111.8358 | 9579.5986 | 12741.6708 | 10362.5861 | 13199.2519 | 10104.8262 | 11899.9582 | 12512.3516 | 13636.0657 | 7608.8622 | 9183.3645 | 8538.5272 | 7451.1558 | 12862.1456 | 13148.3656 | 12411.0987 | 12966.4556 | 16121.5321 | 13800.5458 | 5889.6053 | 4815.6335 | 14089.7829 | 13378.4943 | 10798.6541 | 17064.7944 | 8327.2198 | 9441.8762 | 13328.0664 | 12220.9126 | 7247.9703 | 8332.9571 | 10343.8345 | 5900.3721 | 11127.9903 | 13056.5238 | 5954.3085 | 9966.0168 | 9465.1298 | 11785.752 | 6510.4787 | 6080.2889 | 12896.2855 | 8912.2476 | 7773.7357 | 7308.263 | 7229.8785 | 5763.6028 | 19781.1611 | 14831.3766 | 14368.0842 | 15506.6984 | 13416.4561 | 5899.0194 | 7914.2755 | 13800.9411 | 5968.0919 | 15042.7148 | 7535.3592 | 6674.8312 | 9207.131 | 5476.7548 | 8946.27 | 7216.073 | 11468.1546 | 8203.0761 | 10842.3361 | 15224.4436 | 20994.0337 | 12263.0524 | 6690.4128 | 12005.9173 | 11363.1327 | 7629.1668 | 15557.1443 | 7899.5926 | 5955.9037 | 9522.3717 | 8744.5056 | 5557.1632 | 12716.3686 | 6094.2032 | 8356.9851 | 9821.0838 | 11524.3378 | 5579.3166 | 12040.3045 | 5704.3454 | 19769.918 | 8652.1823 | 5689.1014 | 6372.774 | 5439.1222 | 18459.0604 | 9125.3658 | 15495.6669 | 11877.4413 | 16691.9134 | 1093.8302 | 7530.1776 | 11592.9369 | 14781.0651 | 9049.9105 | 9129.3249 | 8819.7819 | 12039.8251 | 6800.4537 | 18563.5593 | 12583.8689 | 5046.5783 | 18267.4127 | 9339.3889 | 6548.008 | 13044.0573 | 5597.3636 | 10434.726 | 11110.5803 | 10054.7622 | 6459.9442 | 7213.6969 | 15798.701 | 5739.5488 | 8501.6523 | 12126.0215 | 12469.4973 | 11899.4189 | 17420.3967 | 6512.0552 | 8366.9861 | 9850.2989 | 19085.7867 | 9369.6997 | 8373.0855 | 9964.417 | 6888.8986 | 13044.6226 | 9398.2946 | 11779.4996 | 13643.0256 | 6670.8494 | 18818.5137 | 8079.619 | 7368.0571 | 10120.7075 | 15873.5821 | 1196.2285 | 10445.435 | 5173.6485 | 10660.9916 | 14727.9381 | 8887.3422 | 7356.205 | 7278.9864 | 7176.6524 | 10534.216 | 7885.5109 | 6142.1111 | 5351.1725 | 10043.0036 | 14544.5065 | 8499.0052 | 6525.8625 | 6626.7404 | 15944.8583 | 2483.8008 | 6622.1404 | 10823.6551 | 11787.8684 | 5911.8888 | 6550.0755 | 8763.03 | 11761.3028 | 6960.8451 | 7306.9318 | 12080.7483 | 8650.3754 | 6338.5047 | 10466.4742 | 11163.0638 | 14384.516 | 15117.7784 | 5388.2707 | 11392.3551 | 15145.0024 | 14552.7853 | 7921.0182 | 14368.0309 | 12407.2328 | 6484.2584 | 8441.1487 | 15177.3979 | 4932.2012 | 8637.8652 | 7069.9659 | 5699.1604 | 9047.4906 | 6230.6522 | 11888.491 | 11951.4554 | 8283.6199 | 15420.8782 | 8224.1819 | 9288.1102 | 9048.9026 | 6236.1076 | 7321.2081 | 9404.4831 | 10899.1094 | 15240.8652 | 7045.3514 | 8390.0045 | 10612.1894 | 5879.9776 | 6794.1744 | 10098.9296 | 11200.5839 | 16970.9235 | 8675.4437 | 12628.0418 | 8497.2407 | 3903.7627 | 9804.0501 | 11909.4019 | 11325.5768 | 12169.571 | 12750.9165 | 7719.776 | 8705.8643 | 10556.776 | 12157.1226 | 6469.8556 | 4922.8927 | 7188.3749 | 14090.9377 | 11030.4851 | 7544.5073 | 5946.8467 | 10429.1166 | 24070.6275 | 6624.3234 | 16489.0863 | 10560.328 | 15812.1399 | 7214.7931 | 4051.5289 | 10799.8396 | 8194.8777 | 7648.8629 | 12474.018 | 11444.707 | 7255.8215 | 8227.6959 | 23634.7007 | 12534.0687 | 6424.0479 | 6772.194 | 15433.9838 | 7769.4027 | 11292.0635 | 8412.9568 | 13784.3088 | 5250.007 | 11836.6406 | 11956.6861 | 14383.8375 | 12569.3525 | 7718.8093 | 14016.6232 | 4280.9164 | 14074.7273 | 10230.8015 | 8928.2038 | 18273.8592 | 11460.2928 | 5556.5263 | 10796.3293 | 18406.5019 | 17562.4498 | 10125.3491 | 6390.0005 | 8424.3807 | 6514.8945 | 14265.6573 | 10148.3542 | 11141.6984 | 10512.0017 | 11787.9793 | 11228.4314 | 12543.6881 | 7827.9098 | 5815.1718 | 12709.5313 | 10944.4423 | 11522.0185 | 8272.8037 | 9286.0118 | 11195.7236 | 4685.8713 | 8621.2843 | 7811.2051 | 11346.7117 | 14639.7432 | 6617.9426 | 10207.1104 | 9547.013 | 12768.0436 | 10096.4902 | 7891.1106 | 22366.1684 | 18892.7586 | 12957.004 | 4946.4715 | 6146.7673 | 10002.7479 | 7578.7915 | 12386.2801 | 15634.4057 | 10145.6121 | 12335.4675 | 12420.9512 | 2878.0646 | 18963.8475 | 2910.3052 | 9345.844 | 8311.9148 | 5688.5885 | 9392.5021 | 8880.5204 | 13949.8441 | 8022.7249 | 13105.4321 | 8328.7123 | 10565.8429 | 6932.2933 | 13282.7959 | 9417.5288 | 14241.6526 | 9049.3384 | 13263.1511 | 13164.93 | 9893.231 | 13328.8975 | 5972.3714 | 8506.5189 | 3594.4116 | 11594.155 | 12981.4504 | 6420.865 | 222.9477 | 11668.4923 | 16453.0235 | 6419.0488 | 6289.2348 | 4950.03 | 9785.7892 | 7135.1305 | 16610.1251 | 8439.2844 | 9523.1308 | 17795.9113 | 12162.5388 | 9068.5006 | 10576.6259 | 7156.3103 | 19586.9899 | 3941.554 | 11747.8683 | 26121.8727 | 17192.7511 | 12457.9365 | 6625.3484 | 10993.942 | 9370.4187 | 9625.3452 | 11315.6295 | 6692.1156 | 5286.137 | 6648.301 | 6404.9435 | 8614.7412 | 8305.7994 | 9300.076 | 6287.8584 | 6101.0208 | 8188.934 | 6929.3676 | 7739.9143 | 5317.8157 | 7472.8872 | 7280.5551 | 9547.6773 | 8583.6556 | 13045.0367 | 6687.6324 | 10898.4469 | 9875.5347 | 13301.2579 | 11159.7489 | 6566.7122 | 16914.6673 | 9574.6049 | 6588.4737 | 5280.8791 | 10273.7371 | 5787.9269 | 12771.9914 | 7444.6741 | 8890.7753 | 10115.1167 | 11239.2791 | 10249.3537 | 10652.8008 | 13178.6275 | 13941.5298 | 6934.4062 | 8989.9315 | 9670.9737 | 12019.097 | 12293.9656 | 9801.2165 | 12296.6436 | 14669.9531 | 4832.8049 | 6628.1029 | 5683.0419 | 7270.5782 | 17964.1339 | 4976.1085 | 7083.9918 | 8906.5205 | 15116.1623 | 11832.0454 | 8948.1706 | 8800.583 | 12327.7062 | 12911.0798 | 10843.2258 | 10299.8932 | 7003.8565 | 7496.4979 | 9753.6459 | 9467.2392 | 9143.4463 | 8157.1614 | 12991.2268 | 8275.9617 | 13152.5552 | 5963.7194 | 15113.1975 | 17999.3221 | 6372.5989 | 10095.2666 | 12404.9301 | 9430.3546 | 7766.8738 | 10061.6369 | 10875.2996 | 9547.2827 | 7409.0205 | 4945.6333 | 9642.5417 | 10234.0394 | 8746.9092 | 15088.9912 | 9717.5305 | 7656.0996 | 20456.2713 | 10185.1922 | 9885.0894 | 11831.2865 | 6205.7001 | 18605.1301 | 8814.7701 | 7220.7854 | 16986.7072 | 10463.8258 | 21686.6601 | 6945.3727 | 9556.446 | 16765.6208 | 13044.132 | 11458.5806 | 8803.4957 | 10877.3142 | 9530.4905 | 9801.5125 | 8573.8821 | 3707.2092 | 15276.1575 | 16276.0379 | 6692.9696 | 7121.197 | 8192.7849 | 14244.9568 | 7600.6444 | 23284.6397 | 8562.4688 | 11367.8479 | 6891.8209 | 16038.4578 | 20128.5899 | 4957.4918 | 17544.1076 | 11081.9519 | 8233.9426 | 13088.9112 | 8051.4489 | 6386.2338 | 13522.799 | 9799.66 | 10041.5061 | 12223.1436 | 5711.6854 | 9864.0402 | 4589.2718 | 7939.7837 | 12714.0109 | 7467.455 | 17069.6104 | 8198.1773 | 11468.4654 | 6480.0749 | 8721.7646 | 5990.0685 | 10385.2105 | 11823.335 | 9916.5231 | 13622.2522 | 6488.4242 | 5293.7834 | 8163.0904 | 10240.5173 | 8710.3079 | 10282.5564 | 11591.3557 | 7522.7469 | 13562.7068 | 8491.0656 | 7563.8466 | 3955.2195 | 12871.7671 | 8585.7539 | 6302.7179 | 12219.7672 | 8868.0328 | 8066.9391 | 4756.6989 | 10804.1365 | 8285.5729 | 5913.3125 | 8807.6642 | 16258.2451 | 6337.4469 | 10975.9634 | 16188.5665 | 8200.4258 | 18089.5931 | 18513.9049 | 4865.9418 | 4570.7819 | 13504.8683 | 13672.9491 | 13802.0926 | 8841.2193 | 11522.2421 | 13802.1435 | 18000.5934 | 9949.0317 | 11557.4423 | 12875.099 | 16143.5614 | 7082.0482 | 15179.2413 | 10543.3583 | 8810.1756 | 9154.9255 | 8904.6616 | 7544.2244 | 8605.9126 | 10239.6381 | 7890.4601 | 13868.9192 | 12285.9248 | 9696.0795 | 6443.4076 | 7711.0287 | 5535.0126 | 14179.0908 | 5278.0501 | 13286.5871 | 6068.3268 | 9385.5285 | 13833.3308 | 11330.5717 | 10437.1235 | 10398.8985 | 13101.4149 | 10803.2439 | 7116.9073 | 9276.9165 | 9225.3454 | 5036.4307 | 13385.5509 | 10190.9213 | 6092.1195 | 5796.6808 | 16492.4029 | 6769.6841 | 13496.8356 | 12580.2206 | 8269.241 | 18176.2912 | 10526.2779 | 8830.1388 | 6596.7037 | 20948.4916 | 18283.0781 | 7129.8955 | 7220.3246 | 8452.2552 | 11747.6332 | 15034.4382 | 9172.7564 | 6701.4191 | 12827.7634 | 17274.1154 | 9877.3289 | 18372.3257 | 8402.0222 | 14388.8278 | 12194.879 | 7459.3505 | 5908.4276 | 11378.8114 | 9862.6748 | 6837.6601 | 12377.877 | 11255.2346 | 9704.996 | 6268.1009 | 5117.9345 | 17123.0227 | 13319.3583 | 6683.8311 | 4745.7693 | 14107.3238 | 13020.0033 | 11039.9337 | 12454.4113 | 7875.6974 | 13623.9418 | 6799.4835 | 8298.0763 | 14743.7474 | 4902.2783 | 6908.2426 | 18935.0499 | 9521.5125 | 12486.1069 | 4505.0306 | 14829.2897 | 7894.4879 | 13598.8473 | 13084.2665 | 13099.2562 | 9208.1799 | 7248.4843 | 10102.9788 | 6119.0412 | 10378.023 | 7938.8685 | 7302.1549 | 7554.4662 | 2372.9354 | 8883.8657 | 13626.599 | 11033.0734 | 13125.3096 | 10320.7598 | 10560.3676 | 9485.8547 | 11018.9037 | 5447.51 | 7298.8721 | 8036.3037 | 11986.068 | 10704.987 | 7552.4277 | 11240.5263 | 12369.1035 | 6631.0346 | 6843.9317 | 15928.3307 | 6912.6224 | 9703.7016 | 7936.8086 | 6712.3822 | 8510.8677 | 9561.8808 | 7075.624 | 6344.4429 | 10073.4397 | 6541.3659 | 14589.049 | 7480.8746 | 7880.7501 | 7712.3685 | 7787.2306 | 6745.7674 | 13249.2595 | 13406.8015 | 13603.5189 | 12780.9436 | 11273.7762 | 4912.3763 | 6360.9143 | 10660.8989 | 12394.0863 | 5831.5126 | 8779.7158 | 4397.516 | 6529.5722 | 8985.2025 | 7577.6138 | 6480.9928 | 13735.3813 | 13793.6537 | 13099.1493 | 6755.4732 | 7914.9327 | 9973.129 | 6157.8939 | 4575.2041 | 10999.6861 | 8549.4083 | 12330.9957 | 6933.7327 | 8637.4627 | 7657.8409 | 9440.9617 | 8657.066 | 3878.3606 | 8369.3656 | 12994.0409 | 11993.6401 | 12452.955 | 7087.0572 | 8832.0042 | 7757.9497 | 9156.2832 | 15405.4458 | 7582.805 | 14274.9961 | 9534.7959 | 12369.0524 | 8535.557 | 11483.8155 | 9832.7561 | 5745.5881 | 14532.7839 | 13823.6617 | 9006.1994 | 9480.7465 | 11033.9927 | 9568.2515 | 6045.3954 | 6978.2764 | 8618.8569 | 11415.7325 | 6697.926 | 14353.5976 | 6402.1297 | 11696.1251 | 7286.0961 | 7266.0529 | 5457.9095 | 9338.686 | 9935.7421 | 10240.8279 | 8160.708 | 16207.6442 | 12946.2722 | 11084.1993 | 15692.5236 | 11698.7449 | 6395.9039 | 7753.3603 | 8244.102 | 8449.0986 | 14168.4405 | 7090.5891 | 8125.041 | 16101.1848 | 9220.1125 | 5940.481 | 7391.9656 | 12208.0095 | 6347.5633 | 16218.7216 | 13328.4745 | 10281.5755 | 9656.6191 | 13812.1398 | 9343.3744 | 8554.8635 | 8231.9207 | 9411.8829 | 12882.5178 | 9116.6259 | 19333.7085 | 15610.7371 | 10998.3494 | 7195.1196 | 8239.4507 | 7536.6981 | 3779.5663 | 17561.5915 | 12378.7091 | 6398.0335 | 10681.1712 | 10354.4503 | 12008.1973 | 10956.7636 | 9715.8202 | 14283.8685 | 7235.2171 | 2072.4895 | 9430.1513 | 8499.2476 | 7462.1886 | 10420.4507 | 12537.2907 | 11117.207 | 6657.842 | 8611.2713 | 11975.3859 | 12374.6439 | 20157.8852 | 11300.6083 | 9754.9831 | 16432.4289 | 16947.362 | 9397.8539 | 10292.174 | 8568.6552 | 8728.0853 | 8763.3237 | 10838.2064 | 10468.2 | 10084.8547 | 4742.9793 | 18746.2449 | 10086.5348 | 11746.8166 | 8730.8802 | 15623.9091 | 7677.3881 | 8166.2138 | 13779.9792 | 13893.1394 | 8455.7091 | 8378.5089 | 13361.9719 | 9018.0234 | 6483.4229 | 10483.615 | 10132.9708 | 15691.1882 | 12874.8173 | 16150.8144 | 7302.6817 | 10761.9354 | 19346.7795 | 17140.2906 | 9374.7072 | 17739.7613 | 7998.8029 | 5127.9619 | 11284.7072 | 6057.6126 | 7670.0966 | 10831.7287 | 5442.9987 | 13455.0648 | 8316.9236 | 8410.6618 | 13590.2642 | 8843.3329 | 12399.7767 | 10502.5682 | 7996.686 | 12169.0091 | 9344.4639 | 4852.8226 | 6053.3043 | 6227.0631 | 9061.007 | 14520.5404 | 8723.4047 | 11306.7066 | 7650.9165 | 14580.2825 | 8497.2786 | 10417.7378 | 10552.2167 | 6238.41 | 7079.9925 | 10510.9129 | 5969.3588 | 23048.9472 | 6243.0629 | 10396.3793 | 5943.3536 | 6774.1064 | 9966.9852 | 6357.3254 | 10091.3468 | 6065.2511 | 16610.5856 | 9057.5098 | 22060.5185 | 8925.9052 | 8504.3839 | 15317.3328 | 5963.3386 | 6811.4973 | 14704.2745 | 6967.3963 | 9735.6295 | 11193.3774 | 4642.8131 | 6011.859 | 7040.0071 | 14530.9712 | 8116.3232 | 9427.5703 | 19270.343 | 10538.8146 | 6755.9392 | 8465.7817 | 9097.5512 | 5922.1186 | 9869.7873 | 12261.0599 | 19112.6836 | 7852.4167 | 8684.0436 | 7103.6392 | 10759.1493 | 8811.5835 | 7777.0479 | 17513.9424 | 12681.7541 | 18534.5207 | 20095.0684 | 6534.0957 | 7981.2783 | 6389.0894 | 14069.8079 | 4289.5521 | 8368.6134 | 14651.9506 | 7159.7697 | 16553.7231 | 12436.9206 | 9590.997 | 8641.6021 | 8260.3403 | 10995.8384 | 12726.3131 | 11639.045 | 7013.9442 | 13706.574 | 10878.9093 | 14465.2694 | 11441.2812 | 8688.9174 | 8838.6067 | 10880.6874 | 7967.8822 | 7782.753 | 8298.6467 | 6941.4546 | 15748.4783 | 9614.462 | 9078.708 | 16785.6831 | 14226.6269 | 10372.4878 | 3688.4695 | 11154.1508 | 8298.1189 | 11507.9026 | 13885.772 | 12229.607 | 7425.0136 | 8969.1323 | 6517.4754 | 8803.5867 | 6110.7842 | 9947.7028 | 9376.9265 | 7685.4907 | 10677.5081 | 11155.5146 | 9336.1446 | 11342.5041 | 21137.0803 | 9994.0281 | 13529.8322 | 7042.8237 | 9148.3161 | 9697.4784 | 8378.2665 | 13480.2732 | 9883.0363 | 17756.4038 | 6791.2133 | 11888.367 | 5462.0518 | 4460.4749 | 11690.6319 | 11516.9653 | 9156.6234 | 11661.6971 | 10969.7721 | 11549.1247 | 8659.7795 | 7643.198 | 11255.0807 | 7945.9399 | 11227.6289 | 7663.3461 | 9322.3117 | 13937.1434 | 6947.6458 | 9290.617 | 11392.9134 | 6723.1868 | 9106.4304 | 11835.2409 | 7152.7997 | 6200.7698 | 8596.6231 | 9758.8669 | 6471.169 | 6591.3311 | 6500.5096 | 6256.2503 | 11139.3727 | 9832.36 | 11345.2047 | 11979.2112 | 10458.8153 | 9357.6129 | 8117.277 | 5977.0631 | 11164.1962 | 9767.4833 | 10021.1842 | 5349.8822 | 6274.8176 | 11156.5998 | 7522.3993 | 6727.9073 | 15356.9799 | 6127.3064 | 6518.0529 | 14501.8161 | 12492.5989 | 13711.6495 | 4879.1947 | 5662.976 | 7485.5431 | 9652.168 | 9239.5664 | 10199.0911 | 6929.0376 | 12880.4229 | 18958.4131 | 10625.7586 | 3211.12 | 15235.5541 | 8598.3188 | 7566.7678 | 7675.6309 | 7113.586 | 9354.4369 | 9013.9613 | 13917.3989 | 13052.7973 | 11364.0705 | 9236.0848 | 6928.2225 | 10153.9637 | 15672.735 | 10072.0294 | 11323.7132 | 10886.8358 | 22032.3511 | 5358.883 | 9967.4077 | 9320.4786 | 7218.3105 | 9411.2764 | 10905.8152 | 10984.1749 | 10314.0895 | 11305.9709 | 13635.2494 | 6881.6427 | 9586.3601 | 6551.5495 | 9521.1962 | 16284.6626 | 13553.4716 | 13214.726 | 4933.4892 | 8043.2671 | 11089.491 | 8782.1164 | 7425.1024 | 14125.6347 | 11321.1556 | 9295.2443 | 8904.816 | 5392.8796 | 10653.1086 | 6536.058 | 9271.7557 | 12465.3942 | 5400.3631 | 9897.7675 | 5159.8016 | 9444.2156 | 14221.5601 | 10724.5031 | 8813.8396 | 7754.0688 | 9578.9236 | 9463.2107 | 11733.0317 | 4295.3741 | 12367.2562 | 15064.9009 | 15071.8859 | 10495.8704 | 14437.2001 | 10849.7189 | 8408.4227 | 7304.3011 | 11552.3145 | 10231.1964 | 13772.4848 | 12075.3842 | 4303.6715 | 12298.3762 | 14625.6438 | 7479.254 | 12444.2426 | 9461.7024 | 7690.7745 | 16501.1377 | 7500.1454 | 6431.8407 | 10884.0214 | 10169.6457 | 14758.9342 | 4396.5353 | 7756.9237 | 8016.4349 | 8813.1428 | 8945.3183 | 9245.483 | 9661.844 | 14021.178 | 13887.7589 | 7695.5039 | 10742.2895 | 6798.8703 | 10653.5338 | 7918.3221 | 14296.0936 | 9409.6478 | 6839.9412 | 11055.0994 | 16266.9384 | 16325.163 | 5607.2288 | 7972.5467 | 13373.9773 | 10291.4074 | 9718.6719 | 11154.0788 | 13364.1714 | 6149.4308 | 5747.3096 | 9419.2545 | 5997.7929 | 10038.3125 | 7461.554 | 18813.7645 | 11805.5447 | 14440.9596 | 9711.8159 | 6118.1659 | 14155.6882 | 5556.1724 | 7579.3814 | 15469.9698 | 9398.9638 | 10971.9187 | 13505.5772 | 9562.628 | 5886.0566 | 5223.4767 | 9696.7665 | 7730.2297 | 13720.0904 | 16531.6266 | 9487.6937 | 15584.2596 | 6330.3701 | 11912.285 | 11434.9675 | 9047.548 | 8602.4975 | 9072.0082 | 6973.7147 | 8875.5578 | 6745.2896 | 6017.3306 | 6870.8436 | 10158.9426 | 12885.6334 | 14596.5664 | 11813.6915 | 7689.1336 | 12896.107 | 5907.5907 | 10223.2354 | 15367.6201 | 8738.6702 | 10735.1295 | 9448.0827 | 12026.5708 | 10392.6323 | 13302.7001 | 3864.2396 | 8545.7978 | 10275.9374 | 11106.1675 | 365.3083 | 10208.1338 | 17213.1347 | 8257.8884 | 13878.3351 | 12302.2391 | 15056.0008 | 11303.987 | 12724.9447 | 6875.4948 | 8714.8484 | 9210.6155 | 5654.8457 | 22991.2587 | 17502.3209 | 4396.8543 | 11312.2039 | 11943.5278 | 8311.6534 | 21868.9968 | 10010.6038 | 6065.2216 | 17287.9203 | 11814.6042 | 20476.0449 | 10680.4446 | 9455.3597 | 14187.3661 | 6917.3227 | 17055.3289 | 24794.0163 | 10101.5338 | 10670.9955 | 14321.0954 | 6819.8509 | 8351.6082 | 5812.9062 | 6756.3964 | 10308.2409 | 12411.1139 | 2100.0335 | 6777.565 | 8575.4271 | 21375.8212 | 10989.2583 | 7545.8064 | 11487.7774 | 9911.2729 | 6947.6179 | 6688.6245 | 7078.7016 | 24859.1944 | 6937.0149 | 10645.5575 | 13661.3772 | 13609.7881 | 17021.8031 | 7303.6512 | 12468.4886 | 10525.5013 | 10954.8197 | 14422.6374 | 5625.5042 | 7574.3568 | 10486.7711 | 8178.2251 | 2578.1205 | 9372.834 | 8138.7319 | 8397.6254 | 11883.3559 | 10184.5501 | 10235.1238 | 7083.8428 | 7704.7873 | 9939.3601 | 11767.044 | 11451.523 | 10662.1801 | 10916.1817 | 9033.5734 | 5069.7845 | 9484.1545 | 10480.9212 | 6152.5857 | 7221.0531 | 7217.7382 | 8813.1714 | 7725.8568 | 9012.2583 | 9409.4815 | 11793.1583 | 5554.9536 | 14023.9483 | 15187.3688 | 4338.6298 | 15047.1513 | 9266.2925 | 14044.3167 | 5376.2463 | 4715.3012 | 18264.026 | 13516.716 | 6149.2591 | 9136.6305 | 5356.8226 | 7185.3081 | 6938.55 | 11939.7537 | 11237.6025 | 8863.8782 | 8116.881 | 5078.3745 | 16216.291 | 10491.1905 | 5993.1308 | 11467.2986 | 9901.4564 | 11920.0559 | 10721.4536 | 8205.2243 | 8776.266 | 7696.2113 | 12943.8319 | 8997.1985 | 9120.7358 | 3572.9742 | 12939.7716 | 11416.4086 | 7818.2383 | 6618.1235 | 4042.121 | 11326.319 | 6058.4378 | 14626.0771 | 6670.7552 | 14767.5175 | 10628.9419 | 7298.0345 | 8782.9506 | 6141.2272 | 10708.325 | 8757.4451 | 6669.5573 | 5208.3306 | 13701.2009 | 6073.3164 | 16065.6441 | 10455.1911 | 5643.3462 | 12338.7176 | 11782.2146 | 20168.1395 | 7596.5322 | 6174.7609 | 8509.236 | 15091.2631 | 5711.0481 | 2457.2797 | 10378.4168 | 9566.0622 | 15659.8281 | 9483.8507 | 8001.1127 | 21177.0546 | 7953.2238 | 11331.1796 | 5809.8926 | 7898.6173 | 15796.4662 | 7037.4762 | 7848.5519 | 8817.6991 | 12428.4882 | 13489.9583 | 9954.1155 | 8096.1341 | 10165.5084 | 8027.4245 | 7602.8132 | 7737.8372 | 5135.8742 | 8019.4087 | 11472.6943 | 8988.1177 | 6731.0604 | 6878.6604 | 6761.6394 | 8496.242 | 10224.8457 | 8090.4398 | 12442.6942 | 10197.4524 | 11676.1802 | 13132.2506 | 5876.3122 | 6282.1131 | 8170.8995 | 10102.8106 | 9988.7036 | 8668.8566 | 11499.9294 | 15280.101 | 11534.7682 | 8390.3633 | 7328.3601 | 15005.1568 | 7924.2683 | 6777.2032 | 10344.9475 | 10798.2424 | 10691.3774 | 8750.9077 | 9776.2562 | 9614.9206 | 10157.9276 | 6830.935 | 7725.1459 | 7910.7963 | 13469.8887 | 14342.4047 | 11825.1887 | 12137.8461 | 14538.4676 | 10747.2278 | 9497.3093 | 7367.4094 | 8689.5419 | 7483.4454 | 12975.9935 | 8450.7118 | 5616.0619 | 8585.6547 | 14634.4451 | 11700.328 | 13586.471 | 12589.801 | 8142.1514 | 6916.5069 | 8843.9365 | 21581.4001 | 18114.5748 | 8575.6161 | 3419.0313 | 6232.9875 | 4997.1309 | 10372.9171 | 13269.2972 | 14717.1519 | 5923.318 | 13406.0407 | 11642.4433 | 11410.7085 | 9912.9275 | 18843.0575 | 8878.2976 | 8007.8323 | 16427.4486 | 8190.3156 | 6433.2562 | 12154.7236 | 11232.4872 | 12836.3563 | 11788.5933 | 12273.0535 | 6077.5335 | 6363.6662 | 11008.7428 | 4987.1307 | 10456.6441 | 15458.8499 | 16080.2331 | 9786.8983 | 7358.5136 | 14578.9929 | 13977.4676 | 16547.3878 | 12871.6226 | 7068.3084 | 13477.1616 | 13486.0418 | 9553.6803 | 10229.5329 | 7699.7218 | 7470.9989 | 11336.6732 | 4873.5763 | 7176.4368 | 13941.8558 | 10314.4962 | 9009.8349 | 10274.0698 | 5150.1222 | 9427.2216 | 8257.3471 | 11849.5059 | 8369.5847 | 13901.7083 | 6850.7117 | 7936.738 | 9113.8548 | 9087.3509 | 15534.6727 | 10164.3861 | 5189.6474 | 12234.8245 | 7825.5608 | 5299.6358 | 7893.7913 | 5481.5638 | 13884.3802 | 16237.493 | 5850.4594 | 9577.4222 | 10861.0304 | 8849.0302 | 8211.973 | 8623.9787 | 17537.0434 | 5595.2002 | 9367.9891 | 16867.2669 | 13349.3599 | 13598.487 | 13507.2835 | 10896.993 | 9450.3538 | 6207.3922 | 12858.58 | 9492.8147 | 7979.6601 | 6839.1852 | 13665.9185 | 8258.9645 | 9814.5104 | 4945.9072 | 10106.8776 | 9418.2649 | 10482.6141 | 5843.6712 | 12577.8232 | 10537.6986 | 8149.5814 | 9179.0279 | 11139.8712 | 10423.1043 | 5887.011 | 4497.9912 | 11456.0496 | 13170.1981 | 15210.5283 | 8702.6999 | 12654.7606 | 11455.5381 | 14390.1527 | 6268.0272 | 14681.2148 | 9827.3106 | 11186.3902 | 14843.6925 | 12205.5422 | 7850.9464 | 8638.8776 | 11289.1474 | 8554.7688 | 15694.2644 | 7062.84 | 8278.0802 | 6859.8222 | 7469.8952 | 9130.2471 | 7611.7563 | 6031.776 | 10481.0374 | 3605.4861 | 9425.8208 | 11771.7691 | 9259.0799 | 13604.5499 | 13443.0029 | 11315.8242 | 8804.7847 | 8726.7227 | 13094.5598 | 12212.9379 | 21545.4944 | 11874.1825 | 6801.3818 | 14875.6532 | 9384.0943 | 11286.0495 | 6065.1456 | 8191.3139 | 15964.5267 | 10952.6228 | 7839.6966 | 13114.2665 | 268.2 | 12296.2527 | 3779.8651 | 4128.2407 | 6384.1343 | 8462.4057 | 17379.2466 | 9419.2489 | 8243.2345 | 6315.8528 | 10517.3934 | 17885.4845 | 6638.4147 | 4300.0664 | 8274.049 | 6353.5361 | 9401.4199 | 8572.4761 | 9151.5195 | 12063.8534 | 11930.198 | 10772.4506 | 4857.0119 | 5373.7351 | 18133.0145 | 10383.6607 | 20509.8088 | 12112.3743 | 12412.0062 | 8448.9438 | 13154.8507 | 9525.8234 | 8463.4913 | 20043.7858 | 11915.7005 | 11441.3223 | 6479.7046 | 18844.1471 | 10909.6791 | 12533.5735 | 8991.0309 | 3609.0809 | 6779.8098 | 9686.1295 | 4751.5022 | 11101.3218 | 11287.4476 | 9713.9458 | 8933.2218 | 7825.0754 | 10896.3813 | 8463.9956 | 8114.0646 | 7385.2489 | 10406.8368 | 13250.6987 | 9585.0246 | 6169.3197 | 9335.8935 | 5866.2725 | 6933.8918 | 11983.0965 | 17860.2277 | 12235.7206 | 6327.219 | 8104.7622 | 8643.4676 | 9672.5137 | 7551.0046 | 5969.9447 | 13598.8386 | 11612.2399 | 9579.9743 | 7619.1898 | 7568.8974 | 5968.8123 | 18024.6481 | 15585.5681 | 10681.599 | 8249.3765 | 5724.6021 | 14700.634 | 8873.237 | 12657.4178 | 14479.8194 | 11232.9008 | 7312.2691 | 15817.3208 | 7910.6239 | 7755.2 | 5352.9015 | 14617.8256 | 9295.093 | 18869.3153 | 6751.3973 | 7497.8155 | 9529.2529 | 11244.5904 | 15540.1221 | 7783.5911 | 4994.2597 | 10499.4299 | 11265.323 | 7121.6924 | 10575.0656 | 10763.3019 | 8381.6386 | 8827.2471 | 8460.9509 | 6748.4956 | 14281.5497 | 8234.3506 | 19347.8773 | 13824.471 | 7446.9087 | 8301.3924 | 13373.5872 | 9261.164 | 7342.8494 | 13310.2797 | 11661.6417 | 7032.0009 | 5591.2793 | 12037.6476 | 6381.0434 | 12490.5813 | 12726.887 | 6945.6414 | 21712.733 | 10345.3152 | 5630.4986 | 5660.024 | 8398.9914 | 6819.1241 | 7067.4496 | 8732.0066 | 11167.1314 | 9613.7416 | 14947.5844 | 5703.646 | 10128.0769 | 7758.0505 | 14908.5112 | 11225.6157 | 6724.3212 | 13232.9492 | 15976.3702 | 11378.9519 | 8167.6923 | 12144.918 | 16194.3472 | 8581.5084 | 7798.4661 | 14119.7862 | 13403.179 | 10087.5676 | 5055.0707 | 10268.1987 | 8870.868 | 14601.1988 | 6335.6241 | 10645.5075 | 11313.5019 | 15791.5419 | 16020.6351 | 5522.5213 | 13324.2162 | 13524.3227 | 10498.8275 | 7757.054 | 15833.4715 | 5037.0609 | 7287.8925 | 13409.072 | 8552.2036 | 14530.9512 | 9855.8061 | 9178.1719 | 10657.8652 | 12552.814 | 12785.7549 | 9219.189 | 9439.6729 | 12218.9704 | 13926.2411 | 7862.1931 | 7492.9728 | 9518.8029 | 7442.1626 | 6838.5092 | 12495.1362 | 6555.9188 | 12147.0267 | 7746.6189 | 10152.5552 | 10511.9078 | 19092.6616 | 16718.9616 | 19463.2022 | 12592.033 | 9699.5745 | 10531.815 | 13417.5973 | 17200.1115 | 8049.1977 | 6747.0166 | 18767.9724 | 8844.7213 | 8250.3253 | 5277.6218 | 7799.1978 | 11030.5933 | 16634.1135 | 7517.1506 | 6821.9958 | 8140.8186 | 10912.2775 | 8349.9138 | 10855.6485 | 10334.1985 | 6973.4102 | 9022.357 | 14494.0591 | 8202.6827 | 7550.1372 | 11798.4957 | 13911.3197 | 6195.2867 | 10964.7545 | 9724.8223 | 12329.8455 | 6741.9123 | 10929.7501 | 13865.0634 | 6134.4038 | 14443.8554 | 13255.1103 | 7283.4285 | 15519.771 | 13175.6742 | 8716.7604 | 5031.1788 | 7548.9635 | 9315.6588 | 10008.5314 | 13496.2637 | 7070.2642 | 13870.4865 | 7979.2026 | 15548.2275 | 9738.7977 | 18661.3452 | 14281.122 | 12423.6309 | 9918.1109 | 7740.673 | 12167.7462 | 7293.263 | 8110.8976 | 9712.2248 | 9898.1316 | 8328.8273 | 5582.0696 | 9910.6323 | 16357.0254 | 13831.6179 | 9099.5683 | 7848.2878 | 12285.4046 | 15983.9182 | 8553.9248 | 8919.474 | 10318.4251 | 9112.3448 | 10821.8704 | 8535.6541 | 12585.958 | 16021.3194 | 8941.5816 | 6655.9741 | 8181.1438 | 7343.055 | 8813.3871 | 6160.7497 | 10190.7069 | 9208.5547 | 15133.3112 | 8897.8019 | 14720.4555 | 6531.7945 | 9592.1828 | 8146.2486 | 8349.5334 | 8362.6016 | 11791.8336 | 7621.3453 | 5511.2634 | 15639.137 | 12327.7443 | 8610.1978 | 8128.4257 | 8931.7363 | 6675.9585 | 6895.6321 | 9130.384 | 6693.8479 | 15965.1757 | 13476.8569 | 6982.0552 | 8195.0409 | 19782.0279 | 14151.1666 | 12589.1655 | 6172.8215 | 8978.4837 | 8156.2147 | 13565.1362 | 14502.9476 | 9591.7734 | 9326.5037 | 7607.7859 | 6946.0265 | 14102.742 | 6621.765 | 4457.5022 | 8870.3373 | 7812.7648 | 11455.0458 | 5193.9468 | 8838.4766 | 18035.001 | 15172.6267 | 15125.0207 | 7914.1009 | 10137.968 | 6838.8933 | 10646.2593 | 7949.8129 | 16806.9782 | 5320.96 | 10643.9669 | 4894.6447 | 6752.4751 | 11797.7533 | 4716.4296 | 7854.0699 | 9052.4855 | 13628.4695 | 10860.3189 | 8222.6715 | 6563.2007 | 8267.1549 | 15461.4224 | 9310.555 | 7407.9623 | 9187.369 | 6039.787 | 7469.0163 | 21722.2634 | 6045.7456 | 8705.0812 | 10942.7602 | 10058.6342 | 11611.47 | 10789.1506 | 7265.2317 | 18188.08 | 7058.626 | 8126.0123 | 13038.8267 | 8738.9978 | 7406.7346 | 9387.7188 | 8610.9429 | 6313.8796 | 10635.843 | 15347.8403 | 4896.1199 | 5797.277 | 8858.0291 | 9312.038 | 7059.9391 | 11943.2239 | 5682.2963 | 6072.9575 | 16291.0815 | 9401.4159 | 7653.4379 | 6782.7555 | 7392.3396 | 10419.8037 | 7112.7599 | 11103.3019 | 30619.6982 | 6689.9024 | 11743.7532 | 6986.7194 | 7613.9502 | 12247.4021 | 6287.8905 | 4091.2122 | 9001.3867 | 4861.9286 | 18253.602 | 8079.4436 | 6614.0493 | 8947.6713 | 8577.4719 | 5970.9654 | 9114.7961 | 11377.8747 | 5590.6288 | 12583.1293 | 14669.1201 | 6422.6886 | 9423.2762 | 18227.6749 | 5014.9741 | 13117.4697 | 6514.7587 | 7029.3895 | 10078.2574 | 20172.8981 | 10230.519 | 14058.4505 | 19556.998 | 9899.1207 | 14082.5884 | 10937.0244 | 8883.7844 | 10342.2077 | 10772.0528 | 8770.3242 | 6693.7848 | 8136.809 | 15172.3359 | 13771.1763 | 13823.3877 | 8843.9373 | 11572.1834 | 9365.1403 | 12017.6929 | 6941.1715 | 11894.3157 | 12499.922 | 11911.7741 | 15192.7892 | 11507.7114 | 8822.8393 | 5897.2598 | 10937.3806 | 8375.7873 | 6393.7895 | 8571.8634 | 14494.5502 | 7513.8966 | 7884.456 | 9907.08 | 9757.415 | 4750.4872 | 16792.3014 | 8994.8616 | 9310.8133 | 17268.2761 | 8653.5156 | 6032.5131 | 5512.7675 | 5555.1612 | 18001.9056 | 14352.3568 | 5617.2564 | 15216.9862 | 4101.8777 | 14644.5257 | 7702.955 | 12053.359 | 10659.1141 | 3060.0161 | 12883.6001 | 11650.9246 | 8341.2685 | 6610.0725 | 8128.0787 | 11222.8491 | 10545.2228 | 10543.4662 | 9326.1467 | 12960.1014 | 7613.9908 | 8204.2873 | 15845.1179 | 9950.8128 | 13193.3127 | 6443.4413 | 8277.3208 | 18244.0086 | 10930.3858 | 5801.7365 | 11445.2656 | 7115.8309 | 6909.4088 | 8911.1412 | 16011.0387 | 16155.0134 | 15124.5768 | 11999.7729 | 5493.3633 | 10933.1212 | 4421.6046 | 11677.8377 | 12701.2504 | 5858.6048 | 253.5277 | 9469.0882 | 4769.32 | 12123.9816 | 10161.5924 | 7665.8303 | 16005.8958 | 11970.8373 | 9666.4052 | 12753.6647 | 13607.5748 | 7097.6246 | 8600.7043 | 6921.9295 | 11443.2217 | 9899.4753 | 7223.1019 | 9138.6045 | 8582.6919 | 14700.774 | 7168.2112 | 3720.872 | 9694.1364 | 9596.2797 | 9236.7191 | 10753.5578 | 10378.1349 | 14669.7694 | 15810.3372 | 3930.4473 | 8141.739 | 11054.1423 | 11640.6007 | 8370.552 | 8744.4832 | 5447.8054 | 6793.4065 | 3922.3288 | 7862.9071 | 6083.2152 | 13792.5133 | 13173.3597 | 6947.7188 | 12269.2345 | 9947.1139 | 20710.9819 | 4351.453 | 12645.9685 | 9284.9381 | 11176.7432 | 10901.3476 | 9410.4375 | 6053.6536 | 11070.3538 | 15327.9093 | 7225.64 | 11264.6617 | 14047.9416 | 7821.9337 | 6660.2414 | 9438.3414 | 5053.6646 | 14467.4556 | 10179.7788 | 10590.7809 | 9484.735 | 10281.9094 | 12781.1688 | 13458.2938 | 14248.6637 | 10764.9091 | 12407.4698 | 12703.7553 | 7060.1075 | 10551.8925 | 6194.1586 | 14092.4532 | 6429.6458 | 12214.985 | 9513.5841 | 13398.6161 | 17392.0705 | 15710.9719 | 8824.1659 | 11879.1228 | 5697.3381 | 9472.3964 | 12405.954 | 8422.1761 | 9753.1968 | 9257.3756 | 4910.1732 | 8430.52 | 8324.0447 | 5710.4512 | 9393.6958 | 15778.2768 | 11757.8499 | 15171.6725 | 15206.6268 | 7650.3239 | 9842.1524 | 9897.8028 | 6138.5499 | 7568.2626 | 8444.7613 | 14506.0362 | 7911.4675 | 15445.5515 | 5361.4331 | 6865.6561 | 10502.9752 | 7904.6401 | 7573.242 | 8500.4066 | 10857.6265 | 8087.8276 | 6173.2205 | 7315.8583 | 11089.2432 | 11575.9329 | 11140.6994 | 10310.3629 | 12567.833 | 4848.0675 | 10513.4422 | 14908.4501 | 5886.7007 | 15357.6429 | 6760.082 | 6664.283 | 9804.9553 | 16183.5736 | 12156.4076 | 14973.5164 | 13437.2344 | 6359.7252 | 12583.4995 | 7901.4716 | 10578.7418 | 7352.029 | 7014.2138 | 9314.2047 | 11315.8894 | 10022.0372 | 6190.4827 | 12558.4801 | 6739.7004 | 7673.5972 | 8931.0439 | 11829.5094 | 12343.3419 | 11959.9353 | 9180.3737 | 13136.3433 | 15108.5655 | 9105.5313 | 9175.9729 | 16219.1264 | 7358.3508 | 12023.3209 | 8250.5529 | 5631.5483 | 15357.5785 | 9499.2124 | 14688.1693 | 5826.0216 | 8629.5428 | 13483.3404 | 12601.3302 | 11816.5864 | 14463.4161 | 9937.4527 | 8618.7489 | 8427.8612 | 6862.0253 | 6449.209 | 8429.4375 | 8033.0286 | 12480.4757 | 10895.7516 | 6820.1133 | 13893.8574 | 6175.0809 | 6213.0204 | 12553.3428 | 21050.5036 | 7946.4292 | 5283.0211 | 23159.0158 | 10264.582 | 3518.4791 | 5399.6162 | 14911.7004 | 10621.8098 | 8646.1579 | 10787.1102 | 13863.3601 | 3956.1744 | 13840.277 | 9714.3422 | 7744.793 | 5270.7053 | 8077.4374 | 7643.6309 | 7314.2767 | 18447.8714 | 6267.0714 | 12574.3478 | 10257.9917 | 10923.493 | 7968.5192 | 14725.487 | 12237.169 | 13741.8436 | 6255.0079 | 10281.3793 | 10777.3508 | 8789.7402 | 21392.2939 | 10391.3484 | 6993.4112 | 7367.804 | 3876.3913 | 5506.9378 | 7066.5101 | 7629.7087 | 6484.2811 | 8980.2537 | 12552.886 | 8245.41 | 16721.321 | 1654.1095 | 16847.3958 | 7659.7441 | 11450.3436 | 8965.9719 | 9434.8355 | 6230.4228 | 16442.9042 | 10385.9954 | 3819.7326 | 6428.4227 | 7424.8821 | 13706.8527 | 8946.3393 | 8387.0009 | 8735.2414 | 6174.0568 | 12738.1161 | 8782.3156 | 10264.8527 | 10507.7746 | 8127.4027 | 1245.5948 | 6665.2359 | 16130.9045 | 4350.5663 | 12380.0033 | 4972.4175 | 9819.9544 | 10178.705 | 14163.6862 | 9604.9726 | 7976.7692 | 10116.8685 | 6407.7644 | 6996.3555 | 14379.0018 | 8642.6751 | 11001.7903 | 12659.9436 | 6719.5823 | 10619.2859 | 14572.0633 | 11500.2768 | 9255.3203 | 13893.9008 | 7027.7419 | 6401.1255 | 4086.496 | 6651.8722 | 6231.614 | 11922.3956 | 10839.9742 | 10341.2436 | 8203.5529 | 7751.6318 | 5537.5756 | 9934.0534 | 9587.2822 | 10140.7317 | 13062.9422 | 12431.1792 | 9095.5601 | 13063.4674 | 11129.9328 | 7968.741 | 10207.3467 | 7577.7629 | 9730.1495 | 6191.7465 | 12568.1203 | 4650.1397 | 5301.1884 | 9040.0145 | 14184.4901 | 9268.1248 | 13299.3703 | 5249.5686 | 14141.4983 | 11531.4488 | 14368.6548 | 11616.3987 | 13200.0273 | 6653.8957 | 6887.4882 | 6784.814 | 10228.1921 | 2645.9167 | 11641.6598 | 25345.8224 | 10647.7696 | 8459.1572 | 7107.4079 | 12495.6207 | 9234.1408 | 25752.5146 | 10474.7315 | 9939.2051 | 7124.0021 | 10313.8892 | 10034.5202 | 5773.5272 | 9669.4229 | 4939.983 | 14617.1173 | 11589.1965 | 18004.1166 | 8536.1596 | 11013.7675 | 11278.0548 | 7447.7825 | 8067.0542 | 12468.7795 | 12774.7724 | 8682.2485 | 12273.5141 | 8975.9397 | 12095.5613 | 5877.0323 | 17590.595 | 9861.9841 | 7724.9233 | 7729.9113 | 9041.2694 | 5492.4284 | 10782.0769 | 9176.2566 | 15764.7989 | 10352.1853 | 6455.0493 | 10077.0546 | 6613.9292 | 14050.4753 | 6452.3977 | 7283.6875 | 14318.5987 | 6154.5879 | 8709.4522 | 17088.5477 | 8417.5946 | 12094.8516 | 9879.0371 | 13142.0999 | 8202.8395 | 8047.5423 | 9683.9218 | 13016.8416 | 18963.3773 | 8850.9059 | 14284.2462 | 5616.5902 | 8672.4286 | 8241.3754 | 10443.0688 | 5546.7615 | 10528.3151 | 487.0181 | 9318.5373 | 11757.6879 | 12818.7632 | 5751.4462 | 17884.3862 | 10746.7337 | 13939.6976 | 2733.3736 | 13400.2083 | 13310.9111 | 8082.3693 | 6987.3023 | 12212.191 | 7272.2333 | 11343.0549 | 5086.8063 | 7692.4748 | 12308.6882 | 8293.7284 | 6617.3427 | 7472.9046 | 7264.5408 | 7920.9058 | 16084.2132 | 5182.0401 | 6984.9203 | 7540.6539 | 2726.125 | 15180.0936 | 10573.8487 | 9896.3225 | 12611.0119 | 8138.6326 | 8816.3833 | 9247.4033 | 7325.2961 | 12134.652 | 5337.6831 | 10718.928 | 11120.5487 | 5841.2219 | 9798.742 | 8095.5172 | 6901.2666 | 7342.3916 | 13780.8622 | 10616.805 | 8682.8198 | 6182.5749 | 11150.7388 | 11294.7574 | 14503.1637 | 8993.2769 | 12491.8194 | 13340.454 | 8090.5744 | 11292.7697 | 11145.6929 | 18755.5046 | 13397.1925 | 10299.6836 | 6275.2691 | 14064.6076 | 9233.8333 | 10248.2268 | 11776.4121 | 14066.0646 | 3442.8913 | 4029.7117 | 10073.0073 | 7127.5232 | 8745.8034 | 7652.866 | 7878.6989 | 16659.9901 | 4551.7546 | 15163.961 | 6918.9912 | 16793.6435 | 6359.4783 | 19748.6941 | 9720.7955 | 11305.7904 | 5325.3569 | 12410.4535 | 4077.8018 | 8434.6569 | 8659.1307 | 13826.398 | 6127.8721 | 9788.6874 | 8995.9626 | 6817.3141 | 11149.9258 | 9071.3696 | 6948.6095 | 12795.3376 | 13929.0773 | 6593.7514 | 13314.9159 | 7700.7257 | 11616.1534 | 16174.7507 | 8544.9995 | 7776.9086 | 4611.6629 | 7824.134 | 10945.1302 | 13792.8298 | 6865.7012 | 8038.2347 | 9033.7173 | 11516.2248 | 11535.2882 | 12945.1354 | 7381.3361 | 12682.9343 | 12408.928 | 18818.4255 | 11929.2433 | 9598.3483 | 15752.5073 | 15721.004 | 7664.7515 | 8014.4842 | 11421.6004 | 9861.135 | 3500.249 | 6868.504 | 12128.7153 | 10530.2838 | 11717.4268 | 7320.3743 | 6103.9825 | 10734.411 | 10614.4296 | 4539.666 | 10102.7349 | 6545.8698 | 12751.5339 | 7022.5779 | 11220.8185 | 5531.3523 | 8558.0999 | 5877.0311 | 12886.6275 | 14464.5638 | 5256.2311 | 10349.6898 | 16160.8091 | 10209.6675 | 9794.0054 | 10818.075 | 8178.8867 | 9523.5086 | 5084.4747 | 6370.224 | 12817.6839 | 9878.8707 | 7826.0229 | 15831.9411 | 6495.9339 | 11493.4541 | 9984.2053 | 8214.1917 | 17046.8285 | 6246.472 | 5695.4542 | 16990.2935 | 10850.2796 | 8342.1844 | 18221.7867 | 10920.9514 | 17597.8675 | 9319.7728 | 7080.3379 | 17063.0558 | 4105.2791 | 8302.113 | 5954.4844 | 13483.3467 | 11098.1172 | 9694.2547 | 11789.152 | 8689.2373 | 12712.4381 | 5735.6436 | 13086.378 | 8113.6646 | 11433.7736 | 13099.0306 | 7269.6461 | 7830.6183 | 7652.7756 | 7582.2751 | 9579.7739 | 13294.1018 | 8575.9612 | 10163.1837 | 23588.3169 | 10586.4164 | 3910.8938 | 8921.5783 | 15011.2493 | 5127.958 | 16525.742 | 11321.339 | 12708.4826 | 19987.3708 | 13817.6232 | 14235.1204 | 13428.5832 | 14455.7114 | 11288.3156 | 7538.7066 | 8547.6581 | 8796.2225 | 10834.7667 | 9596.8215 | 6711.1117 | 11016.6303 | 9968.9312 | 11578.0802 | 11091.0782 | 11327.5449 | 8205.592 | 15621.0536 | 4099.1669 | 8994.7603 | 11819.3516 | 9184.4512 | 6270.4178 | 6461.5786 | 5928.288 | 12441.2077 | 12132.4901 | 7568.6137 | 8582.2221 | 6222.6762 | 8432.1667 | 12790.57 | 16262.0401 | 2702.1032 | 7756.2786 | 11371.4346 | 11710.6184 | 11040.6752 | 13109.6446 | 7052.1113 | 8857.3364 | 10445.0299 | 12504.1617 | 11470.3433 | 7266.5959 | 11046.8104 | 9755.9431 | 9464.5868 | 13610.9868 | 6694.9776 | 8601.2411 | 13555.6064 | 8064.5203 | 6570.2455 | 10093.5056 | 6631.8659 | 13412.5561 | 11568.9921 | 12358.9215 | 7281.2326 | 6948.2578 | 7119.0959 | 15138.8374 | 10226.3007 | 8686.457 | 7376.9827 | 6510.4112 | 8300.3404 | 15934.3266 | 7352.1109 | 13168.3405 | 6205.4267 | 10895.0438 | 16337.7579 | 6406.237 | 9223.2413 | 9451.2279 | 6318.4121 | 10523.8708 | 4822.9742 | 14511.5334 | 9902.6955 | 13224.4823 | 8587.9191 | 8837.7502 | 21358.9874 | 12660.4444 | 10811.1386 | 8128.6894 | 10284.2807 | 10713.2621 | 6187.9603 | 10041.6969 | 24998.5749 | 10011.1766 | 8578.1635 | 10402.6574 | 10733.4327 | 9813.0305 | 9218.3578 | 5045.5558 | 7071.4552 | 10343.1711 | 13198.6599 | 9190.2322 | 5378.4739 | 13276.636 | 6456.5749 | 4765.0337 | 10334.7484 | 8186.3109 | 16957.0925 | 7830.4417 | 8632.3516 | 14234.8542 | 17307.0626 | 4514.8973 | 13224.4211 | 7895.4798 | 12695.049 | 11515.5707 | 6873.2894 | 8478.7535 | 7761.4584 | 4026.3588 | 10210.5822 | 8732.426 | 19348.1035 | 8688.0478 | 9764.2307 | 4518.3723 | 8179.754 | 5769.449 | 13722.984 | 13498.4043 | 9544.0865 | 9834.7479 | 8619.6746 | 9917.2257 | 8549.3638 | 9466.3226 | 9938.1282 | 6509.8581 | 4427.3082 | 6255.1137 | 8437.9553 | 8560.3517 | 14793.9837 | 8617.5329 | 6247.8043 | 11352.22 | 6769.0524 | 22907.5722 | 7606.0894 | 6355.1267 | 17808.5307 | 12994.3451 | 7973.8834 | 9267.0453 | 16194.5585 | 11379.4738 | 13169.4913 | 6995.9836 | 13990.801 | 12104.377 | 13732.984 | 5963.2323 | 14654.2374 | 11446.119 | 8192.2947 | 9802.3032 | 4604.2152 | 5569.1733 | 11031.6842 | 6821.649 | 13893.1523 | 8773.6566 | 8329.5406 | 5768.9307 | 7491.786 | 9584.7322 | 4954.7418 | 9144.6693 | 6693.2751 | 11482.3707 | 15640.331 | 26047.0106 | 7411.7385 | 11441.9008 | 12135.2 | 12249.7594 | 8344.6299 | 10126.3231 | 7759.4515 | 12971.2736 | 10519.9502 | 9329.6199 | 14763.9964 | 7057.1137 | 8885.4857 | 9534.435 | 11989.7558 | 13911.9186 | 11333.1032 | 11819.9886 | 11580.3798 | 10369.9223 | 8319.2441 | 9217.3891 | 12162.9872 | 9305.7611 | 5193.5231 | 9297.7989 | 6197.99 | 6823.6892 | 9387.692 | 15414.8366 | 15844.7905 | 12741.7318 | 3854.6454 | 7573.9403 | 7411.7509 | 5621.0731 | 7623.3478 | 12900.851 | 7932.8089 | 9377.6363 | 12497.7302 | 8300.9461 | 7509.519 | 11673.3992 | 7511.8867 | 12744.8643 | 4045.1259 | 12354.4138 | 7379.0434 | 8267.235 | 17072.6556 | 7984.1493 | 9094.1793 | 13026.1546 | 9367.2819 | 9237.6386 | 8481.9733 | 8094.0416 | 7788.2464 | 12960.6283 | 18246.5693 | 8019.0547 | 10831.6491 | 10540.8006 | 4334.9194 | 7398.9215 | 16695.4025 | 21201.3218 | 18877.7921 | 14993.4686 | 9697.557 | 11719.8772 | 13925.6094 | 7079.846 | 10366.5788 | 10099.7218 | 8788.2496 | 15762.0523 | 13984.2291 | 10235.6743 | 4329.9062 | 5370.3822 | 5389.8173 | 10923.525 | 7094.8641 | 8034.7896 | 13471.1348 | 8997.5838 | 8350.0327 | 5186.6358 | 7935.4126 | 20923.9402 | 12359.8455 | 10850.4924 | 10269.1024 | 4923.9848 | 13742.5841 | 11614.5621 | 12660.3575 | 7821.0654 | 12437.4696 | 7374.3307 | 9632.7469 | 10708.4293 | 9508.6655 | 17502.0262 | 12734.0702 | 8880.6454 | 6498.0709 | 10736.3002 | 17219.1243 | 7842.5229 | 5703.2275 | 9204.9345 | 9269.478 | 13484.0499 | 12476.5633 | 7627.2715 | 5796.1919 | 13342.9028 | 9849.665 | 7891.0558 | 13716.5708 | 9223.5133 | 13567.2934 | 7829.0488 | 9848.3419 | 11617.6314 | 10362.063 | 8823.6816 | 12144.33 | 5978.2749 | 10001.8798 | 9092.5183 | 6299.2709 | 6180.5515 | 10109.4888 | 13279.1414 | 8168.2796 | 21857.1121 | 6112.7143 | 12853.1754 | 6861.6195 | 11806.5098 | 14654.9671 | 6208.274 | 13026.6148 | 11976.0521 | 8886.8138 | 14646.7669 | 11182.7083 | 17822.8755 | 12375.9637 | 8034.6727 | 7277.3452 | 10412.702 | 9758.1972 | 9314.5222 | 10815.5542 | 6265.7741 | 7836.335 | 11482.523 | 7840.5703 | 9945.703 | 6806.8244 | 11342.5437 | 13098.5064 | 6536.6389 | 8055.3543 | 6044.6405 | 8753.2543 | 13537.5163 | 7382.3049 | 9343.9776 | 6863.4059 | 7625.5041 | 11792.3384 | 9451.8223 | 8004.5806 | 6814.0107 | 7295.7314 | 4979.532 | 9858.9946 | 8224.9403 | 3724.5299 | 6457.6961 | 14919.8963 | 11716.6272 | 8690.8752 | 10365.4699 | 9437.5827 | 7941.834 | 11676.3597 | 19688.1747 | 8621.8951 | 9911.6851 | 9160.8667 | 17997.2564 | 13448.2699 | 10646.0037 | 6474.3399 | 17397.1744 | 9607.9743 | 9755.9333 | 7822.3481 | 7719.6361 | 9917.46 | 13031.705 | 4121.7075 | 5183.7005 | 18680.6718 | 8787.0635 | 12573.9616 | 10662.8676 | 8136.996 | 17558.3435 | 7747.0517 | 8132.1709 | 7941.2234 | 7786.1463 | 7814.1769 | 10710.1821 | 4280.5817 | 6997.6439 | 10548.0942 | 9023.3372 | 10810.5402 | 7275.1706 | 8456.2635 | 7605.0693 | 12865.8223 | 14607.3174 | 5404.0807 | 5927.0431 | 16775.2799 | 8575.8804 | 17820.7924 | 7576.0762 | 15435.4828 | 10312.9999 | 5390.6886 | 7296.8747 | 11796.8114 | 11436.3763 | 8563.6939 | 11258.0018 | 9241.0992 | 11313.9819 | 6158.4234 | 8833.086 | 6474.153 | 7009.3703 | 7317.6986 | 8333.6906 | 10421.002 | 8039.3313 | 14602.9736 | 14231.3353 | 13043.2958 | 7201.9222 | 10589.7445 | 4785.8697 | 9358.4447 | 8219.9771 | 10326.5407 | 14455.9347 | 9695.3257 | 7040.7926 | 6461.5611 | 11234.6096 | 7656.1545 | 19072.3389 | 15460.7955 | 8390.457 | 9729.6773 | 11032.6752 | 9391.1221 | 15826.6766 | 7764.6457 | 14569.5215 | 8097.2802 | 14440.1555 | 9197.7233 | 8141.7575 | 17594.7166 | 12965.1676 | 12964.5337 | 9919.5029 | 9510.6523 | 9997.3183 | 6926.5575 | 13273.8959 | 6811.5721 | 8861.4018 | 7698.7655 | 12332.4998 | 7657.5557 | 7570.2149 | 5286.6354 | 9663.7211 | 8797.1353 | 16247.6093 | 10295.5957 | 6161.6687 | 8193.4761 | 11719.3091 | 9614.1203 | 6287.5623 | 11438.4609 | 6861.6781 | 8179.0819 | 5063.6012 | 12515.4929 | 12313.4448 | 10872.728 | 10943.7598 | 9613.4807 | 7741.7419 | 7816.9642 | 8888.845 | 7711.6527 | 12990.262 | 11569.5558 | 13280.9047 | 7672.6395 | 9858.2144 | 13167.8942 | 9332.4547 | 8560.3606 | 12100.9864 | 7272.9523 | 8399.2049 | 18821.154 | 13646.7538 | 21493.2787 | 10530.8058 | 10640.5742 | 12050.8201 | 31864.8776 | 12728.2169 | 10326.3904 | 17120.2943 | 13648.6617 | 11169.2276 | 8877.8586 | 11954.4387 | 3609.4634 | 3380.0531 | 14286.7072 | 3172.2235 | 5566.6732 | 10237.1668 | 11252.863 | 10519.9307 | 8084.4431 | 7414.2528 | 12938.4005 | 7895.484 | 14100.9952 | 10703.9023 | 10568.1696 | 11760.4251 | 6884.609 | 8950.1298 | 10850.6269 | 11748.2236 | 7524.9238 | 6881.1051 | 8133.4749 | 11114.6151 | 7338.6182 | 8996.6932 | 15348.5732 | 10689.6755 | 17931.3012 | 10153.2984 | 9186.6944 | 10673.2604 | 7763.0098 | 11781.2677 | 13898.5894 | 8701.4187 | 9212.4495 | 13176.7709 | 9272.4046 | 4879.4189 | 12444.6727 | 8819.256 | 14652.163 | 9319.1893 | 10582.6628 | 15414.1334 | 12226.5846 | 17711.812 | 14307.7403 | 5570.5097 | 6007.4001 | 12459.9278 | 4409.8552 | 9380.3821 | 9714.5424 | 9151.3585 | 7153.3406 | 8654.7993 | 10956.086 | 15793.7329 | 11835.492 | 6534.0241 | 7290.9998 | 5221.1027 | 14526.4336 | 7578.2686 | 9091.7972 | 12158.0651 | 11123.2967 | 7498.7968 | 12908.4077 | 9120.8695 | 12876.3565 | 10369.4318 | 14521.812 | 9308.883 | 11668.7024 | 20646.8396 | 14846.233 | 11330.497 | 8852.7658 | 16108.2394 | 7748.6091 | 4942.6293 | 11700.4952 | 16467.0936 | 18284.2595 | 5950.2826 | 5275.0426 | 10058.9751 | 8312.2681 | 9735.0054 | 19501.4196 | 10480.1176 | 16768.4789 | 14047.8031 | 7674.1634 | 8026.7025 | 9155.1185 | 14206.7231 | 12645.6679 | 7478.9442 | 6677.0376 | 8061.9591 | 9019.1744 | 14651.4007 | 8100.8482 | 4353.7173 | 6600.8873 | 11127.8414 | 11647.0851 | 6408.971 | 14492.1876 | 9524.3205 | 14821.7585 | 6717.5703 | 9117.0424 | 13988.7664 | 5091.1022 | 23700.2117 | 11226.1575 | 9725.2052 | 17973.4482 | 7233.9402 | 11126.095 | 11150.7836 | 11941.8557 | 7497.8249 | 7266.6021 | 14509.0746 | 12448.9714 | 14158.5316 | 12281.0959 | 10454.2205 | 8111.3338 | 12358.2244 | 6717.5669 | 9366.9548 | 7536.3953 | 8894.3854 | 4586.5871 | 9507.2439 | 7616.7716 | 9064.6007 | 8505.4851 | 7115.9179 | 5700.9294 | 8510.0888 | 7836.3707 | 9893.9392 | 3770.3262 | 13910.5318 | 10942.9238 | 11144.8634 | 12713.9124 | 10306.4315 | 11696.555 | 6702.229 | 7203.2519 | 17195.9923 | 3560.1166 | 9763.1836 | 14417.1344 | 13720.2503 | 9663.9372 | 10124.6511 | 13072.8817 | 9525.6605 | 7018.0872 | 8183.4138 | 19175.4032 | 11689.5082 | 7816.0109 | 13482.4262 | 8659.3988 | 9764.1779 | 12117.6542 | 14619.2411 | 13875.2879 | 11571.8007 | 4330.2547 | 11213.504 | 6665.6665 | 8444.0559 | 10805.3017 | 5708.606 | 5651.8388 | 16113.86 | 19138.4168 | 8223.1748 | 12897.4774 | 5190.2508 | 9990.4042 | 11866.511 | 10216.4121 | 10408.7367 | 5978.2621 | 10649.6383 | 14064.1467 | 9602.5759 | 17027.8414 | 5930.3018 | 7347.6372 | 10912.2492 | 11493.4516 | 13192.1103 | 6040.5286 | 6317.7987 | 15792.3219 | 8791.0513 | 8524.7956 | 6622.0181 | 9049.005 | 16444.3923 | 10525.166 | 5097.7236 | 11733.7516 | 13684.6308 | 8574.2831 | 13572.0685 | 11377.4281 | 11053.3676 | 15242.5343 | 9955.3383 | 9888.7842 | 8651.5081 | 10495.3755 | 11340.4376 | 10823.8358 | 7196.6238 | 12788.8122 | 9111.0213 | 7708.2885 | 5299.571 | 8171.1409 | 11930.057 | 11226.5313 | 15944.5875 | 7157.2298 | 14489.3894 | 6556.3761 | 9977.7687 | 10681.9674 | 17882.5681 | 6009.7405 | 13838.2006 | 2935.7659 | 9901.3914 | 14071.9991 | 5658.6725 | 15056.0278 | 8124.7902 | 7663.57 | 10732.9411 | 23766.1017 | 10016.9586 | 8971.0327 | 2688.8847 | 15796.3038 | 6113.7472 | 10545.1103 | 13262.4716 | 11021.9636 | 9285.4938 | 10910.8799 | 10489.224 | 5198.3595 | 10404.6614 | 11673.4704 | 10243.7884 | 9130.8133 | 5863.1345 | 8276.218 | 7197.2168 | 11749.0297 | 5180.0402 | 10517.0137 | 15541.9664 | 12626.8301 | 11554.9414 | 9568.606 | 19079.398 | 5922.7724 | 4260.3133 | 9582.0071 | 4819.0451 | 11437.584 | 6490.7794 | 10461.2634 | 6189.1501 | 7921.7205 | 11057.0108 | 12969.2453 | 10703.0182 | 12466.3199 | 8086.8677 | 8998.0915 | 7278.3996 | 9710.2961 | 14562.0467 | 9804.1664 | 8494.4043 | 10325.5735 | 4837.6629 | 8058.4207 | 5228.1626 | 14080.7685 | 9269.977 | 7238.5703 | 6120.3796 | 10865.5188 | 8095.2012 | 10535.934 | 8160.7011 | 17365.1535 | 10883.0248 | 13031.6843 | 9060.0016 | 12691.541 | 15199.2814 | 14421.1294 | 7150.1351 | 10479.778 | 5066.7993 | 10395.868 | 6471.7414 | 9401.327 | 6181.5796 | 6894.0355 | 8676.4846 | 10639.897 | 11543.1805 | 7944.3705 | 17602.2617 | 12575.6968 | 6336.1712 | 4901.4249 | 15448.4613 | 10366.3399 | 6956.274 | 12465.2191 | 7497.0008 | 11416.1229 | 13176.0975 | 7190.0729 | 4681.2932 | 5095.4635 | 8527.4913 | 9899.6658 | 10354.2172 | 16183.9917 | 8141.7155 | 15098.2579 | 12585.0319 | 10556.268 | 5726.8131 | 16212.0457 | 10184.1911 | 6508.0235 | 12095.3322 | 7426.9298 | 14458.1343 | 10258.5833 | 7310.8642 | 8505.9697 | 6862.8992 | 9653.4513 | 19441.7858 | 5547.0303 | 7130.4801 | 7108.4486 | 9597.5245 | 7725.3381 | 10644.3326 | 5585.0883 | 21884.3282 | 16190.6061 | 8427.8361 | 7540.9695 | 8274.748 | 12931.1317 | 17039.4483 | 15734.4176 | 17669.0476 | 10544.3115 | 9186.8896 | 14813.8093 | 11343.9058 | 17613.8923 | 10671.6143 | 8686.4583 | 4923.1622 | 8572.1961 | 15750.6344 | 10313.1925 | 12745.496 | 6677.9268 | 4923.8225 | 9137.2667 | 13958.3169 | 15777.621 | 10547.5955 | 8944.1325 | 14246.8361 | 5348.9378 | 11132.411 | 21994.5948 | 6642.9387 | 11176.6615 | 20640.2962 | 6429.7659 | 9126.0488 | 7204.3295 | 10519.8455 | 10826.1383 | 9176.1493 | 10467.2976 | 12895.0186 | 8773.6 | 8319.5886 | 8701.4595 | 10108.7946 | 7946.4205 | 8453.8144 | 6282.5362 | 9487.1169 | 12374.5583 | 9997.0302 | 7095.707 | 9792.3674 | 11970.2697 | 9772.8015 | 11254.4901 | 8290.3549 | 15053.9167 | 11917.5537 | 9266.3386 | 9544.0445 | 7342.2888 | 9173.2342 | 11148.9976 | 10581.2466 | 10692.5462 | 7472.361 | 15006.1127 | 9319.1155 | 5242.1591 | 12439.6614 | 6815.5437 | 7697.7786 | 4969.8326 | 8182.9395 | 5059.1721 | 11375.9195 | 9034.1287 | 9028.0427 | 7919.2844 | 7050.249 | 7904.188 | 8426.4299 | 13031.501 | 10962.2179 | 11581.2926 | 10620.7229 | 10257.1977 | 9071.6663 | 7547.5396 | 6978.5492 | 6894.2247 | 5106.6565 | 7337.7098 | 8583.2424 | 4826.3551 | 8007.5126 | 8723.7168 | 13451.416 | 9516.0182 | 9307.2743 | 5774.3202 | 7136.98 | 24395.5523 | 6013.5853 | 5889.5183 | 6992.2379 | 10670.4622 | 11582.5373 | 9093.3969 | 7349.9781 | 6063.1793 | 22516.311 | 13482.4633 | 10333.3984 | 16854.1179 | 8052.2768 | 16772.5775 | 9527.1254 | 8644.1935 | 11358.0093 | 11783.8143 | 10882.4156 | 12229.6666 | 6025.491 | 13060.8868 | 6296.4129 | 13037.3275 | 7712.3898 | 7583.2955 | 12176.3151 | 10197.6063 | 12815.0284 | 6768.0421 | 7232.0568 | 12959.8654 | 12374.4353 | 13156.1414 | 7663.799 | 10224.5376 | 11936.1086 | 8266.6985 | 11849.3276 | 18623.1879 | 7465.7117 | 13596.6396 | 13224.967 | 12814.9508 | 13335.3646 | 18569.8233 | 10972.4361 | 13298.8905 | 13220.9371 | 12409.323 | 6843.0322 | 8583.866 | 7741.1991 | 7231.9355 | 5780.2144 | 6638.0715 | 14673.205 | 7742.0325 | 6082.466 | 10734.5183 | 7658.3524 | 11242.3554 | 13101.323 | 9707.852 | 12846.6888 | 7044.3404 | 8331.2886 | 5865.1403 | 12385.7494 | 7780.9804 | 9912.8346 | 13485.8742 | 15262.1512 | 10125.6515 | 11488.843 | 12036.3983 | 12459.8875 | 10752.8457 | 12698.4578 | 14247.9645 | 10102.3553 | 8206.0743 | 14156.7458 | 8246.0913 | 7913.9651 | 17892.2907 | 9316.8284 | 9676.527 | 11114.9133 | 7368.3495 | 11699.4047 | 7485.5943 | 4966.5904 | 7945.523 | 8900.0337 | 6821.8381 | 17129.9774 | 9664.3373 | 15234.0737 | 10477.9745 | 8576.9139 | 14160.8033 | 11613.9468 | 11657.0092 | 11209.0316 | 12276.5608 | 7377.9808 | 13989.0777 | 21496.2432 | 7282.425 | 6930.0698 | 16146.5388 | 12470.3832 | 6722.3911 | 6383.3578 | 7711.0984 | 7771.0872 | 11943.9863 | 12229.3628 | 3654.7179 | 12455.0476 | 20061.2884 | 10278.7808 | 15640.7435 | 7308.782 | 11700.2073 | 8703.5554 | 12514.8193 | 16710.1503 | 8382.2629 | 11058.2978 | 12113.6061 | 7676.5892 | 5083.9772 | 8010.9627 | 6316.4283 | 8322.2244 | 7103.2214 | 6064.8062 | 13573.7284 | 9152.2307 | 8737.583 | 8756.336 | 17081.7647 | 8284.4359 | 13331.9434 | 8723.4807 | 4481.3669 | 8609.7635 | 13624.3275 | 7330.3857 | 6562.5353 | 6937.0284 | 11091.8392 | 7189.5842 | 11476.4476 | 8603.7765 | 8858.142 | 14314.6439 | 10431.3071 | 12449.6965 | 7917.9086 | 12050.6881 | 8744.8764 | 4500.1066 | 14548.4164 | 10597.5043 | 13912.6933 | 11976.6179 | 12029.4828 | 11382.9806 | 10507.9672 | 17220.2502 | 9973.5397 | 18017.9998 | 11693.3267 | 10573.734 | 8534.6004 | 5020.9538 | 8910.2758 | 10838.8382 | 8125.4193 | 9729.0899 | 8398.3646 | 6500.0344 | 13435.1134 | 10157.935 | 13477.9594 | 13136.8262 | 11957.7462 | 8387.1301 | 10319.6023 | 4336.2204 | 7901.6811 | 9396.8755 | 8649.1944 | 9232.112 | 10438.0489 | 11534.8142 | 8974.3863 | 6204.0877 | 9767.3266 | 7226.1191 | 10847.0808 | 12567.8452 | 7091.7148 | 6512.5395 | 11960.2459 | 6505.8991 | 6181.2634 | 12141.4348 | 7515.9766 | 7129.912 | 8892.5235 | 9921.7569 | 8509.3342 | 10051.5732 | 8752.942 | 11141.6906 | 4477.8386 | 7559.3611 | 10833.5801 | 5218.4428 | 11437.0606 | 5592.2636 | 9767.6077 | 10239.3868 | 6871.9848 | 12371.0766 | 13692.7474 | 11307.609 | 14574.8313 | 10608.061 | 6318.7855 | 10878.3762 | 9430.2016 | 10627.2803 | 9398.6304 | 10502.4925 | 13874.5756 | 12961.9022 | 12768.0936 | 8652.4197 | 8535.8387 | 6274.8257 | 14283.726 | 10209.9261 | 11713.6609 | 10477.6344 | 16565.0862 | 8847.7121 | 12073.8223 | 5889.4173 | 13149.549 | 16005.5883 | 4988.2208 | 8954.2043 | 15169.9524 | 10173.5683 | 4727.9081 | 8098.8387 | 18893.3389 | 4979.2971 | 5594.08 | 10032.0719 | 22275.0309 | 15729.5142 | 13295.6349 | 7986.6103 | 6978.9181 | 8656.1709 | 7428.2239 | 14434.83 | 12903.1787 | 8868.5153 | 12569.3903 | 12825.1316 | 11348.6301 | 9697.0995 | 13819.4381 | 8597.5953 | 9493.3695 | 16585.8649 | 6144.311 | 13960.5932 | 16587.4054 | 10555.128 | 16651.5148 | 7651.3532 | 7165.6303 | 21864.0701 | 14787.3341 | 12929.9663 | 10439.8145 | 12270.7902 | 18281.9857 | 9689.5821 | 8318.1723 | 12887.2391 | 7989.3399 | 12183.4019 | 4822.7787 | 4064.9407 | 9905.0936 | 8006.0324 | 2486.1378 | 12598.2844 | 13642.2502 | 18645.9526 | 5252.0351 | 8290.2877 | 8905.7111 | 9242.7553 | 19765.2921 | 6902.65 | 11437.3587 | 6564.0194 | 8995.9077 | 6003.4884 | 7003.1321 | 6148.8168 | 11501.1833 | 11703.0317 | 8629.2893 | 7552.996 | 7156.6131 | 9478.7303 | 11761.732 | 10839.5209 | 10190.9973 | 13269.0824 | 7305.2048 | 8243.1956 | 12217.2419 | 6826.1731 | 9110.105 | 14518.5311 | 9429.0509 | 8749.9913 | 11178.6316 | 8954.7533 | 9017.0857 | 19403.6216 | 7735.7358 | 8732.3634 | 4645.3927 | 9395.6398 | 5729.8032 | 11414.9221 | 6476.9354 | 8563.0411 | 7561.9317 | 6881.3514 | 11685.2664 | 8934.0297 | 8786.8242 | 10624.3704 | 11420.2122 | 16763.3982 | 12427.516 | 17646.6977 | 8477.1749 | 8318.792 | 6794.8778 | 16361.3849 | 20366.8405 | 13606.1386 | 12536.4715 | 16714.5822 | 10227.4698 | 7834.9248 | 7829.5742 | 10261.2861 | 10574.5271 | 7972.8469 | 19044.9673 | 20074.2634 | 7837.7504 | 5029.7088 | 7682.1296 | 10317.9439 | 5967.6761 | 11399.9234 | 12252.695 | 17225.1893 | 6942.142 | 13875.8177 | 11641.2577 | 9466.4051 | 7449.4691 | 11509.9544 | 9145.5869 | 11141.3373 | 10332.4529 | 15110.0133 | 10058.3812 | 6839.3341 | 10437.8438 | 6101.1431 | 7929.932 | 12432.6138 | 6892.0445 | 9752.8768 | 10175.7094 | 6480.2343 | 13442.3902 | 13174.2182 | 11741.0291 | 11139.2315 | 12924.4369 | 6519.9927 | 20596.9151 | 8461.9953 | 5570.7342 | 8363.776 | 12702.385 | 10633.8238 | 10627.223 | 13149.1088 | 12801.4159 | 16148.3064 | 7602.1171 | 4706.8837 | 5604.0059 | 11195.1328 | 12111.1511 | 10896.4464 | 13737.0922 | 14613.7143 | 15233.4341 | 12534.8154 | 8951.3467 | 6720.6219 | 12967.9539 | 9977.6166 | 16294.7567 | 9079.1088 | 16259.9034 | 9754.1 | 8420.3459 | 10833.8277 | 8792.3271 | 10836.8228 | 17530.0437 | 8857.1907 | 8448.6099 | 8856.3948 | 4436.5084 | 8767.6559 | 5996.4671 | 5110.8864 | 12450.2292 | 10356.0222 | 9668.6995 | 11948.5303 | 6683.8099 | 14498.5057 | 11623.5603 | 10321.5191 | 10790.1319 | 12324.5385 | 10031.4051 | 10351.0088 | 10263.1884 | 10758.5415 | 15423.9997 | 11633.2567 | 7335.4575 | 8189.8437 | 12256.0071 | 10266.6427 | 11212.4726 | 10064.5586 | 6952.1534 | 13071.459 | 9981.3222 | 10589.5834 | 11047.7833 | 10660.5576 | 11272.1525 | 7003.4198 | 9207.1647 | 12440.0784 | 8967.9226 | 9594.4628 | 12841.8403 | 8954.2948 | 10874.6326 | 8628.1767 | 9681.2848 | 13048.4736 | 5991.5465 | 9012.9013 | 9736.9926 | 6768.8361 | 13794.5055 | 14338.4726 | 9521.1494 | 7775.2125 | 8425.9589 | 5899.0438 | 5372.6037 | 11167.4875 | 11053.2751 | 9102.3221 | 8331.1649 | 10931.4977 | 12037.6321 | 9142.9033 | 6757.4263 | 5423.0617 | 6851.7128 | 8473.6688 | 13499.7801 | 11290.3405 | 10551.6762 | 10825.624 | 10437.5654 | 10317.7351 | 15692.7885 | 11510.2076 | 13019.1335 | 6156.3835 | 8352.3144 | 17387.9751 | 15282.4433 | 10025.1783 | 7105.9149 | 11257.6741 | 8636.3967 | 12882.5674 | 16159.1245 | 11496.7389 | 6519.2198 | 11797.7346 | 15613.2328 | 11881.2353 | 11596.0386 | 7313.5159 | 11503.3774 | 11262.2415 | 6058.3206 | 11734.5509 | 12021.4839 | 4208.4319 | 25550.2308 | 7551.8646 | 5950.3167 | 6596.3798 | 15545.826 | 12931.2 | 9629.7122 | 12572.2552 | 10301.2764 | 11015.7596 | 9516.1257 | 9942.5083 | 11811.6278 | 16803.5326 | 31897.065 | 6420.5014 | 6353.576 | 18884.599 | 12349.3053 | 11018.1852 | 14931.3421 | 12153.7315 | 9974.335 | 10996.7732 | 11882.6854 | 7857.973 | 7911.0044 | 6031.81 | 10154.9983 | 7079.2425 | 10151.2688 | 6123.4857 | 15346.8356 | 12862.2096 | 7701.6379 | 7036.6597 | 10660.1951 | 14800.8515 | 12678.3297 | 6743.9997 | 10019.7764 | 12164.5362 | 7697.7105 | 20146.8087 | 14477.0345 | 13779.871 | 15864.279 | 17808.9057 | 5953.7049 | 13510.2782 | 10445.1331 | 7222.704 | 10647.2929 | 8344.5717 | 7346.5501 | 10638.2535 | 15392.1541 | 12620.7467 | 10775.7638 | 12899.9726 | 7818.8742 | 8693.8635 | 13625.6287 | 13774.0593 | 9665.9143 | 7601.215 | 15254.6464 | 11870.3023 | 6682.5786 | 7782.6301 | 7810.9284 | 12863.6511 | 10014.4587 | 12609.955 | 15657.6526 | 12499.4577 | 19442.0775 | 4825.981 | 9832.321 | 8672.9826 | 8363.5615 | 8742.4235 | 16593.5287 | 9932.8622 | 9888.0659 | 3072.6159 | 9123.3875 | 9985.5702 | 10738.1631 | 19379.968 | 16326.0429 | 6805.8085 | 9542.8355 | 7773.8358 | 12751.4721 | 15640.7294 | 12895.6484 | 13171.3496 | 8544.8158 | 18951.4074 | 5488.734 | 6721.8496 | 4239.0273 | 13571.7951 | 9960.0024 | 6598.0818 | 4608.3123 | 15270.6374 | 12798.738 | 8731.2474 | 9226.0867 | 6511.786 | 14190.6351 | 12966.9783 | 17798.1609 | 6567.2702 | 4457.4724 | 13888.1436 | 15966.6909 | 16270.9858 | 8966.6843 | 14514.136 | 5942.7218 | 12033.9259 | 15544.9321 | 11073.3126 | 7672.7961 | 10372.9018 | 9078.1005 | 8223.747 | 19731.1772 | 7742.6226 | 9976.892 | 9997.9979 | 19729.5714 | 8300.3538 | 12962.0894 | 8080.8321 | 8854.85 | 5453.2954 | 11288.5721 | 7165.4846 | 11957.0256 | 13886.8019 | 10592.8929 | 13180.5365 | 13912.3589 | 9399.9786 | 8353.154 | 10750.1272 | 10669.2043 | 10955.8299 | 9908.1911 | 14044.3044 | 9571.0881 | 5446.422 | 13683.5221 | 5206.7019 | 4657.626 | 11912.0206 | 11164.9563 | 6388.5617 | 12424.827 | 12817.4959 | 17091.0193 | 9356.6962 | 7768.1823 | 6341.9154 | 12094.6581 | 8439.1235 | 7431.4767 | 13854.7002 | 9379.1109 | 10215.1737 | 9663.608 | 18857.9604 | 11458.3494 | 10601.8032 | 11321.0917 | 5624.0332 | 8958.7088 | 7112.4522 | 5542.1453 | 10831.5065 | 8916.931 | 26699.2323 | 14954.8662 | 12962.8591 | 7319.7864 | 5764.3242 | 17075.8165 | 14401.0184 | 8444.8382 | 13887.756 | 10659.5169 | 6201.242 | 12264.8262 | 7048.0465 | 9238.6296 | 10514.4897 | 11681.4122 | 13173.1067 | 6256.0106 | 7359.4648 | 10644.8899 | 10767.5303 | 8990.7857 | 11831.2988 | 7663.5034 | 8960.1054 | 10874.6344 | 8262.1507 | 7809.6174 | 7031.0534 | 10428.9507 | 8164.1224 | 20167.5048 | 10123.1701 | 10960.0731 | 6991.1756 | 11176.6937 | 5146.2409 | 9353.694 | 14998.2712 | 9761.2512 | 14294.0291 | 9684.3675 | 11090.4037 | 10108.4158 | 10250.9033 | 16312.0428 | 11148.6087 | 4998.6957 | 8571.6022 | 3699.9387 | 15756.7845 | 11481.2045 | 9798.5139 | 8789.7184 | 14335.1273 | 10231.529 | 4191.9935 | 6741.0719 | 6615.1456 | 18139.0381 | 13742.7076 | 5147.0139 | 7974.184 | 8090.6248 | 9890.9696 | 5751.3209 | 8271.6752 | 9382.5375 | 12308.5205 | 14201.3519 | 6504.956 | 15235.1438 | 7597.4049 | 12319.1075 | 8549.8641 | 5686.977 | 8011.7669 | 5459.1494 | 13106.3075 | 8394.8084 | 11076.9811 | 2974.5758 | 16048.5181 | 8761.9593 | 12889.1502 | 14175.0893 | 12538.2398 | 13531.7647 | 11386.9561 | 9679.6647 | 8580.5769 | 6870.5297 | 8435.4692 | 8528.8986 | 11184.5942 | 11565.3295 | 10190.2541 | 8665.0141 | 5131.229 | 6444.1501 | 8838.1637 | 9476.4842 | 10486.7818 | 9976.2633 | 9888.7645 | 8851.9515 | 8903.4386 | 6178.7148 | 6507.1568 | 12979.4477 | 10666.2366 | 12147.0691 | 4310.3336 | 8503.2412 | 7004.2008 | 19744.1437 | 9101.9189 | 16285.9744 | 8844.6054 | 14232.7265 | 17699.4474 | 5712.4968 | 13277.2016 | 9338.1306 | 13145.2791 | 5414.9039 | 8794.0883 | 12962.2357 | 13351.4176 | 12489.8316 | 7936.5479 | 6972.8785 | 12471.3639 | 6762.5134 | 6063.3103 | 14524.2257 | 11420.1915 | 11188.9869 | 9254.3133 | 14691.8045 | 10268.1545 | 15129.5444 | 4764.5565 | 7220.7761 | 10191.5767 | 10314.9212 | 14060.2954 | 11824.6553 | 11711.596 | 8498.4942 | 11905.0939 | 8548.3319 | 16688.2767 | 7721.8275 | 12676.5276 | 12642.1538 | 15928.2929 | 14686.3195 | 9473.0915 | 9450.6591 | 14590.0396 | 6328.2602 | 7004.063 | 12223.452 | 13675.4566 | 8842.1082 | 9453.6467 | 13200.2389 | 5939.5463 | 9027.2508 | 7484.0617 | 10301.4287 | 12020.8108 | 6558.8408 | 8511.7899 | 11536.0615 | 6777.6659 | 8879.8379 | 12127.5026 | 9852.9432 | 11000.0114 | 18346.6511 | 9399.788 | 8088.2531 | 9878.6559 | 9687.3492 | 14646.3878 | 12707.5946 | 8310.6693 | 10198.2358 | 10850.2356 | 13192.843 | 10690.8485 | 6945.1073 | 6892.8857 | 5694.7786 | 10519.3674 | 7531.5699 | 9704.5315 | 6477.1466 | 11674.3644 | 8754.0036 | 5137.6285 | 5134.2249 | 11479.2013 | 7481.7761 | 4769.022 | 16787.7464 | 17695.6582 | 16761.37 | 10144.5817 | 12090.4057 | 7555.8757 | 11633.7433 | 12646.3583 | 19956.1052 | 12591.7175 | 10658.4483 | 11964.1287 | 10930.3026 | 7996.6276 | 6820.1067 | 12181.8491 | 4859.3967 | 12009.9886 | 10725.1466 | 7407.0574 | 7073.5217 | 3438.3513 | 5763.4713 | 13108.4751 | 12118.5068 | 10137.3004 | 14251.8029 | 11665.5958 | 14739.0026 | 7720.2584 | 10197.3343 | 8767.1538 | 8473.1374 | 24258.1539 | 8455.519 | 10641.0857 | 5674.3415 | 5218.0481 | 13054.7339 | 7933.3262 | 12459.9239 | 16003.9091 | 6736.3133 | 10722.9327 | 9007.1083 | 6578.4938 | 8071.2008 | 5761.1918 | 6132.2553 | 6418.259 | 7938.2501 | 13633.5424 | 7957.6592 | 6203.4273 | 7569.6917 | 8961.8704 | 8850.627 | 7447.0411 | 7085.7789 | 17099.205 | 13022.8807 | 10789.5038 | 11828.3707 | 12432.9722 | 9315.0249 | 11854.6171 | 8820.4025 | 9859.3759 | 13198.0158 | 7796.634 | 10808.1563 | 13845.9249 | 9922.2847 | 7916.2745 | 9614.2425 | 10810.0572 | 4809.8848 | 14039.227 | 11771.6295 | 7301.7118 | 13967.9374 | 17106.568 | 8898.6229 | 12128.2696 | 10768.6944 | 13536.8572 | 7983.2716 | 12620.1398 | 24799.3436 | 23373.9487 | 9699.2806 | 15633.2971 | 10453.591 | 14232.5335 | 10220.8722 | 4942.9632 | 8545.9788 | 5856.4688 | 9020.4854 | 20572.7169 | 7261.6509 | 9698.1758 | 6555.7449 | 8248.2192 | 8641.8392 | 6140.3899 | 17665.6595 | 8334.4097 | 7608.6022 | 10364.7459 | 11740.8543 | 16644.4627 | 11010.4302 | 4706.5699 | 6640.6555 | 10299.3923 | 17641.6914 | 15706.8923 | 10632.1653 | 14139.0148 | 8958.9079 | 10401.5848 | 15391.7393 | 13905.9609 | 8720.5918 | 6900.1326 | 5915.7983 | 8549.8104 | 10312.8039 | 15607.3009 | 11172.1543 | 11461.1277 | 12606.2574 | 12640.4788 | 8792.6012 | 15050.6345 | 4876.0899 | 13332.4072 | 6464.2852 | 14635.5467 | 12581.7795 | 7122.3094 | 12693.6695 | 12933.6094 | 9420.6974 | 11372.5408 | 6848.4507 | 7019.7144 | 5531.5911 | 10388.3905 | 11495.8164 | 12870.3571 | 9752.5942 | 6236.454 | 7687.1622 | 17837.5626 | 6779.5074 | 3711.7331 | 9055.6646 | 10299.2274 | 11011.4 | 9380.6552 | 6536.4945 | 11069.9031 | 8229.1976 | 7098.0085 | 9182.5379 | 6642.5426 | 11492.0432 | 9972.2806 | 5207.5691 | 8683.4036 | 17726.9047 | 5461.5583 | 6730.0844 | 12858.2491 | 22524.2937 | 6779.9185 | 9764.0581 | 7818.4747 | 7217.3463 | 1353.4959 | 12327.4764 | 11535.1268 | 10306.1126 | 11240.2162 | 5139.8689 | 5987.135 | 16016.354 | 8733.4194 | 5309.1301 | 12501.8183 | 7084.0643 | 11619.7028 | 15394.5801 | 9130.1564 | 17131.1726 | 5097.5561 | 6318.2572 | 9523.5859 | 6274.712 | 8093.3147 | 11443.0313 | 11559.0777 | 6673.2062 | 8696.129 | 8761.1648 | 9778.2419 | 9027.7852 | 19956.9335 | 13187.6713 | 8279.9634 | 11729.9845 | 4535.9037 | 13032.1553 | 9287.2122 | 6841.3431 | 9691.5666 | 7207.2022 | 13033.6293 | 6083.0512 | 7769.016 | 9417.7577 | 7770.7993 | 8628.4989 | 8510.8894 | 8721.9599 | 12622.1717 | 5196.5192 | 9263.7545 | 8771.0268 | 9072.4182 | 9859.844 | 19934.7174 | 9886.1164 | 11776.7721 | 13773.7609 | 12072.8005 | 14299.7119 | 6374.4693 | 10668.6805 | 10416.6292 | 15227.6432 | 12664.987 | 12859.2846 | 10211.8518 | 5797.682 | 14259.7746 | 9661.7018 | 10309.6956 | 10379.0281 | 10288.2865 | 12762.7482 | 17212.0197 | 8780.559 | 12679.0057 | 9466.154 | 7871.1271 | 6179.4113 | 16114.7002 | 7674.9941 | 11289.4016 | 12512.6584 | 7029.3219 | 11851.5031 | 15409.0023 | 10846.6724 | 12126.3837 | 9119.0626 | 8588.2021 | 7981.1427 | 7320.1296 | 22230.3218 | 15035.1576 | 7316.0185 | 12576.4124 | 8698.6302 | 10120.0094 | 8672.7742 | 5743.0232 | 13172.8974 | 11506.6142 | 10871.1913 | 6849.2487 | 8481.5578 | 6108.7458 | 11143.5732 | 8871.3272 | 11203.1381 | 13340.7866 | 10521.5468 | 10336.4324 | 11193.4771 | 4878.3845 | 7305.7593 | 10417.3004 | 6868.6703 | 15279.3537 | 12258.5824 | 7887.6185 | 8249.0281 | 9257.1522 | 4691.0749 | 10777.9246 | 11459.8574 | 9183.7755 | 9505.1272 | 1792.3457 | 12489.253 | 12951.5215 | 10086.4883 | 13505.8335 | 9419.2587 | 11539.965 | 17125.603 | 6396.9424 | 13975.2706 | 8443.1196 | 10448.918 | 12295.3663 | 9105.7149 | 7715.3252 | 12328.6417 | 9739.9675 | 18047.8259 | 4652.8311 | 15045.7679 | 11016.7364 | 9694.8082 | 6527.714 | 10998.8163 | 15629.12 | 10448.6019 | 14517.8541 | 6215.7577 | 8043.0651 | 12763.6896 | 9276.2738 | 11090.3418 | 12904.5437 | 8172.188 | 6572.6001 | 8955.6187 | 6829.3468 | 5700.3373 | 8290.3792 | 8884.3896 | 8728.2949 | 7867.5976 | 5548.7493 | 10331.6943 | 7505.6495 | 5424.2262 | 7418.5202 | 6452.951 | 13143.8784 | 8980.8161 | 13991.1537 | 6077.7085 | 22576.5185 | 16955.6934 | 8476.5799 | 11862.6659 | 9694.5571 | 13943.0557 | 6908.666 | 7894.7533 | 10763.3183 | 8764.7707 | 12390.1036 | 10477.6852 | 8128.7257 | 15741.0238 | 11958.0216 | 5328.0954 | 5910.972 | 16881.9492 | 9939.1853 | 10377.5826 | 9170.0793 | 8631.3277 | 8937.9719 | 4567.0014 | 17007.4344 | 9865.5333 | 8560.253 | 16210.539 | 6654.2851 | 5898.5802 | 4734.9451 | 6591.6729 | 6536.7228 | 10299.8947 | 6091.2663 | 7457.0025 | 10015.6713 | 6893.0099 | 8897.165 | 20051.4085 | 8051.764 | 9968.8357 | 9662.5499 | 10423.3828 | 6230.599 | 8323.2152 | 9025.5351 | 12047.6981 | 10465.4246 | 10257.5116 | 11123.1912 | 17552.375 | 21812.1379 | 9423.0429 | 8325.9789 | 5282.1269 | 12936.0209 | 12482.336 | 9633.5346 | 6745.6698 | 15951.195 | 10435.6858 | 11670.506 | 14589.5693 | 13378.4422 | 9852.9194 | 16897.9701 | 9176.4001 | 7814.9391 | 12696.0893 | 5962.2994 | 13910.1225 | 8815.1283 | 10669.421 | 13064.0199 | 6603.2901 | 15552.7437 | 10703.3191 | 8400.9115 | 14199.3557 | 10990.7959 | 9792.4724 | 6785.9365 | 5802.8759 | 13036.6238 | 8333.0792 | 18168.3368 | 17416.1202 | 10253.275 | 10728.2886 | 14076.4258 | 5357.4192 | 9919.8376 | 3944.9143 | 6577.0294 | 13004.4042 | 11214.5563 | 4740.561 | 8902.802 | 12007.7653 | 8869.291 | 9848.7467 | 9161.9458 | 11601.0181 | 9167.7211 | 7410.5325 | 10372.1376 | 7594.1536 | 9190.6116 | 19699.034 | 16506.1911 | 11855.0757 | 4335.5471 | 12397.4186 | 13093.9495 | 9873.028 | 8359.4282 | 8289.0401 | 10341.2494 | 6483.2784 | 6765.0863 | 5850.2119 | 8905.1014 | 6355.4794 | 8122.409 | 17512.5603 | 7489.3593 | 9066.0095 | 13490.43 | 9432.9768 | 10352.8622 | 12662.2028 | 17942.8434 | 7553.5569 | 15863.3774 | 1578.2879 | 10249.03 | 13827.2102 | 12194.5588 | 8183.3181 | 9731.894 | 10378.3759 | 10905.9898 | 10658.8908 | 12542.0736 | 12668.0104 | 4028.6321 | 19220.3654 | 15533.074 | 13636.9083 | 6985.224 | 11888.0442 | 10730.3508 | 4395.7769 | 9387.5707 | 8247.7986 | 10935.4786 | 7409.844 | 11208.2462 | 5775.0783 | 9158.7066 | 13393.0475 | 12039.1018 | 17074.2949 | 12900.5046 | 14628.9344 | 14202.7089 | 9019.4318 | 9801.8419 | 5905.7999 | 8862.513 | 6950.1141 | 9194.4924 | 11378.2346 | 6808.8617 | 15084.5487 | 7168.8389 | 6315.0751 | 9670.3839 | 6135.1057 | 11066.9168 | 11610.025 | 6517.8317 | 11368.0734 | 7821.169 | 14605.0377 | 6228.6823 | 11706.7128 | 6675.1943 | 11652.3238 | 15195.3904 | 6011.4304 | 13644.3774 | 10386.8841 | 6959.3334 | 13562.4808 | 7916.6349 | 6972.0195 | 9611.032 | 13355.9766 | 12430.25 | 6397.148 | 8433.0708 | 4953.9508 | 6994.757 | 13377.6381 | 5570.4442 | 18259.0307 | 19408.9375 | 8289.6254 | 5733.0797 | 10196.9448 | 8857.9717 | 14854.1566 | 7248.0253 | 9923.6652 | 16597.4211 | 9721.2352 | 11453.5869 | 8090.5244 | 9410.8366 | 4131.9382 | 8306.2311 | 10160.9322 | 6724.1449 | 11371.8799 | 8602.4055 | 7608.0321 | 10849.6649 | 7651.4135 | 9292.4494 | 8085.9152 | 7421.4562 | 5881.1133 | 5751.9898 | 9596.2145 | 6539.4219 | 18088.4749 | 13783.6542 | 10914.2047 | 12608.9717 | 7639.7935 | 10524.1768 | 6478.5761 | 4818.4271 | 7473.192 | 15495.6226 | 7807.467 | 7938.399 | 15599.5816 | 12057.0359 | 18811.9865 | 14507.4412 | 14555.105 | 7525.0334 | 9694.4361 | 13786.727 | 12090.2969 | 10414.086 | 7330.8349 | 12995.1052 | 6638.272 | 18003.0472 | 21780.5133 | 15298.0921 | 6642.4435 | 13927.3958 | 7804.0551 | 12837.8448 | 12846.324 | 18523.6766 | 9741.8836 | 12500.244 | 16299.0035 | 12707.4215 | 5527.7859 | 9474.6342 | 9720.5519 | 5715.5075 | 4260.0037 | 16215.4348 | 10635.8015 | 7851.8007 | 11435.4156 | 10084.0446 | 7654.0338 | 11811.5606 | 5862.2198 | 6316.1154 | 20796.3111 | 10891.8358 | 10274.1493 | 21024.2797 | 13551.0944 | 14356.0549 | 5974.1263 | 14308.198 | 7594.2007 | 8762.9069 | 8799.1949 | 11907.8545 | 9034.7172 | 8083.4556 | 5586.1121 | 16598.9587
Virus steady state concentration | n_ss/V | virus/m3 |  |  |  |  | n_ss/V | 66.2054 | 51.5023 | 62.8576 | 70.05 | 82.6589 | 95.7908 | 90.7158 | 47.8282 | 88.3702 | 69.7872 | 75.6881 | 117.2337 | 57.2006 | 78.8005 | 100.4535 | 51.9283 | 68.671 | 51.8118 | 22.8071 | 49.1006 | 71.8308 | 60.7051 | 37.7505 | 101.3791 | 75.072 | 36.1405 | 38.9226 | 90.6598 | 58.9717 | 34.5647 | 54.9976 | 31.4516 | 144.7815 | 75.5035 | 58.1031 | 58.5445 | 43.5632 | 46.1448 | 70.7756 | 82.0444 | 76.6964 | 77.383 | 124.765 | 39.6986 | 66.3997 | 84.1356 | 42.474 | 50.0224 | 92.6602 | 76.1175 | 108.6158 | 35.5363 | 90.0395 | 62.6666 | 93.7331 | 56.7831 | 104.4858 | 87.4417 | 112.207 | 81.2072 | 141.127 | 73.1425 | 75.54 | 87.4396 | 78.6168 | 29.6812 | 80.0634 | 103.8136 | 30.5234 | 46.0579 | 55.9871 | 75.5122 | 79.187 | 68.7782 | 95.4481 | 101.4894 | 37.7227 | 62.5931 | 90.9417 | 98.1411 | 128.7392 | 48.3879 | 67.0718 | 60.7063 | 30.1315 | 68.7943 | 76.8828 | 108.0449 | 58.0464 | 55.1675 | 64.5835 | 48.0006 | 77.6504 | 71.6885 | 72.1468 | 85.5629 | 87.0494 | 65.9989 | 35.3141 | 106.149 | 86.5574 | 37.4208 | 62.0787 | 49.3614 | 76.2366 | 58.3471 | 52.7424 | 59.159 | 66.4008 | 100.2443 | 45.6246 | 81.6517 | 72.2117 | 44.1612 | 36.9838 | 48.3175 | 51.9119 | 41.1207 | 75.5917 | 40.6378 | 76.9929 | 23.1076 | 52.6464 | 89.5611 | 82.9003 | 98.5037 | 46.527 | 76.5318 | 90.749 | 73.1794 | 56.2607 | 52.6158 | 77.3345 | 42.3567 | 30.695 | 43.062 | 82.4623 | 81.4899 | 65.6757 | 23.8719 | 84.0578 | 82.4794 | 57.8949 | 97.3016 | 43.612 | 51.4455 | 120.2037 | 55.8785 | 44.9071 | 77.438 | 40.5448 | 50.3447 | 66.6119 | 90.8768 | 39.3366 | 102.8378 | 81.0034 | 55.7405 | 65.2272 | 44.8958 | 75.4282 | 116.4428 | 47.2827 | 37.3668 | 101.7648 | 69.6804 | 94.9195 | 82.9564 | 51.2978 | 37.2178 | 81.0506 | 77.4506 | 37.1415 | 54.3319 | 99.8013 | 60.5235 | 140.5973 | 64.8778 | 106.7569 | 64.6291 | 60.0648 | 127.3203 | 72.6512 | 34.3222 | 165.8036 | 41.3804 | 80.925 | 101.4351 | 55.3072 | 96.7017 | 97.424 | 56.0795 | 55.8965 | 46.1773 | 38.1943 | 50.8342 | 43.8912 | 55.941 | 87.916 | 103.8922 | 93.652 | 41.4864 | 38.2366 | 86.3877 | 35.4855 | 80.3739 | 40.1163 | 61.7731 | 56.4751 | 72.3296 | 66.873 | 83.3509 | 79.983 | 65.0046 | 82.4393 | 105.609 | 44.0442 | 69.2426 | 100.2077 | 66.9002 | 45.4876 | 83.3256 | 39.386 | 61.0901 | 112.8448 | 53.3573 | 55.3094 | 57.7092 | 70.6299 | 87.7827 | 68.3487 | 52.7439 | 60.6168 | 72.2597 | 107.128 | 181.8972 | 49.7267 | 95.0846 | 47.4641 | 66.084 | 58.8083 | 92.1721 | 98.1302 | 51.0167 | 104.7684 | 47.9849 | 41.5847 | 98.4429 | 75.2152 | 103.6383 | 68.2407 | 59.4492 | 71.6274 | 106.5132 | 57.2136 | 86.8183 | 57.6025 | 59.4566 | 51.7729 | 83.8365 | 55.6256 | 75.5857 | 93.8887 | 34.2688 | 57.9424 | 65.8878 | 78.7294 | 70.7199 | 50.9157 | 54.8424 | 61.383 | 27.9381 | 61.0589 | 49.8989 | 100.4682 | 53.7646 | 111.4199 | 63.7185 | 63.1281 | 71.4855 | 87.99 | 70.0222 | 64.6808 | 65.2282 | 68.281 | 41.9969 | 58.4517 | 76.6865 | 100.1282 | 87.2131 | 46.3039 | 90.201 | 37.1201 | 93.524 | 98.872 | 50.5367 | 64.1628 | 74.2576 | 101.6191 | 87.8836 | 43.7434 | 112.0819 | 38.5438 | 42.3365 | 122.022 | 107.6815 | 80.9196 | 55.9354 | 76.2705 | 62.075 | 47.3646 | 74.1096 | 93.84 | 67.3716 | 51.176 | 123.9394 | 61.894 | 40.5852 | 0.035236 | 103.4411 | 91.6948 | 130.3454 | 58.5423 | 52.904 | 34.8475 | 28.8665 | 42.6534 | 107.6163 | 66.9037 | 58.4889 | 55.2609 | 41.3295 | 44.6347 | 76.6371 | 47.7163 | 72.8557 | 91.2282 | 140.4198 | 41.9759 | 55.9714 | 65.1804 | 46.3357 | 65.9479 | 81.5847 | 68.7947 | 94.4096 | 53.8226 | 54.1542 | 46.0335 | 41.1748 | 44.9266 | 90.0634 | 24.8388 | 50.9794 | 48.4871 | 63.8002 | 97.5248 | 65.3818 | 81.0088 | 116.3148 | 70.9177 | 67.7616 | 94.4746 | 60.7291 | 71.1261 | 49.8878 | 86.4713 | 49.7833 | 99.6755 | 91.6493 | 60.2002 | 48.0185 | 26.5986 | 50.8965 | 120.0674 | 45.8065 | 127.3816 | 56.033 | 68.6192 | 47.4389 | 79.124 | 35.7909 | 54.1738 | 70.3019 | 60.9058 | 52.6885 | 118.0608 | 75.2662 | 42.2788 | 46.4643 | 75.3399 | 114.5192 | 53.7103 | 144.4642 | 45.6371 | 40.5888 | 110.7382 | 41.6536 | 43.6136 | 45.9846 | 46.9199 | 50.2691 | 78.2929 | 69.7133 | 68.0249 | 70.8616 | 33.7593 | 55.7164 | 64.6875 | 58.1384 | 53.6254 | 58.104 | 88.1793 | 53.9776 | 101.74 | 57.0347 | 70.9531 | 68.7414 | 106.9409 | 78.3035 | 54.6765 | 50.8779 | 45.9657 | 80.9094 | 88.6152 | 50.6734 | 89.3417 | 65.2819 | 91.5851 | 87.2712 | 91.5924 | 87.0595 | 57.4737 | 63.9084 | 105.4483 | 101.7105 | 105.8663 | 90.1974 | 75.3089 | 34.0067 | 70.1771 | 58.2173 | 47.0705 | 67.9578 | 75.5761 | 72.0075 | 69.869 | 114.9904 | 79.0258 | 97.6099 | 83.9161 | 52.2871 | 82.4203 | 143.1161 | 84.6832 | 35.3444 | 78.5215 | 61.1724 | 60.0245 | 51.4817 | 61.7621 | 58.741 | 39.9734 | 82.0554 | 70.3664 | 80.3279 | 51.6017 | 45.1791 | 49.8123 | 75.4431 | 56.4608 | 94.7744 | 109.7306 | 40.0457 | 37.909 | 64.321 | 60.0887 | 53.3756 | 77.7053 | 90.4969 | 90.6316 | 60.7584 | 72.7123 | 73.7719 | 141.0771 | 47.0974 | 65.9801 | 45.713 | 43.9627 | 30.6383 | 68.3976 | 102.9798 | 79.8507 | 57.383 | 48.5904 | 47.1592 | 70.4693 | 40.9539 | 75.1797 | 60.2923 | 45.4595 | 62.4456 | 44.383 | 33.1289 | 72.1995 | 63.4892 | 79.4842 | 131.2241 | 54.1805 | 28.688 | 54.1588 | 58.9938 | 81.3255 | 68.3724 | 102.7431 | 47.6721 | 84.4484 | 52.3865 | 40.6068 | 66.6932 | 57.6862 | 68.185 | 58.7735 | 63.4389 | 28.1806 | 105.6228 | 67.3899 | 84.4522 | 67.8382 | 39.6395 | 51.4556 | 54.3739 | 101.6292 | 53.0599 | 79.0201 | 43.6355 | 38.0547 | 57.8725 | 65.7454 | 73.6814 | 73.2319 | 52.2385 | 40.4131 | 71.5015 | 56.9959 | 61.3868 | 94.8511 | 61.7038 | 96.9944 | 105.7168 | 54.4628 | 48.1193 | 108.9344 | 73.6199 | 25.0907 | 55.0995 | 54.6896 | 88.0927 | 46.3327 | 60.3422 | 52.696 | 64.1721 | 96.6863 | 82.1635 | 89.0054 | 55.6479 | 101.4106 | 65.9375 | 67.9154 | 44.4104 | 35.4112 | 72.3111 | 60.9301 | 69.1377 | 65.6842 | 93.5594 | 81.3209 | 55.0922 | 35.3873 | 43.1021 | 75.1628 | 52.1439 | 33.197 | 35.2456 | 86.2615 | 68.0772 | 53.4837 | 96.5342 | 72.2608 | 111.2674 | 66.9268 | 59.8576 | 78.3608 | 81.9313 | 42.3422 | 102.1454 | 81.088 | 78.6487 | 37.1471 | 79.8076 | 63.5372 | 111.868 | 74.757 | 50.5788 | 150.1745 | 53.2816 | 91.7943 | 47.2055 | 83.2058 | 37.1453 | 70.898 | 59.5053 | 38.548 | 65.8703 | 57.5679 | 64.5773 | 52.4206 | 56.6931 | 61.3298 | 116.4253 | 63.7484 | 48.242 | 61.4728 | 70.9183 | 51.405 | 38.1362 | 79.0878 | 63.886 | 74.7308 | 125.7543 | 40.7264 | 43.7908 | 68.6013 | 79.006 | 67.0569 | 92.4738 | 74.1611 | 65.8789 | 108.9179 | 32.7782 | 125.8856 | 56.3855 | 56.7435 | 62.7289 | 81.6955 | 76.4381 | 77.866 | 72.2542 | 81.6502 | 69.6375 | 49.1036 | 37.1203 | 98.0405 | 126.4223 | 136.5104 | 51.7252 | 72.6091 | 87.1739 | 65.9893 | 57.0539 | 73.0765 | 65.6276 | 71.5102 | 50.7758 | 73.2605 | 104.843 | 111.1199 | 71.9349 | 35.8913 | 64.2897 | 58.6626 | 96.8537 | 52.9808 | 48.906 | 44.3215 | 77.3401 | 61.9293 | 43.6071 | 76.1534 | 102.2843 | 51.2586 | 106.5162 | 56.2114 | 44.9733 | 68.3589 | 121.8584 | 47.6001 | 63.6289 | 63.6011 | 84.1839 | 68.28 | 37.7166 | 68.6157 | 67.1775 | 61.4823 | 61.0086 | 117.8556 | 81.2538 | 62.0621 | 89.0715 | 52.0903 | 59.3758 | 75.0933 | 86.9563 | 82.1951 | 48.4481 | 121.7085 | 90.296 | 32.6688 | 115.576 | 104.5012 | 99.6076 | 63.4494 | 87.9719 | 26.5237 | 50.8319 | 62.7685 | 91.1739 | 91.9436 | 60.2508 | 49.7837 | 79.4877 | 108.7668 | 105.6634 | 72.836 | 59.7799 | 51.9267 | 72.2422 | 104.669 | 105.204 | 69.3466 | 51.2696 | 72.1565 | 80.2156 | 53.8163 | 49.9929 | 100.9047 | 53.9911 | 117.3113 | 101.3662 | 82.3949 | 51.4942 | 105.0179 | 46.3527 | 119.5028 | 52.4957 | 40.3089 | 64.8186 | 73.0793 | 72.9132 | 132.8193 | 52.9905 | 107.3467 | 44.2398 | 38.1395 | 73.7035 | 97.1909 | 32.5309 | 53.1488 | 55.3396 | 36.9184 | 99.1584 | 75.3741 | 64.2671 | 61.5661 | 56.4912 | 85.1798 | 153.9132 | 84.8707 | 39.2853 | 113.6799 | 78.1063 | 51.5052 | 100.8248 | 76.8584 | 82.9417 | 102.1944 | 85.8408 | 83.7426 | 61.9364 | 52.764 | 71.6355 | 127.4908 | 82.5599 | 97.5574 | 36.3707 | 96.1876 | 35.8739 | 77.2505 | 71.0718 | 83.0985 | 100.0791 | 31.371 | 58.067 | 49.878 | 32.8457 | 36.1641 | 45.0469 | 53.0578 | 87.9062 | 69.3782 | 60.5463 | 79.5651 | 59.9728 | 87.8255 | 136.173 | 69.3956 | 62.2128 | 92.3382 | 65.8199 | 56.7616 | 73.2988 | 96.1863 | 36.5677 | 53.4925 | 56.0097 | 54.1274 | 108.4784 | 44.4262 | 53.6088 | 54.315 | 40.5988 | 69.864 | 78.8178 | 80.067 | 41.7251 | 92.0211 | 75.8521 | 69.1708 | 35.7445 | 56.4059 | 60.1318 | 95.1818 | 69.8869 | 75.4051 | 94.2942 | 37.1774 | 50.0768 | 57.8185 | 71.9963 | 52.5602 | 103.7363 | 77.2317 | 67.2168 | 94.7145 | 87.9243 | 47.7455 | 91.4143 | 42.848 | 57.3415 | 46.1458 | 53.808 | 89.6287 | 85.4174 | 54.1931 | 56.3312 | 64.5855 | 106.1653 | 64.4697 | 32.9114 | 72.0295 | 71.9901 | 107.6439 | 37.9026 | 47.3983 | 42.8327 | 27.8013 | 107.5305 | 72.8064 | 90.1094 | 60.8281 | 47.4874 | 50.9405 | 94.5317 | 59.6608 | 48.4202 | 68.9052 | 47.9847 | 60.1656 | 45.4278 | 68.6741 | 65.2421 | 114.1587 | 68.6228 | 50.2438 | 41.6862 | 60.4596 | 75.3297 | 42.3419 | 63.5645 | 91.5581 | 63.8245 | 77.4882 | 72.3116 | 105.0897 | 34.7129 | 89.4944 | 82.7426 | 52.1518 | 85.4701 | 101.2541 | 23.3275 | 54.0015 | 68.0646 | 100.2578 | 67.9374 | 65.4283 | 56.325 | 46.9019 | 38.7686 | 54.9601 | 83.0295 | 106.9852 | 56.508 | 90.1481 | 99.4447 | 55.5712 | 27.4387 | 60.6692 | 68.5334 | 164.716 | 81.3536 | 18.9205 | 83.7211 | 75.0048 | 66.1041 | 106.1938 | 60.8776 | 44.4428 | 45.9888 | 83.4882 | 102.0627 | 107.1066 | 81.6734 | 85.159 | 82.9356 | 57.3013 | 72.6635 | 51.1098 | 50.9828 | 74.5842 | 52.9299 | 35.8146 | 56.7624 | 56.646 | 41.3989 | 98.1034 | 64.3031 | 90.4876 | 79.192 | 79.107 | 78.3688 | 66.7374 | 71.6966 | 51.3458 | 57.0138 | 103.1743 | 105.9789 | 105.6924 | 54.1326 | 58.6289 | 75.8841 | 56.4894 | 51.9804 | 98.8032 | 141.4315 | 56.0836 | 97.9114 | 63.4896 | 57.6929 | 78.2608 | 44.9904 | 55.69 | 52.9767 | 26.1805 | 66.4309 | 52.3662 | 65.7833 | 85.8078 | 71.5047 | 72.9353 | 92.9606 | 79.7996 | 96.2322 | 25.8928 | 78.1088 | 72.2921 | 120.9694 | 116.8655 | 48.3014 | 71.4241 | 64.918 | 50.567 | 58.7489 | 53.8742 | 132.1261 | 148.7877 | 42.133 | 90.0972 | 73.6318 | 80.9698 | 64.4436 | 128.9572 | 61.4473 | 102.192 | 30.1128 | 71.1372 | 40.4843 | 75.4224 | 89.5268 | 31.5033 | 73.6729 | 42.8012 | 96.5401 | 62.3695 | 65.8035 | 123.485 | 78.9353 | 74.1316 | 69.4895 | 57.0537 | 23.2796 | 47.1206 | 59.0353 | 82.1702 | 30.2365 | 42.4763 | 109.9436 | 65.0572 | 66.4846 | 58.8461 | 73.6001 | 59.3694 | 167.6055 | 66.3257 | 93.9538 | 37.1707 | 85.4444 | 90.8475 | 62.0815 | 49.6551 | 64.0666 | 61.8859 | 61.6246 | 95.6754 | 63.1226 | 16.5061 | 82.88 | 68.8605 | 26.6659 | 51.7196 | 29.9638 | 46.7593 | 54.9068 | 60.9206 | 130.5903 | 43.7233 | 69.1239 | 50.0367 | 87.0146 | 37.5825 | 66.8843 | 53.4268 | 59.118 | 135.0338 | 81.895 | 66.6996 | 95.3367 | 40.7842 | 85.3915 | 50.4667 | 67.4166 | 102.6578 | 65.0548 | 110.1608 | 58.1924 | 89.0055 | 73.5047 | 41.9401 | 34.7033 | 93.6718 | 58.9937 | 42.1968 | 45.1764 | 83.4167 | 56.7774 | 58.9223 | 77.4529 | 72.1237 | 64.8926 | 78.2117 | 55.8071 | 34.4767 | 80.5317 | 80.8043 | 72.0515 | 66.9466 | 64.8069 | 53.6002 | 58.0268 | 97.7062 | 80.5135 | 66.8597 | 44.1145 | 31.5123 | 72.4979 | 50.0844 | 40.3994 | 51.6981 | 47.3407 | 55.7559 | 49.8571 | 68.1136 | 44.0283 | 36.7132 | 54.9664 | 80.8017 | 43.2417 | 48.6164 | 33.6626 | 52.856 | 76.5784 | 50.5089 | 34.9095 | 70.5402 | 82.0086 | 88.3515 | 124.191 | 42.6225 | 87.7408 | 78.4308 | 59.7566 | 38.1043 | 150.4244 | 155.2347 | 99.862 | 121.6903 | 91.77 | 79.0516 | 67.9053 | 87.1612 | 69.2518 | 61.5708 | 37.2018 | 50.7641 | 37.6538 | 65.4747 | 50.9935 | 108.4623 | 60.6515 | 55.6761 | 54.4466 | 37.9613 | 106.3363 | 49.5905 | 73.2376 | 62.8014 | 58.5231 | 42.6886 | 99.5882 | 44.3554 | 62.8088 | 43.95 | 47.8364 | 78.0496 | 78.1005 | 28.6832 | 93.5836 | 42.9626 | 34.4495 | 21.143 | 44.6327 | 46.7612 | 64.0881 | 74.1007 | 36.0766 | 43.1868 | 31.3673 | 59.7813 | 87.3903 | 90.5025 | 115.9723 | 40.9562 | 113.104 | 66.3621 | 43.2314 | 47.6584 | 62.34 | 43.7674 | 59.8009 | 71.6073 | 48.5856 | 59.5348 | 61.5188 | 64.0407 | 60.5432 | 45.9424 | 28.062 | 64.3484 | 30.5976 | 45.8417 | 69.1124 | 47.3396 | 67.062 | 28.878 | 64.3955 | 30.7919 | 69.2537 | 58.4144 | 128.2643 | 45.5021 | 55.0122 | 74.4989 | 94.2192 | 39.6834 | 89.4474 | 67.6934 | 41.764 | 30.0369 | 67.42 | 75.9213 | 51.6485 | 64.196 | 110.551 | 80.3526 | 33.6715 | 52.8744 | 55.322 | 63.1518 | 87.4498 | 82.97 | 79.5873 | 26.4497 | 66.915 | 84.0012 | 57.1451 | 74.2362 | 79.5274 | 7.7256 | 48.9613 | 74.265 | 69.2048 | 90.0262 | 111.3743 | 90.913 | 33.7776 | 43.2166 | 72.0503 | 29.7769 | 76.1501 | 91.0303 | 70.9348 | 44.181 | 63.7894 | 57.7772 | 55.5954 | 93.488 | 47.753 | 51.011 | 84.4049 | 97.3631 | 89.5599 | 55.6505 | 52.6036 | 116.617 | 52.3313 | 67.4722 | 69.343 | 67.3411 | 69.7575 | 109.2277 | 57.7027 | 61.4637 | 38.658 | 53.9833 | 100.0614 | 63.7367 | 37.2755 | 64.1513 | 101.8671 | 89.6429 | 41.1794 | 82.9163 | 86.019 | 58.402 | 89.631 | 62.3972 | 27.0991 | 75.5254 | 73.2177 | 110.0089 | 82.6406 | 44.6649 | 55.363 | 85.2611 | 94.1281 | 92.5093 | 86.6088 | 49.0815 | 89.7634 | 43.1807 | 102.094 | 65.576 | 88.519 | 58.9726 | 65.0677 | 69.5799 | 83.5722 | 27.0036 | 68.9667 | 81.3717 | 104.3969 | 31.8542 | 49.8168 | 54.6383 | 101.9308 | 122.3341 | 78.1572 | 70.5775 | 77.8019 | 70.518 | 71.0969 | 54.3854 | 52.3586 | 50.9957 | 62.5801 | 95.0029 | 86.7916 | 108.2342 | 33.8203 | 97.405 | 78.0843 | 60.5173 | 55.907 | 42.8885 | 69.0411 | 58.0257 | 55.4059 | 77.8371 | 62.8062 | 34.137 | 66.2338 | 92.5262 | 6.9056 | 70.0994 | 34.0934 | 47.7993 | 43.3381 | 89.0171 | 71.9198 | 81.8265 | 67.1032 | 60.2952 | 91.9085 | 56.965 | 59.4004 | 72.4918 | 86.8244 | 81.968 | 79.531 | 39.1538 | 129.0456 | 74.7448 | 35.7594 | 53.0334 | 108.1241 | 76.448 | 93.6644 | 91.4675 | 59.6901 | 66.9901 | 71.0993 | 85.8924 | 72.6639 | 45.0094 | 104.3191 | 76.985 | 78.7978 | 77.9419 | 60.4269 | 85.3917 | 68.1981 | 55.8004 | 47.8445 | 62.9704 | 35.86 | 38.8233 | 76.686 | 84.2687 | 70.3535 | 88.2683 | 71.1777 | 123.4178 | 66.8188 | 93.2868 | 64.2554 | 36.8595 | 53.5332 | 72.2179 | 127.1438 | 68.3405 | 65.6814 | 92.9865 | 106.2365 | 52.6161 | 46.5089 | 64.3641 | 64.9271 | 77.99 | 117.5493 | 81.0359 | 48.6271 | 83.9333 | 98.5157 | 36.3271 | 67.3636 | 70.2883 | 83.0373 | 80.4649 | 64.3022 | 66.5325 | 70.3911 | 53.2555 | 55.0262 | 27.3549 | 65.5022 | 42.2176 | 102.2636 | 68.3431 | 66.8886 | 72.1914 | 74.9572 | 92.1653 | 67.8941 | 76.6641 | 89.3456 | 101.405 | 69.342 | 149.9901 | 83.9943 | 43.176 | 50.5029 | 72.2013 | 26.2968 | 89.4794 | 47.7257 | 107.5897 | 77.0521 | 43.2019 | 89.9114 | 48.994 | 87.6077 | 77.8825 | 60.0381 | 84.9983 | 58.4593 | 59.684 | 93.8441 | 76.4968 | 57.7803 | 80.0004 | 75.0448 | 72.8319 | 49.9828 | 40.6672 | 74.2827 | 117.4676 | 33.582 | 57.3509 | 67.7918 | 61.8953 | 88.4068 | 39.1218 | 33.8565 | 61.9705 | 48.6636 | 86.3707 | 68.0613 | 34.8277 | 82.7185 | 86.1523 | 44.9849 | 70.7664 | 87.5698 | 88.0724 | 65.5871 | 94.006 | 76.905 | 51.19 | 62.6503 | 62.3346 | 69.4769 | 39.5529 | 33.1275 | 72.9384 | 97.8167 | 38.1909 | 64.0182 | 63.239 | 51.2289 | 81.9204 | 44.9587 | 118.255 | 27.2978 | 70.9979 | 58.3838 | 41.1522 | 84.2359 | 59.7342 | 80.1338 | 39.1836 | 91.2549 | 37.1649 | 45.7158 | 67.7499 | 19.8149 | 53.4081 | 40.3204 | 59.313 | 76.7685 | 14.4035 | 96.9948 | 107.8505 | 102.7458 | 45.1401 | 84.363 | 97.4469 | 48.3506 | 113.2126 | 53.546 | 89.0333 | 61.779 | 70.1003 | 40.2342 | 46.39 | 57.3483 | 39.7744 | 88.6781 | 55.8728 | 36.1718 | 35.6967 | 51.5126 | 105.2327 | 92.4736 | 98.8409 | 71.8956 | 58.118 | 83.4318 | 107.9934 | 60.5097 | 64.3899 | 72.1615 | 63.6201 | 95.1466 | 50.133 | 86.6286 | 54.3682 | 58.3335 | 65.8819 | 83.982 | 66.4616 | 60.2939 | 95.3298 | 63.5141 | 84.3325 | 42.2299 | 102.4969 | 50.0325 | 40.166 | 60.7557 | 56.6464 | 59.5575 | 76.5649 | 78.6863 | 57.7383 | 75.8549 | 60.5629 | 56.0852 | 83.6405 | 72.7984 | 46.8675 | 75.3605 | 100.685 | 55.8232 | 72.2586 | 50.3378 | 100.3089 | 55.6013 | 82.2687 | 89.2255 | 91.3471 | 66.7096 | 117.0948 | 62.9759 | 46.1205 | 46.0213 | 98.893 | 65.7223 | 46.756 | 63.9024 | 84.6727 | 48.853 | 64.4424 | 101.5306 | 49.5017 | 55.5565 | 71.0705 | 37.3448 | 59.7933 | 58.0569 | 54.6986 | 110.0277 | 68.0259 | 94.5468 | 79.6508 | 43.1937 | 56.681 | 149.2227 | 63.6789 | 77.05 | 20.7687 | 87.4666 | 108.7401 | 53.8307 | 62.4017 | 58.9623 | 32.124 | 74.7265 | 63.0993 | 85.6388 | 53.5724 | 88.5391 | 112.1403 | 48.5438 | 68.8089 | 65.0334 | 67.1936 | 62.1106 | 63.4866 | 69.799 | 116.0994 | 37.264 | 45.5772 | 62.0232 | 99.4602 | 71.9655 | 40.3672 | 72.6159 | 120.8085 | 57.082 | 69.5771 | 60.3713 | 102.2827 | 65.0698 | 47.6442 | 68.0651 | 63.3649 | 113.1966 | 59.2957 | 81.4878 | 132.5198 | 52.8877 | 54.9584 | 81.1857 | 115.3509 | 40.8153 | 63.864 | 122.856 | 93.8277 | 65.7376 | 62.3513 | 72.6708 | 67.9341 | 54.5073 | 70.2325 | 79.2798 | 56.1099 | 70.2373 | 45.6752 | 64.7529 | 80.4685 | 63.9023 | 76.12 | 66.7377 | 63.5876 | 58.4102 | 30.1028 | 49.8252 | 47.83 | 64.7844 | 127.5992 | 56.3057 | 48.5841 | 42.6441 | 121.5486 | 94.1226 | 101.2728 | 65.2355 | 61.2881 | 113.6023 | 77.2267 | 65.9983 | 65.5503 | 70.4254 | 62.0258 | 97.6893 | 64.1908 | 77.8764 | 50.2038 | 32.3643 | 99.9586 | 36.3891 | 90.5271 | 51.9093 | 100.8591 | 61.3363 | 56.9373 | 41.9538 | 64.1923 | 46.8135 | 94.5233 | 126.9189 | 107.8415 | 34.0006 | 67.7397 | 45.7348 | 67.3828 | 30.5884 | 45.787 | 71.8944 | 72.3733 | 64.8795 | 74.6841 | 35.9609 | 56.3753 | 60.4597 | 50.6458 | 92.0321 | 98.6338 | 87.6021 | 45.3475 | 40.8763 | 51.7118 | 73.8724 | 70.1953 | 83.7294 | 85.0875 | 97.522 | 84.2125 | 79.0014 | 37.5178 | 61.6686 | 48.4332 | 53.3844 | 39.0073 | 42.8181 | 61.1228 | 65.8812 | 103.9791 | 77.0027 | 50.7373 | 121.1787 | 66.654 | 100.3772 | 70.6328 | 91.3456 | 65.5468 | 91.9392 | 108.0004 | 114.0103 | 94.9301 | 28.0622 | 109.4716 | 57.6415 | 72.3785 | 45.1534 | 40.8765 | 116.4684 | 47.1583 | 126.7529 | 95.3406 | 38.5636 | 86.8644 | 85.6737 | 82.2256 | 80.9697 | 59.92 | 69.1818 | 103.8394 | 65.7269 | 109.0471 | 64.3785 | 62.4299 | 52.5525 | 50.7514 | 142.4765 | 62.0367 | 60.9456 | 54.5983 | 78.1809 | 87.1135 | 107.2223 | 46.9171 | 72.3848 | 42.6752 | 84.3462 | 21.2611 | 52.3517 | 52.5934 | 134.9879 | 55.4079 | 67.4149 | 57.4399 | 58.2048 | 41.9574 | 41.9423 | 100.702 | 52.6949 | 87.0227 | 74.9642 | 25.1336 | 28.5345 | 37.5791 | 79.8594 | 46.2174 | 65.0786 | 58.4122 | 95.4054 | 52.415 | 65.9416 | 54.0875 | 103.0415 | 71.6134 | 49.3802 | 59.8862 | 60.4762 | 30.5192 | 73.0035 | 82.4984 | 65.7735 | 112.4188 | 33.7869 | 135.9762 | 80.9428 | 79.9924 | 48.0529 | 57.0977 | 59.5564 | 60.3532 | 41.3393 | 51.0852 | 39.0327 | 34.7767 | 93.1316 | 53.2582 | 49.0889 | 65.154 | 46.0868 | 56.5229 | 44.7969 | 69.9885 | 77.0318 | 47.2383 | 69.1055 | 68.3962 | 46.1466 | 72.1009 | 54.8934 | 103.7165 | 56.7161 | 98.734 | 114.454 | 81.0374 | 44.6729 | 35.2054 | 85.7661 | 88.6988 | 79.1839 | 58.3679 | 58.6414 | 77.7165 | 49.2598 | 43.7937 | 44.8296 | 51.4379 | 53.3517 | 131.0639 | 62.9519 | 142.5463 | 75.5164 | 49.7995 | 73.0782 | 76.8519 | 56.8125 | 78.2629 | 31.3923 | 39.5812 | 80.8112 | 70.8941 | 54.7696 | 73.4365 | 91.0284 | 140.5345 | 41.0501 | 78.4908 | 77.8753 | 78.9222 | 102.5578 | 81.4748 | 56.1754 | 68.257 | 77.4866 | 34.7831 | 58.1995 | 60.7988 | 78.4327 | 101.6047 | 132.2452 | 57.5543 | 64.2624 | 89.8046 | 43.9968 | 46.3235 | 110.4268 | 50.0839 | 83.1931 | 66.1674 | 58.8861 | 51.5648 | 90.4661 | 52.3756 | 42.4341 | 80.3616 | 82.6079 | 82.3792 | 140.0609 | 59.6959 | 74.1373 | 55.5818 | 127.7591 | 70.8152 | 50.5657 | 63.61 | 72.8188 | 129.9926 | 68.8104 | 99.6758 | 58.0185 | 60.3645 | 86.8305 | 59.2053 | 57.7798 | 70.1826 | 41.8248 | 73.9463 | 33.7236 | 49.6366 | 47.6566 | 50.4472 | 75.068 | 39.8529 | 56.8591 | 102.0979 | 24.124 | 92.8222 | 20.4424 | 96.0642 | 55.2812 | 55.1381 | 62.9139 | 64.2278 | 69.4337 | 83.4881 | 55.8375 | 158.6821 | 59.2092 | 107.4864 | 51.1933 | 84.2032 | 47.274 | 69.5529 | 83.7176 | 98.9598 | 68.5987 | 67.4233 | 118.8452 | 30.3303 | 103.1831 | 48.0919 | 60.8213 | 54.0654 | 41.1437 | 49.1807 | 36.3941 | 51.4506 | 24.4375 | 86.7362 | 50.8359 | 26.6095 | 94.4133 | 44.8085 | 104.7067 | 25.7478 | 74.2298 | 101.5632 | 95.2267 | 43.9942 | 83.077 | 100.2652 | 74.5225 | 44.4612 | 206.6886 | 75.8886 | 35.0505 | 46.0333 | 69.2741 | 86.5411 | 45.0255 | 38.5499 | 85.7425 | 74.3553 | 90.1511 | 123.9508 | 80.5398 | 87.3313 | 52.9111 | 58.8332 | 93.4743 | 93.8862 | 55.9838 | 81.8908 | 76.2155 | 61.2827 | 78.3573 | 86.4751 | 68.9718 | 72.9869 | 76.1152 | 79.6345 | 92.1975 | 40.4847 | 66.7379 | 76.4322 | 39.036 | 66.9945 | 50.912 | 64.6169 | 98.3327 | 82.3418 | 51.9339 | 102.8211 | 49.8271 | 31.4746 | 56.5291 | 26.5936 | 108.3897 | 56.4986 | 84.6079 | 151.3089 | 42.4443 | 82.1167 | 86.3599 | 87.0909 | 83.3042 | 94.8478 | 109.8139 | 42.5559 | 33.1888 | 102.1555 | 100.9074 | 75.9224 | 53.14 | 96.6779 | 109.1847 | 89.589 | 69.4387 | 108.6432 | 91.7653 | 59.3069 | 23.1874 | 64.4178 | 30.5346 | 112.6895 | 107.4852 | 48.5018 | 72.3003 | 64.0767 | 42.9048 | 87.9606 | 37.3904 | 44.812 | 68.7265 | 76.1214 | 68.3693 | 61.9864 | 67.8689 | 120.8024 | 60.3635 | 39.2768 | 95.6588 | 32.0969 | 97.3175 | 92.8968 | 86.1975 | 89.9869 | 44.7606 | 56.2793 | 47.3404 | 104.7102 | 100.5891 | 40.1992 | 104.8028 | 56.8948 | 52.2146 | 94.6098 | 54.6747 | 60.3177 | 50.0948 | 122.9277 | 86.7443 | 70.3756 | 46.7564 | 42.5526 | 64.918 | 61.306 | 39.6423 | 58.2903 | 71.299 | 75.0026 | 56.6933 | 72.0089 | 46.8013 | 50.2224 | 64.7229 | 37.876 | 66.7853 | 82.6168 | 85.8072 | 120.4348 | 38.1082 | 76.8483 | 37.5465 | 71.4211 | 96.4909 | 66.3671 | 109.5368 | 110.55 | 78.1928 | 46.4935 | 53.7126 | 64.8205 | 42.5475 | 60.0722 | 98.1309 | 97.737 | 102.7742 | 104.7244 | 97.5797 | 51.6016 | 88.4424 | 56.6911 | 63.9859 | 62.7958 | 91.0529 | 51.3931 | 69.8266 | 79.7647 | 66.3911 | 73.4255 | 69.0122 | 45.8069 | 40.6651 | 54.105 | 90.7201 | 36.7166 | 59.6425 | 102.7518 | 62.1503 | 89.0035 | 58.0003 | 49.4308 | 71.4522 | 106.8548 | 36.8466 | 26.6253 | 77.6934 | 107.9883 | 32.7872 | 40.214 | 73.959 | 52.4849 | 43.2531 | 74.9304 | 99.0295 | 61.5504 | 46.161 | 91.3467 | 86.9841 | 0.62197 | 66.262 | 77.1831 | 24.1165 | 85.2244 | 112.7412 | 54.3452 | 65.4122 | 61.5517 | 37.6053 | 87.0788 | 67.4131 | 43.7212 | 71.5504 | 54.018 | 73.3262 | 65.4753 | 71.627 | 62.0029 | 59.23 | 64.2583 | 62.0779 | 38.2737 | 70.6693 | 80.5982 | 86.0686 | 99.2073 | 97.5185 | 74.0152 | 128.9962 | 60.2212 | 77.0618 | 46.4102 | 38.5577 | 5.9681 | 71.1764 | 78.9746 | 61.9336 | 52.8936 | 110.3129 | 67.1583 | 91.5746 | 50.3815 | 56.211 | 50.1055 | 123.0068 | 63.7934 | 73.0351 | 74.9239 | 40.8629 | 57.2848 | 44.2478 | 52.8863 | 35.3135 | 103.2555 | 59.3887 | 38.6074 | 95.3764 | 71.9838 | 73.4001 | 70.5398 | 62.6787 | 64.1379 | 75.5645 | 64.8231 | 57.6961 | 57.2267 | 46.2714 | 70.6945 | 81.5887 | 76.2321 | 57.5392 | 49.5223 | 77.7694 | 57.0529 | 79.6617 | 69.3175 | 87.8287 | 63.42 | 43.6684 | 72.1702 | 27.8842 | 86.7613 | 33.702 | 77.2746 | 73.8725 | 104.003 | 73.3158 | 43.3001 | 51.7357 | 100.3941 | 52.2902 | 73.356 | 89.5568 | 51.0958 | 53.3922 | 28.1981 | 56.4194 | 94.8909 | 50.133 | 51.4018 | 68.0607 | 72.7582 | 95.8956 | 60.9242 | 73.0156 | 84.5637 | 83.4186 | 79.4232 | 41.7681 | 130.5596 | 43.7822 | 74.4733 | 80.9757 | 71.527 | 48.1997 | 36.5832 | 48.7062 | 37.0479 | 48.3377 | 63.7415 | 59.9753 | 71.2898 | 42.6993 | 78.4485 | 51.5785 | 57.9801 | 55.3037 | 130.1715 | 146.5959 | 60.8379 | 32.5785 | 39.6129 | 79.6473 | 48.9609 | 57.0192 | 108.6597 | 72.1922 | 41.6129 | 100.7285 | 39.6778 | 83.9423 | 89.5579 | 50.7424 | 59.1624 | 75.0264 | 39.0668 | 78.234 | 101.0499 | 45.4057 | 74.522 | 102.6651 | 75.2704 | 94.6137 | 64.5946 | 36.0266 | 59.6746 | 36.6449 | 62.4947 | 88.8067 | 48.4504 | 63.2478 | 47.8203 | 102.9069 | 53.1358 | 76.6708 | 64.7411 | 163.2139 | 110.7576 | 45.7516 | 48.3747 | 56.0803 | 83.1802 | 55.092 | 97.7837 | 62.9147 | 66.752 | 41.662 | 97.8003 | 68.502 | 57.8371 | 42.4633 | 66.0962 | 63.9496 | 70.7239 | 64.5537 | 82.8528 | 44.8147 | 71.4087 | 67.1909 | 57.1292 | 47.8441 | 74.9274 | 136.9587 | 63.9333 | 51.3314 | 94.1351 | 44.4742 | 54.804 | 55.0465 | 70.2254 | 124.1681 | 67.6965 | 81.4107 | 37.6379 | 54.5233 | 56.4738 | 64.6657 | 63.5315 | 63.8289 | 84.8083 | 50.7792 | 64.3234 | 48.6758 | 55.2096 | 35.5893 | 58.8724 | 76.4011 | 53.2354 | 110.5267 | 31.8854 | 52.6946 | 40.4135 | 58.1796 | 84.8574 | 60.927 | 89.3522 | 79.3609 | 44.8197 | 56.4563 | 42.938 | 80.7877 | 60.0675 | 103.8255 | 62.5429 | 62.2999 | 143.0749 | 66.7475 | 99.9369 | 106.6398 | 43.6588 | 80.8851 | 110.5475 | 108.0679 | 134.05 | 77.5376 | 95.7027 | 75.9664 | 89.8178 | 69.3789 | 63.3655 | 43.7335 | 54.0251 | 103.8704 | 60.463 | 122.8593 | 66.666 | 81.7162 | 58.4682 | 74.9069 | 97.9923 | 82.6256 | 62.73 | 67.1369 | 75.1049 | 49.5647 | 69.1948 | 85.9294 | 114.6657 | 44.9371 | 48.8927 | 71.7039 | 69.9217 | 109.8262 | 48.3906 | 66.088 | 62.3719 | 28.5536 | 141.8631 | 69.4111 | 40.3412 | 95.5078 | 101.5796 | 109.3235 | 34.1715 | 109.5488 | 73.4897 | 59.9419 | 54.6468 | 70.276 | 77.9435 | 52.5141 | 67.3172 | 49.8316 | 110.099 | 72.1663 | 100.7958 | 50.0734 | 67.1388 | 69.1164 | 57.966 | 59.4414 | 58.1371 | 60.7464 | 67.287 | 36.742 | 65.9239 | 54.8584 | 99.1147 | 74.3769 | 89.2104 | 62.7374 | 82.6459 | 50.741 | 70.4428 | 85.8966 | 79.6516 | 159.3309 | 72.1821 | 77.933 | 70.5565 | 41.1236 | 128.133 | 43.9405 | 55.5369 | 61.2139 | 83.8601 | 58.3958 | 29.312 | 38.9334 | 48.5154 | 50.4138 | 46.9279 | 59.3244 | 61.1696 | 22.2973 | 60.6546 | 83.7534 | 98.3338 | 87.0565 | 36.51 | 59.1308 | 49.6812 | 103.7321 | 65.8261 | 58.6329 | 56.7558 | 39.7178 | 72.0093 | 61.3203 | 60.7054 | 102.2347 | 59.2939 | 45.9467 | 102.1875 | 45.2445 | 68.5291 | 70.6794 | 74.8023 | 56.3401 | 65.0174 | 45.7107 | 72.1477 | 103.3219 | 81.8644 | 47.5071 | 56.4872 | 72.1325 | 67.4941 | 77.5541 | 56.8861 | 61.5234 | 48.5945 | 33.9404 | 48.9953 | 61.1719 | 69.3791 | 50.6129 | 103.3211 | 46.4813 | 48.6942 | 74.9522 | 40.3693 | 49.6042 | 65.8847 | 64.9282 | 69.7153 | 41.887 | 124.5979 | 57.0374 | 116.6195 | 53.0294 | 85.5814 | 32.4565 | 59.0906 | 52.3584 | 88.1197 | 34.9629 | 100.9323 | 73.9 | 20.8305 | 55.8293 | 76.9291 | 77.0876 | 62.1262 | 120.0663 | 54.9852 | 53.6377 | 45.373 | 67.0481 | 65.1832 | 38.2218 | 45.3225 | 79.9619 | 51.4817 | 67.5231 | 74.1518 | 46.662 | 43.1481 | 47.7067 | 57.4874 | 96.0381 | 56.1 | 72.6198 | 75.608 | 62.3466 | 62.7115 | 49.2953 | 91.3425 | 63.3966 | 47.0715 | 50.9466 | 102.4494 | 67.9091 | 55.0274 | 87.8895 | 49.9238 | 20.8716 | 67.8326 | 45.2988 | 64.0462 | 48.9931 | 96.6752 | 72.3486 | 54.4943 | 64.5917 | 60.655 | 41.5654 | 56.103 | 128.1837 | 98.4846 | 92.6184 | 55.7353 | 41.8798 | 104.4904 | 51.4297 | 90.2021 | 112.8018 | 71.4825 | 44.8795 | 66.6392 | 82.2068 | 26.9656 | 63.5799 | 56.9167 | 109.3594 | 47.4641 | 103.6669 | 69.4413 | 99.5811 | 124.3284 | 74.4971 | 49.9803 | 45.1649 | 129.7413 | 53.844 | 54.3159 | 113.5407 | 70.4508 | 65.9393 | 64.647 | 67.7291 | 61.3834 | 63.0695 | 36.5355 | 39.9519 | 84.403 | 48.5652 | 75.2351 | 128.9787 | 74.8465 | 103.1124 | 48.1788 | 59.9773 | 80.8053 | 94.2309 | 55.6365 | 78.3959 | 94.4602 | 33.3112 | 107.2408 | 30.9797 | 47.4175 | 85.915 | 80.2776 | 88.9406 | 69.3275 | 50.5925 | 50.8089 | 37.2915 | 70.0474 | 43.1554 | 56.374 | 54.0638 | 59.4704 | 55.5187 | 97.4263 | 72.1824 | 46.5675 | 62.9246 | 72.231 | 65.8589 | 107.8061 | 60.8273 | 63.3653 | 43.7335 | 83.0838 | 45.9866 | 47.51 | 46.9766 | 55.4674 | 51.7264 | 95.1261 | 64.7797 | 58.4998 | 73.1538 | 106.2956 | 78.34 | 36.7256 | 41.9927 | 80.6147 | 75.5948 | 48.8904 | 43.8362 | 62.1668 | 115.2493 | 52.464 | 53.2679 | 48.3149 | 71.4222 | 64.1166 | 56.0176 | 43.7622 | 75.0938 | 45.1897 | 98.7831 | 105.6248 | 61.8272 | 90.0317 | 81.4391 | 73.3472 | 47.7783 | 79.5499 | 52.7186 | 80.3698 | 86.3019 | 29.4728 | 50.2504 | 80.0518 | 48.0937 | 65.8858 | 60.6229 | 98.8816 | 82.0602 | 124.2983 | 46.837 | 92.7416 | 122.7727 | 44.0298 | 64.3957 | 43.4582 | 63.3928 | 71.3157 | 73.1205 | 56.452 | 83.1727 | 59.4092 | 72.08 | 79.8581 | 90.1658 | 89.4121 | 61.9723 | 65.0588 | 116.3096 | 56.5183 | 53.4668 | 87.2253 | 30.3028 | 130.0951 | 88.0437 | 66.4604 | 87.2743 | 22.7956 | 25.1695 | 62.4605 | 124.9926 | 45.8242 | 37.2368 | 146.3231 | 98.3271 | 17.8928 | 108.7763 | 85.8929 | 92.8179 | 35.8324 | 93.0082 | 60.8851 | 62.4898 | 61.6141 | 45.7081 | 55.3029 | 58.7387 | 90.3144 | 54.2993 | 56.5923 | 59.0111 | 54.4386 | 47.015 | 69.98 | 51.6519 | 36.2581 | 74.9963 | 49.3193 | 51.2891 | 85.2956 | 67.5664 | 114.8804 | 52.8571 | 61.3964 | 66.9184 | 111.9128 | 30.5371 | 89.581 | 53.1544 | 58.1527 | 41.0545 | 70.8777 | 28.3899 | 91.4737 | 57.4052 | 47.032 | 90.1745 | 95.7891 | 31.1814 | 83.3594 | 91.9023 | 89.7203 | 67.1165 | 89.4128 | 32.1487 | 68.9113 | 65.863 | 69.034 | 77.8972 | 75.0609 | 71.6564 | 54.7898 | 95.4475 | 36.6778 | 68.0367 | 125.6652 | 80.9229 | 39.2253 | 54.4243 | 55.8914 | 60.9746 | 38.0767 | 47.3645 | 60.5201 | 50.6118 | 53.6089 | 91.0833 | 54.3848 | 80.9848 | 93.269 | 49.8431 | 53.0763 | 96.9716 | 105.2504 | 69.0453 | 45.2448 | 41.0676 | 100.0876 | 58.3021 | 78.2766 | 111.6795 | 76.1596 | 79.7952 | 67.4594 | 55.5413 | 36.354 | 121.8503 | 102.2111 | 28.9278 | 56.2227 | 70.5259 | 59.9165 | 111.479 | 68.377 | 96.2064 | 106.7631 | 56.3176 | 91.4865 | 39.0602 | 84.962 | 93.4311 | 83.2504 | 46.2694 | 83.4291 | 47.8223 | 127.5991 | 117.3292 | 59.886 | 34.7814 | 87.9503 | 89.5498 | 57.0731 | 59.9384 | 72.3734 | 67.4285 | 68.6417 | 95.1272 | 89.0935 | 65.8483 | 100.7 | 100.4786 | 93.1649 | 45.3319 | 75.5916 | 37.535 | 89.1275 | 47.2238 | 94.1967 | 130.0995 | 102.6896 | 73.3838 | 65.8995 | 101.006 | 33.1465 | 73.8913 | 81.5609 | 53.3114 | 73.1577 | 66.7702 | 50.5633 | 49.445 | 56.5722 | 95.0997 | 78.7849 | 148.9618 | 57.5903 | 74.3755 | 70.0964 | 70.8329 | 83.5608 | 84.5639 | 117.4229 | 42.1767 | 67.0686 | 134.0147 | 95.9241 | 59.1713 | 49.6283 | 43.0365 | 71.0968 | 106.6542 | 29.9846 | 66.3111 | 87.7832 | 44.5087 | 49.7499 | 43.1512 | 52.3358 | 52.9216 | 114.6931 | 54.8244 | 60.176 | 33.4526 | 74.9616 | 79.6737 | 93.7778 | 135.2869 | 74.3845 | 49.4527 | 62.0068 | 87.5122 | 56.8229 | 74.5595 | 63.0943 | 69.6332 | 49.3824 | 40.0205 | 57.6641 | 117.0644 | 73.97 | 49.335 | 41.5953 | 112.7887 | 79.809 | 37.5594 | 49.5177 | 88.3195 | 2.3685 | 72.3144 | 126.1948 | 49.2007 | 41.2074 | 84.7082 | 86.238 | 47.3751 | 77.0522 | 52.4397 | 87.1395 | 65.8794 | 60.3753 | 34.7758 | 101.3446 | 28.1326 | 36.8732 | 66.7702 | 40.7868 | 58.0556 | 47.3783 | 30.4918 | 11.6856 | 64.5046 | 94.672 | 91.645 | 77.988 | 55.535 | 56.993 | 91.7074 | 53.3919 | 56.0584 | 61.8732 | 27.2256 | 31.0256 | 124.4277 | 30.8374 | 134.6812 | 46.6511 | 105.604 | 56.7776 | 67.8503 | 88.0274 | 73.197 | 52.8745 | 66.0625 | 40.8312 | 63.7881 | 73.5465 | 58.2868 | 33.7121 | 56.7695 | 49.1486 | 41.9998 | 68.3025 | 126.6402 | 83.3481 | 76.7235 | 65.8136 | 135.7754 | 77.787 | 55.6924 | 34.2789 | 85.5345 | 29.6913 | 51.6563 | 30.2638 | 44.5196 | 76.8641 | 61.2551 | 59.6287 | 43.9795 | 72.2866 | 128.2923 | 81.1386 | 60.0623 | 52.0267 | 140.5993 | 105.4599 | 62.6804 | 53.2354 | 54.4886 | 99.5325 | 110.2342 | 66.7232 | 78.1376 | 84.3187 | 53.3139 | 66.6013 | 43.7499 | 30.539 | 77.2612 | 117.9756 | 43.0384 | 69.1729 | 89.5749 | 33.4871 | 64.8758 | 36.9115 | 62.2412 | 128.4939 | 127.6202 | 87.0274 | 47.308 | 70.4091 | 67.0046 | 75.5469 | 86.9782 | 69.3044 | 55.2294 | 55.62 | 75.1958 | 27.9168 | 100.1748 | 65.0966 | 132.5203 | 60.2083 | 59.564 | 42.8291 | 98.0028 | 30.7384 | 51.7498 | 82.8562 | 77.4687 | 73.281 | 40.38 | 37.7514 | 78.2752 | 90.3974 | 37.6798 | 104.9512 | 65.3993 | 70.3884 | 55.5058 | 49.2096 | 49.3049 | 60.5207 | 63.125 | 53.1669 | 59.6794 | 109.9738 | 101.2463 | 136.9569 | 104.0584 | 37.5476 | 42.7328 | 49.2248 | 91.2323 | 33.5023 | 3.9528 | 60.7989 | 73.2983 | 81.4317 | 41.8409 | 36.8064 | 59.6346 | 28.3393 | 39.3466 | 115.3462 | 84.7029 | 58.9796 | 52.7125 | 62.4626 | 34.8667 | 116.9529 | 68.0501 | 83.7788 | 98.7644 | 111.8937 | 83.5327 | 126.5449 | 53.0636 | 53.8927 | 78.2695 | 93.482 | 38.8609 | 56.6002 | 53.22 | 85.4526 | 73.085 | 84.6717 | 92.6766 | 52.2644 | 84.7469 | 19.8979 | 55.088 | 91.5987 | 62.3675 | 83.1429 | 56.9914 | 72.3409 | 27.0071 | 43.1389 | 50.1751 | 37.2622 | 79.7945 | 70.8879 | 46.4968 | 49.956 | 68.3569 | 78.2155 | 52.841 | 62.6521 | 51.0552 | 57.3028 | 82.1513 | 68.0746 | 64.5486 | 69.6116 | 32.1571 | 70.3424 | 56.5714 | 66.466 | 78.309 | 54.6694 | 138.3332 | 99.5635 | 66.8616 | 54.0707 | 66.4019 | 48.9195 | 35.754 | 59.9017 | 101.8797 | 73.0506 | 78.5338 | 45.114 | 56.4325 | 106.2028 | 50.5883 | 36.4598 | 98.4321 | 115.8883 | 53.253 | 51.5119 | 48.2258 | 68.1367 | 46.488 | 58.1715 | 101.656 | 42.1257 | 2.8768 | 82.7017 | 36.9051 | 57.5765 | 75.2635 | 53.439 | 66.3876 | 63.167 | 52.2871 | 57.8232 | 106.107 | 85.2909 | 98.0548 | 59.2568 | 52.8538 | 78.8709 | 24.2063 | 75.822 | 78.6188 | 30.9225 | 65.2899 | 46.3963 | 124.446 | 92.5626 | 92.4463 | 46.195 | 31.7913 | 105.4945 | 87.9547 | 35.3695 | 105.6855 | 77.5208 | 61.6337 | 55.3994 | 42.1828 | 43.1336 | 83.4263 | 62.2947 | 56.3582 | 39.6227 | 2.1424 | 87.6137 | 71.4236 | 53.169 | 62.043 | 79.7409 | 74.1041 | 75.0221 | 51.9168 | 131.1994 | 59.8991 | 82.4201 | 42.9097 | 76.323 | 81.6672 | 39.7131 | 82.0769 | 50.8208 | 36.6901 | 137.8571 | 70.5616 | 120.0309 | 78.0994 | 24.9107 | 92.0566 | 92.7054 | 57.4334 | 69.7414 | 71.0125 | 68.3355 | 70.5209 | 38.0917 | 103.8935 | 45.9827 | 59.8819 | 53.2447 | 82.4573 | 55.0578 | 51.4435 | 49.9722 | 56.1649 | 100.8409 | 89.4871 | 66.4241 | 103.2443 | 75.1653 | 83.9997 | 82.9052 | 54.6545 | 50.2223 | 77.4277 | 75.0019 | 70.4873 | 46.7189 | 77.1373 | 61.3558 | 80.8184 | 68.0416 | 64.4652 | 76.9649 | 53.1544 | 81.8357 | 63.905 | 65.9873 | 18.4395 | 51.0754 | 54.7633 | 35.7503 | 92.955 | 54.1111 | 99.5974 | 125.5357 | 148.5642 | 29.8644 | 49.1494 | 55.4527 | 58.7716 | 41.3602 | 44.3614 | 71.8076 | 76.3991 | 29.1477 | 72.7356 | 95.2933 | 75.6678 | 43.5272 | 78.7684 | 96.4637 | 70.1332 | 32.8833 | 46.8348 | 102.1727 | 54.0745 | 78.3565 | 87.6596 | 51.2367 | 62.3577 | 82.5576 | 76.0782 | 78.6618 | 72.8318 | 84.7553 | 116.9938 | 85.1889 | 85.1845 | 52.4277 | 33.2732 | 73.0961 | 92.9365 | 79.2771 | 13.4695 | 62.822 | 93.9189 | 76.8085 | 59.6864 | 81.736 | 61.0954 | 76.1285 | 41.9023 | 70.0819 | 73.1435 | 85.4159 | 69.5707 | 44.6174 | 106.8929 | 58.5055 | 64.0295 | 70.1649 | 65.1492 | 97.4265 | 97.1525 | 68.5347 | 54.6723 | 63.8051 | 55.2551 | 46.4552 | 78.8391 | 57.7793 | 60.2568 | 45.5858 | 81.8264 | 61.7357 | 48.2649 | 56.3863 | 44.5359 | 39.4133 | 87.4364 | 72.9027 | 60.6279 | 145.5231 | 72.6401 | 63.4243 | 147.2089 | 78.4271 | 66.7431 | 64.5827 | 70.5951 | 44.7377 | 130.7056 | 54.9644 | 83.505 | 32.9569 | 52.913 | 61.4147 | 79.2848 | 69.7707 | 76.7821 | 82.6837 | 71.0308 | 50.8951 | 28.9793 | 101.2312 | 72.0903 | 93.869 | 95.6812 | 87.0128 | 134.1963 | 71.0762 | 61.1259 | 72.7316 | 25.7191 | 66.8594 | 47.5851 | 95.0551 | 90.1057 | 109.24 | 79.7233 | 61.8001 | 98.151 | 88.4672 | 66.6557 | 66.1778 | 76.4509 | 61.7309 | 37.1287 | 34.9307 | 102.3366 | 62.8301 | 96.8394 | 93.0266 | 101.2935 | 42.0908 | 91.8374 | 47.7216 | 56.2779 | 76.934 | 52.8458 | 56.9273 | 50.4505 | 47.0445 | 52.7099 | 85.0309 | 68.9958 | 74.1921 | 91.9201 | 32.9858 | 40.9832 | 66.7838 | 99.2694 | 55.0814 | 34.6679 | 36.1965 | 109.6881 | 77.8174 | 51.6174 | 32.9762 | 62.2765 | 38.5349 | 123.6839 | 42.2983 | 68.5609 | 88.6414 | 94.5473 | 86.3213 | 95.1824 | 49.4561 | 48.457 | 64.4729 | 54.8723 | 43.2415 | 81.7628 | 93.7585 | 49.5919 | 99.41 | 52.2872 | 87.664 | 71.4895 | 35.8347 | 45.06 | 58.3205 | 86.0035 | 36.5125 | 45.9955 | 104.6869 | 77.3116 | 55.3339 | 64.334 | 44.0337 | 70.8591 | 96.7368 | 21.2294 | 51.6485 | 42.0618 | 64.4969 | 34.2738 | 74.3068 | 86.7287 | 49.8651 | 61.7043 | 79.9827 | 54.0972 | 52.903 | 62.5298 | 112.9592 | 53.2792 | 99.2506 | 24.5891 | 52.6488 | 32.5837 | 95.538 | 117.0592 | 58.7077 | 68.4897 | 98.1471 | 75.5431 | 88.6519 | 71.2505 | 37.0745 | 73.4858 | 49.6586 | 43.922 | 41.3581 | 59.6875 | 48.5516 | 38.6423 | 77.8884 | 48.9533 | 46.4723 | 91.1377 | 121.1613 | 62.6329 | 60.9049 | 106.3058 | 82.3543 | 88.2074 | 30.4294 | 54.8537 | 70.2232 | 56.966 | 58.1374 | 36.8535 | 24.1923 | 77.0477 | 55.0268 | 35.8688 | 74.465 | 71.4997 | 91.3921 | 46.6775 | 39.4222 | 59.5003 | 49.7296 | 84.0365 | 57.137 | 58.4233 | 55.0591 | 61.118 | 67.0862 | 55.3437 | 46.9057 | 84.5201 | 59.3413 | 58.411 | 74.8398 | 75.7684 | 105.3704 | 47.7238 | 81.652 | 52.6145 | 84.9482 | 78.6355 | 40.6362 | 93.9504 | 53.9258 | 27.964 | 58.2097 | 77.026 | 63.3228 | 61.9521 | 79.8126 | 69.2953 | 48.0831 | 97.9973 | 43.3221 | 57.0506 | 65.9856 | 61.5992 | 76.1816 | 68.2747 | 59.2429 | 154.9818 | 71.4778 | 88.7213 | 102.2997 | 74.7919 | 51.6881 | 53.8294 | 40.3203 | 30.8723 | 39.8481 | 116.4562 | 40.5977 | 68.6722 | 72.7719 | 137.0667 | 56.3247 | 48.9329 | 72.0489 | 60.4338 | 66.5577 | 61.8935 | 57.3709 | 42.7651 | 54.0831 | 102.5417 | 63.7256 | 50.7396 | 42.1573 | 44.3898 | 70.7915 | 76.5513 | 89.0336 | 61.4745 | 50.7874 | 69.7437 | 44.9164 | 46.7058 | 89.4382 | 40.2766 | 58.52 | 69.5641 | 50.1801 | 66.9602 | 42.9556 | 69.4849 | 48.5622 | 112.2255 | 76.5104 | 74.3281 | 101.3718 | 64.0225 | 60.1373 | 47.6384 | 74.8965 | 81.8796 | 75.3087 | 61.8074 | 88.2533 | 60.7554 | 40.8681 | 60.8116 | 71.8416 | 53.6313 | 60.5203 | 47.0059 | 56.207 | 71.3596 | 75.0238 | 32.3325 | 70.7681 | 55.2276 | 43.9417 | 66.0579 | 31.0209 | 34.5406 | 70.3471 | 82.902 | 95.3359 | 40.5437 | 7.0161 | 49.1524 | 71.4425 | 82.7044 | 32.2048 | 96.0841 | 94.1647 | 53.0728 | 60.7717 | 65.8897 | 69.3501 | 85.014 | 59.0464 | 42.871 | 60.4562 | 71.0075 | 45.8811 | 66.0674 | 49.1805 | 56.1251 | 108.8603 | 49.8411 | 51.9856 | 69.8417 | 79.6573 | 50.802 | 113.6908 | 47.4186 | 71.2553 | 87.1371 | 49.145 | 43.7294 | 61.2208 | 73.8462 | 51.991 | 116.4106 | 74.915 | 71.6122 | 46.9512 | 66.7265 | 39.8226 | 53.4846 | 40.6543 | 48.2395 | 55.0383 | 73.6926 | 59.5356 | 58.9546 | 21.0894 | 122.9477 | 49.6929 | 83.906 | 75.8052 | 130.2069 | 55.8374 | 52.171 | 32.5097 | 71.7254 | 93.2482 | 106.6648 | 74.4287 | 44.6956 | 127.0195 | 74.3103 | 80.4599 | 40.0478 | 94.5872 | 32.5326 | 40.3414 | 33.7412 | 45.7809 | 66.9695 | 56.0349 | 99.0446 | 40.8544 | 44.0512 | 53.2116 | 89.0993 | 90.0833 | 84.1064 | 106.0191 | 70.0435 | 25.0136 | 78.7954 | 73.482 | 46.0619 | 79.1116 | 46.5574 | 75.5547 | 76.0474 | 69.9642 | 62.2532 | 64.1603 | 96.2338 | 68.6694 | 92.7606 | 56.713 | 56.4471 | 43.2123 | 76.6176 | 30.2223 | 113.5039 | 60.5602 | 39.7607 | 66.2157 | 52.0427 | 40.0261 | 54.9915 | 79.7419 | 74.3954 | 70.0348 | 73.0714 | 54.2221 | 101.0647 | 100.745 | 58.6888 | 36.6046 | 89.2897 | 65.2884 | 37.9328 | 90.08 | 63.2291 | 71.2731 | 76.1595 | 68.9975 | 65.8746 | 35.1055 | 64.571 | 61.7777 | 70.6486 | 191.8694 | 61.4691 | 120.9666 | 33.2861 | 86.0742 | 56.6896 | 51.1793 | 78.1227 | 56.7223 | 58.2027 | 48.1329 | 78.5272 | 24.1563 | 50.4573 | 78.5511 | 46.1998 | 77.825 | 73.1727 | 68.9421 | 47.7923 | 67.3619 | 66.348 | 70.3347 | 105.424 | 36.8697 | 53.7774 | 58.2319 | 58.5448 | 74.84 | 61.222 | 92.6796 | 93.9576 | 93.529 | 58.8279 | 43.473 | 39.6836 | 65.2137 | 112.253 | 45.883 | 101.8933 | 56.5209 | 87.3333 | 75.9995 | 90.8197 | 43.5845 | 69.1839 | 43.217 | 57.9756 | 57.9347 | 52.9759 | 25.6677 | 87.125 | 43.0533 | 54.4764 | 86.6994 | 66.1807 | 51.1673 | 93.5561 | 83.4219 | 77.6054 | 63.8705 | 52.0514 | 95.5129 | 74.3454 | 86.8266 | 58.4034 | 74.9669 | 84.5735 | 39.8771 | 51.9872 | 86.0081 | 76.1162 | 78.1195 | 89.3332 | 47.1847 | 39.9084 | 59.665 | 74.2181 | 137.8639 | 63.5106 | 36.8032 | 64.4928 | 64.1231 | 70.2165 | 90.2337 | 99.5441 | 70.5105 | 38.0253 | 68.2385 | 56.382 | 60.935 | 66.8199 | 88.4961 | 62.8425 | 65.2421 | 54.4304 | 62.05 | 75.5204 | 100.7127 | 94.6423 | 55.1895 | 74.2006 | 36.456 | 51.8229 | 115.8532 | 31.2345 | 56.7154 | 54.3792 | 81.358 | 123.9473 | 50.726 | 68.6027 | 92.8669 | 63.7705 | 146.6071 | 69.6613 | 44.5386 | 63.3544 | 81.3236 | 28.1655 | 55.3668 | 53.3712 | 62.4214 | 77.5685 | 83.6589 | 108.1837 | 91.7498 | 83.1693 | 83.1841 | 61.1309 | 66.0679 | 53.3479 | 69.3208 | 52.0323 | 69.548 | 57.0888 | 78.114 | 79.3667 | 47.1841 | 74.1581 | 65.3136 | 167.8463 | 79.7224 | 37.4781 | 127.1068 | 38.9745 | 81.3447 | 44.2362 | 100.7649 | 80.1298 | 124.6462 | 72.1295 | 34.4079 | 53.279 | 46.5943 | 57.8407 | 62.5379 | 96.9064 | 47.4465 | 54.6141 | 70.5584 | 91.3477 | 74.512 | 86.3038 | 45.5965 | 42.1843 | 75.7433 | 50.3114 | 83.8333 | 47.7929 | 85.6434 | 65.0378 | 80.6281 | 87.7324 | 53.3404 | 58.5477 | 59.1506 | 95.7732 | 118.7327 | 86.2225 | 63.9339 | 57.4676 | 87.376 | 125.2241 | 56.1612 | 82.4585 | 59.0501 | 53.838 | 43.2634 | 40.0535 | 53.8814 | 90.4571 | 110.7078 | 39.471 | 48.9563 | 92.4085 | 71.6026 | 47.6662 | 60.9263 | 50.2308 | 98.8477 | 52.1476 | 27.5678 | 124.0133 | 101.9259 | 72.854 | 89.7225 | 43.221 | 133.5542 | 118.7442 | 40.227 | 85.3195 | 109.3898 | 83.2034 | 87.4933 | 50.6903 | 49.5932 | 66.5372 | 82.8678 | 58.5464 | 87.6933 | 73.863 | 54.5771 | 67.5017 | 46.9483 | 129.1557 | 45.9427 | 46.2899 | 62.7059 | 82.156 | 34.0482 | 38.3753 | 77.3286 | 74.3315 | 44.2947 | 52.0074 | 40.2565 | 61.6856 | 77.2983 | 41.9103 | 87.9334 | 58.5535 | 99.7366 | 104.0773 | 85.964 | 65.6621 | 67.389 | 55.9708 | 88.4753 | 44.6842 | 39.2643 | 53.6852 | 75.0452 | 148.7407 | 91.9136 | 46.4927 | 77.7629 | 68.8485 | 112.7686 | 105.5236 | 49.6748 | 77.889 | 62.9404 | 36.4035 | 40.8927 | 69.6337 | 77.0996 | 79.1381 | 114.6214 | 65.7381 | 77.5677 | 93.0492 | 46.5422 | 61.783 | 68.0912 | 63.0945 | 72.1657 | 40.3816 | 68.3626 | 77.0259 | 74.1743 | 49.5281 | 60.6526 | 52.3042 | 51.2078 | 79.8619 | 98.5678 | 94.9319 | 39.7253 | 74.4753 | 91.8997 | 43.6068 | 66.9679 | 77.1474 | 127.2038 | 37.0563 | 85.3174 | 33.8861 | 105.9158 | 60.4406 | 96.4663 | 55.2827 | 80.4809 | 70.8361 | 50.5694 | 84.4706 | 40.8244 | 55.2735 | 51.7571 | 65.5166 | 63.4235 | 84.3891 | 67.0606 | 76.9946 | 70.183 | 68.9158 | 73.1968 | 47.9786 | 95.7777 | 67.6428 | 49.221 | 53.7851 | 100.5759 | 67.786 | 39.7672 | 64.7989 | 69.6833 | 45.425 | 46.9092 | 77.424 | 99.7154 | 33.8789 | 9.7485 | 62.8875 | 99.78 | 31.7053 | 76.6631 | 97.3898 | 47.7775 | 72.1955 | 55.0765 | 54.6724 | 31.1307 | 74.6785 | 49.1453 | 95.1803 | 29.1595 | 76.7622 | 61.2342 | 53.9524 | 71.9664 | 74.9226 | 69.6012 | 53.1786 | 41.1197 | 115.0147 | 70.1551 | 94.6016 | 49.568 | 86.285 | 43.1654 | 94.5151 | 79.8083 | 58.3932 | 35.2358 | 40.9083 | 68.6791 | 96.3814 | 68.7624 | 84.5389 | 57.4028 | 62.7659 | 80.4728 | 82.7959 | 81.1334 | 37.862 | 73.1708 | 59.3831 | 65.1809 | 78.2558 | 78.1493 | 78.0357 | 102.099 | 69.7162 | 34.9177 | 36.7494 | 40.5944 | 79.3707 | 75.6546 | 99.0177 | 43.6543 | 54.2613 | 73.4565 | 91.8546 | 92.3467 | 50.1974 | 88.7853 | 46.0828 | 66.0979 | 69.2681 | 32.7537 | 79.8878 | 59.531 | 58.5827 | 62.1665 | 100.322 | 99.9221 | 26.5504 | 56.2188 | 102.761 | 78.4192 | 68.0251 | 10.8419 | 106.6639 | 40.3395 | 46.9571 | 51.1252 | 73.6637 | 37.3911 | 81.9181 | 40.8681 | 64.5554 | 62.4628 | 55.6895 | 77.9906 | 23.9201 | 119.9109 | 37.599 | 42.4548 | 38.9038 | 75.8683 | 95.6858 | 79.1633 | 99.3518 | 104.797 | 55.639 | 26.272 | 57.0165 | 49.2434 | 132.5646 | 43.9035 | 43.9649 | 66.6816 | 60.5483 | 32.7647 | 120.7123 | 73.0263 | 78.7812 | 34.6267 | 105.9646 | 35.3578 | 47.5659 | 112.6297 | 50.2853 | 62.5481 | 57.2323 | 45.0422 | 59.2044 | 70.9422 | 44.396 | 70.031 | 76.5067 | 38.8714 | 81.6733 | 55.7604 | 46.6289 | 83.8318 | 44.7965 | 41.1351 | 70.5384 | 68.7594 | 42.7671 | 80.9973 | 21.6023 | 35.2542 | 41.7784 | 112.988 | 53.9432 | 31.1415 | 62.9062 | 58.7389 | 43.1605 | 79.1004 | 82.1938 | 64.9956 | 57.4909 | 60.0559 | 96.5033 | 44.2455 | 54.0057 | 49.1428 | 91.6925 | 44.6858 | 102.5244 | 35.5163 | 79.0473 | 73.9194 | 54.0976 | 53.0642 | 58.886 | 52.726 | 74.4565 | 35.6331 | 47.2398 | 60.3113 | 47.7589 | 107.7052 | 35.7786 | 63.5855 | 135.6859 | 75.0745 | 79.8566 | 26.416 | 71.9851 | 68.699 | 52.1717 | 39.3437 | 100.9468 | 72.7323 | 75.2993 | 86.2251 | 57.8309 | 129.3764 | 71.7411 | 57.3671 | 57.4555 | 143.1298 | 79.2886 | 102.9114 | 78.5199 | 84.248 | 79.4445 | 128.4462 | 78.736 | 38.4508 | 61.8503 | 60.13 | 89.2656 | 66.5846 | 89.328 | 82.5781 | 84.7865 | 66.3456 | 46.4734 | 42.2594 | 63.7799 | 61.8843 | 65.3016 | 83.5576 | 48.0521 | 106.2355 | 72.233 | 70.4256 | 91.9926 | 115.0875 | 43.8176 | 107.7085 | 65.249 | 62.0417 | 93.2912 | 42.1013 | 67.9445 | 63.0214 | 70.9089 | 67.5603 | 73.0724 | 120.956 | 88.1961 | 57.7366 | 88.8731 | 57.7957 | 61.9839 | 100.6298 | 95.7159 | 61.8449 | 86.7758 | 62.0491 | 108.3608 | 29.7093 | 87.9385 | 82.8889 | 63.0629 | 80.9552 | 43.3705 | 125.0528 | 12.9223 | 99.2573 | 86.6878 | 55.6193 | 41.2459 | 56.5839 | 74.0628 | 29.5312 | 55.3621 | 92.2149 | 59.2932 | 72.732 | 77.8767 | 106.0943 | 71.8504 | 38.6092 | 77.417 | 126.7116 | 40.5238 | 54.5613 | 68.4914 | 30.0623 | 112.7592 | 46.4573 | 45.2519 | 125.5263 | 69.138 | 59.5852 | 46.3884 | 58.4873 | 55.5843 | 70.3876 | 73.4989 | 37.4654 | 53.9188 | 76.085 | 56.5539 | 70.7839 | 63.9995 | 138.9158 | 67.4399 | 79.8072 | 42.5254 | 66.3457 | 93.9354 | 32.1103 | 58.5344 | 46.6306 | 47.999 | 74.7895 | 37.753 | 35.7321 | 47.5401 | 78.1603 | 56.6182 | 63.4354 | 45.1962 | 54.0884 | 45.773 | 51.779 | 160.9872 | 30.6747 | 68.2759 | 50.55 | 36.4923 | 102.332 | 101.3601 | 56.9046 | 60.688 | 32.8131 | 39.7465 | 52.0214 | 99.5681 | 83.4374 | 71.8622 | 38.8816 | 44.9081 | 88.4551 | 99.1911 | 125.0286 | 65.6795 | 52.9301 | 58.4651 | 60.9095 | 54.9815 | 64.6252 | 49.7377 | 47.1104 | 30.9544 | 83.1386 | 53.8401 | 60.9234 | 89.856 | 26.9688 | 98.7324 | 32.2666 | 71.8729 | 56.5877 | 66.15 | 88.8723 | 57.483 | 50.5658 | 50.6359 | 103.0147 | 82.9448 | 74.7255 | 51.8673 | 75.8848 | 62.7895 | 84.5502 | 65.8628 | 30.6255 | 90.0552 | 86.8161 | 73.1533 | 93.6202 | 43.8916 | 74.9104 | 58.9894 | 72.8021 | 118.9398 | 90.6225 | 64.8055 | 71.871 | 68.0576 | 28.6007 | 86.0392 | 94.2254 | 56.389 | 45.4282 | 70.137 | 60.6316 | 67.2427 | 134.555 | 101.4621 | 68.991 | 48.7404 | 48.4483 | 113.0221 | 46.2018 | 61.0451 | 33.6668 | 73.3173 | 59.5184 | 88.1015 | 54.098 | 60.7094 | 40.0802 | 71.5458 | 84.2024 | 74.2543 | 66.0002 | 159.5863 | 85.9824 | 85.3667 | 67.7424 | 73.1001 | 65.7865 | 58.6605 | 78.6947 | 103.7943 | 81.6606 | 94.8135 | 66.3972 | 60.0472 | 94.6792 | 78.9969 | 56.905 | 81.4522 | 32.5419 | 63.9084 | 65.7224 | 70.3043 | 62.6466 | 136.7708 | 69.0402 | 56.0171 | 31.947 | 83.0657 | 59.4103 | 79.1765 | 64.6938 | 54.5692 | 64.443 | 85.7146 | 69.7102 | 88.7928 | 67.9763 | 80.0523 | 84.1719 | 91.7313 | 51.1856 | 61.7775 | 57.4396 | 50.1247 | 86.525 | 88.4505 | 83.4908 | 87.2268 | 108.4513 | 92.8378 | 39.62 | 32.3953 | 94.7835 | 89.9986 | 72.6437 | 114.7967 | 56.0181 | 63.5165 | 89.6593 | 82.2114 | 48.7579 | 56.0567 | 69.5841 | 39.6924 | 74.8592 | 87.8327 | 40.0553 | 67.0425 | 63.673 | 79.284 | 43.7967 | 40.9028 | 86.7547 | 59.9537 | 52.2948 | 49.1635 | 48.6362 | 38.7724 | 133.07 | 99.7723 | 96.6557 | 104.3152 | 90.254 | 39.6833 | 53.2402 | 92.8404 | 40.148 | 101.194 | 50.6912 | 44.9023 | 61.9374 | 36.8427 | 60.1825 | 48.5433 | 77.1475 | 55.183 | 72.9376 | 102.4165 | 141.2291 | 82.4949 | 45.0071 | 80.7651 | 76.441 | 51.3222 | 104.6546 | 53.1414 | 40.066 | 64.058 | 58.8252 | 37.3836 | 85.5444 | 40.9964 | 56.2183 | 66.0675 | 77.5255 | 37.5327 | 80.9964 | 38.3737 | 132.9944 | 58.2042 | 38.2712 | 42.8703 | 36.5896 | 124.1761 | 61.3873 | 104.241 | 79.9008 | 112.2883 | 7.3583 | 50.6563 | 77.9869 | 99.4338 | 60.8797 | 61.414 | 59.3316 | 80.9932 | 45.7474 | 124.8791 | 84.653 | 33.9489 | 122.8869 | 62.8271 | 44.0492 | 87.7488 | 37.6541 | 70.1955 | 74.7421 | 67.6395 | 43.4567 | 48.5273 | 106.2796 | 38.6106 | 57.1915 | 81.5731 | 83.8837 | 80.0487 | 117.1889 | 43.8073 | 56.2856 | 66.264 | 128.3922 | 63.031 | 56.3267 | 67.0317 | 46.3424 | 87.7526 | 63.2233 | 79.242 | 91.7781 | 44.8755 | 126.5942 | 54.3525 | 49.5657 | 68.0831 | 106.7833 | 8.0472 | 70.2676 | 34.8037 | 71.7176 | 99.0764 | 59.7861 | 49.486 | 48.9665 | 48.2781 | 70.8648 | 53.0467 | 41.3186 | 35.9979 | 67.5604 | 97.8425 | 57.1737 | 43.9002 | 44.5788 | 107.2628 | 16.7088 | 44.5479 | 72.8119 | 79.2983 | 39.7699 | 44.0631 | 58.9499 | 79.1196 | 46.8264 | 49.1545 | 81.2685 | 58.192 | 42.6398 | 70.4091 | 75.0951 | 96.7662 | 101.6989 | 36.2475 | 76.6376 | 101.8821 | 97.8982 | 53.2855 | 96.6553 | 83.4648 | 43.6203 | 56.7845 | 102.1 | 33.1795 | 58.1079 | 47.5604 | 38.3389 | 60.8634 | 41.9143 | 79.9752 | 80.3987 | 55.7248 | 103.7379 | 55.325 | 62.4821 | 60.8729 | 41.951 | 49.2506 | 63.265 | 73.3195 | 102.527 | 47.3948 | 56.4405 | 71.3893 | 39.5552 | 45.7051 | 67.9366 | 75.3475 | 114.1652 | 58.3607 | 84.9502 | 57.1619 | 26.261 | 65.9529 | 80.1158 | 76.1884 | 81.866 | 85.7768 | 51.9318 | 58.5653 | 71.0166 | 81.7823 | 43.5234 | 33.1168 | 48.357 | 94.7913 | 74.2033 | 50.7527 | 40.0051 | 70.1578 | 161.9257 | 44.5625 | 110.9239 | 71.0405 | 106.37 | 48.5347 | 27.2551 | 72.6517 | 55.1278 | 51.4547 | 83.9141 | 76.9898 | 48.8107 | 55.3486 | 158.9932 | 84.318 | 43.2153 | 45.5573 | 103.8261 | 52.2656 | 75.9629 | 56.5949 | 92.7285 | 35.3174 | 79.6264 | 80.4339 | 96.7616 | 84.5554 | 51.9253 | 94.2913 | 28.7982 | 94.6822 | 68.8237 | 60.061 | 122.9302 | 77.0946 | 37.3794 | 72.6281 | 123.8225 | 118.1445 | 68.1143 | 42.9862 | 56.6717 | 43.8264 | 95.9666 | 68.2691 | 74.9514 | 70.7154 | 79.299 | 75.5349 | 84.3827 | 52.6592 | 39.1193 | 85.4984 | 73.6244 | 77.5099 | 55.652 | 62.468 | 75.3148 | 31.5224 | 57.9963 | 52.5468 | 76.3306 | 98.4831 | 44.5196 | 68.6643 | 64.2238 | 85.892 | 67.9202 | 53.0844 | 150.4596 | 127.0936 | 87.1632 | 33.2754 | 41.35 | 67.2896 | 50.9834 | 83.3238 | 105.1743 | 68.2506 | 82.982 | 83.5571 | 19.3611 | 127.5719 | 19.5779 | 62.8705 | 55.9152 | 38.2678 | 63.1844 | 59.7402 | 93.8421 | 53.9697 | 88.1617 | 56.0282 | 71.0776 | 46.6343 | 89.3548 | 63.3527 | 95.8051 | 60.8759 | 89.2227 | 88.5619 | 66.5528 | 89.6649 | 40.1768 | 57.2243 | 24.18 | 77.9951 | 87.3276 | 43.1939 | 1.4998 | 78.4952 | 110.6813 | 43.1816 | 42.3084 | 33.2994 | 65.8301 | 47.9988 | 111.7381 | 56.772 | 64.0631 | 119.715 | 81.8187 | 61.0048 | 71.1501 | 48.1413 | 131.7638 | 26.5153 | 79.0292 | 175.7247 | 115.6575 | 83.8059 | 44.5694 | 73.9574 | 63.0358 | 64.7507 | 76.1215 | 45.0186 | 35.5604 | 44.7238 | 43.0867 | 57.9523 | 55.874 | 62.5626 | 42.2991 | 41.0422 | 55.0878 | 46.6146 | 52.0672 | 35.7735 | 50.2709 | 48.9771 | 64.2283 | 57.7432 | 87.7554 | 44.9884 | 73.315 | 66.4338 | 89.479 | 75.0728 | 44.175 | 113.7868 | 64.4094 | 44.3214 | 35.525 | 69.1125 | 38.936 | 85.9186 | 50.0811 | 59.8092 | 68.0455 | 75.6078 | 68.9485 | 71.6625 | 88.6541 | 93.7862 | 46.6485 | 60.4762 | 65.0577 | 80.8538 | 82.7028 | 65.9338 | 82.7209 | 98.6864 | 32.5108 | 44.588 | 38.2304 | 48.91 | 120.8467 | 33.4748 | 47.6548 | 59.9151 | 101.6881 | 79.5955 | 60.1953 | 59.2025 | 82.9298 | 86.8542 | 72.9436 | 69.2885 | 47.1157 | 50.4298 | 65.6138 | 63.6871 | 61.509 | 54.8741 | 87.3934 | 55.6733 | 88.4787 | 40.1186 | 101.6681 | 121.0834 | 42.8692 | 67.912 | 83.4493 | 63.439 | 52.2486 | 67.6857 | 73.1593 | 64.2256 | 49.8413 | 33.2698 | 64.8664 | 68.8455 | 58.8414 | 101.5053 | 65.3709 | 51.5034 | 137.6116 | 68.5169 | 66.4981 | 79.5903 | 41.7464 | 125.1587 | 59.2979 | 48.575 | 114.2714 | 70.3913 | 145.8885 | 46.7223 | 64.2872 | 112.7841 | 87.7493 | 77.0831 | 59.2221 | 73.1729 | 64.1126 | 65.9358 | 57.6774 | 24.9388 | 102.7644 | 109.4907 | 45.0243 | 47.9051 | 55.1138 | 95.8274 | 51.1304 | 156.6383 | 57.6007 | 76.4727 | 46.362 | 107.8924 | 135.4072 | 33.3496 | 118.0211 | 74.5495 | 55.3906 | 88.0505 | 54.163 | 42.9609 | 90.9693 | 65.9234 | 67.5503 | 82.2264 | 38.4231 | 66.3565 | 30.8725 | 53.4118 | 85.5285 | 50.2344 | 114.8291 | 55.15 | 77.1496 | 43.5922 | 58.6723 | 40.2958 | 69.8624 | 79.5369 | 66.7095 | 91.6384 | 43.6483 | 35.6119 | 54.914 | 68.8891 | 58.5952 | 69.1719 | 77.9763 | 50.6063 | 91.2378 | 57.1203 | 50.8828 | 26.6072 | 86.5898 | 57.7573 | 42.3991 | 82.2037 | 59.6562 | 54.2672 | 31.9988 | 72.6806 | 55.7379 | 39.7795 | 59.2501 | 109.371 | 42.6327 | 73.8365 | 108.9022 | 55.1652 | 121.6907 | 124.545 | 32.7337 | 30.7481 | 90.8487 | 91.9794 | 92.8482 | 59.4758 | 77.5114 | 92.8485 | 121.0919 | 66.9282 | 77.7482 | 86.6122 | 108.5995 | 47.6417 | 102.1124 | 70.9263 | 59.267 | 61.5862 | 59.9026 | 50.7508 | 57.8929 | 68.8832 | 53.08 | 93.2977 | 82.6487 | 65.2266 | 43.3455 | 51.8729 | 37.2346 | 95.3843 | 35.506 | 89.3803 | 40.8223 | 63.1375 | 93.0583 | 76.222 | 70.2117 | 69.9545 | 88.1346 | 72.6746 | 47.8762 | 62.4068 | 62.0599 | 33.8806 | 90.0461 | 68.5554 | 40.9823 | 38.9949 | 110.9462 | 45.5404 | 90.7947 | 84.6285 | 55.6281 | 122.2739 | 70.8114 | 59.4013 | 44.3767 | 140.9228 | 122.9922 | 47.9636 | 48.5719 | 56.8592 | 79.0276 | 101.1383 | 61.7061 | 45.0812 | 86.2938 | 116.2048 | 66.4459 | 123.5926 | 56.5213 | 96.7952 | 82.0363 | 50.1799 | 39.7466 | 76.5465 | 66.3473 | 45.9977 | 83.2673 | 75.7152 | 65.2866 | 42.1662 | 34.4289 | 115.1884 | 89.6008 | 44.9629 | 31.9253 | 94.9015 | 87.587 | 74.2668 | 83.7822 | 52.9807 | 91.6497 | 45.7409 | 55.8221 | 99.1828 | 32.9782 | 46.4725 | 127.3781 | 64.0522 | 83.9954 | 30.3058 | 99.7582 | 53.1071 | 91.4809 | 88.0193 | 88.1201 | 61.9444 | 48.7613 | 67.9638 | 41.1635 | 69.8141 | 53.4056 | 49.1224 | 50.8197 | 15.963 | 59.7627 | 91.6676 | 74.2207 | 88.2954 | 69.4289 | 71.0407 | 63.8124 | 74.1254 | 36.646 | 49.1003 | 54.0611 | 80.6316 | 72.0136 | 50.806 | 75.6162 | 83.2083 | 44.6077 | 46.0399 | 107.1516 | 46.502 | 65.2779 | 53.3918 | 45.1549 | 57.2535 | 64.3238 | 47.5985 | 42.6798 | 67.7651 | 44.0045 | 98.1421 | 50.3247 | 53.0147 | 51.8819 | 52.3855 | 45.3795 | 89.1292 | 90.189 | 91.5123 | 85.9788 | 75.8399 | 33.0461 | 42.7906 | 71.717 | 83.3764 | 39.2292 | 59.0621 | 29.5826 | 43.9251 | 60.4444 | 50.9754 | 43.5983 | 92.3994 | 92.7914 | 88.1194 | 45.4448 | 53.2446 | 67.0903 | 41.4248 | 30.7779 | 73.9961 | 57.5128 | 82.9519 | 46.644 | 58.1051 | 51.5151 | 63.5104 | 58.237 | 26.0902 | 56.3016 | 87.4123 | 80.6825 | 83.7724 | 47.6754 | 59.4138 | 52.1886 | 61.5953 | 103.6341 | 51.0104 | 96.0294 | 64.1416 | 83.208 | 57.4196 | 77.2529 | 66.146 | 38.6512 | 97.7636 | 92.9933 | 60.5857 | 63.778 | 74.2269 | 64.3667 | 40.668 | 46.9436 | 57.98 | 76.7949 | 45.0577 | 96.5582 | 43.0678 | 78.6811 | 49.0144 | 48.8795 | 36.7159 | 62.8224 | 66.8388 | 68.8912 | 54.898 | 109.0306 | 87.091 | 74.5646 | 105.5653 | 78.6987 | 43.0259 | 52.1577 | 55.459 | 56.838 | 95.3126 | 47.6992 | 54.658 | 108.3144 | 62.0247 | 39.9623 | 49.7266 | 82.1246 | 42.7007 | 109.1051 | 89.6621 | 69.1653 | 64.9611 | 92.9158 | 62.8539 | 57.5495 | 55.377 | 63.3148 | 86.6621 | 61.3285 | 130.06 | 105.0151 | 73.9871 | 48.4023 | 55.4277 | 50.7002 | 25.4256 | 118.1387 | 83.2729 | 43.0403 | 71.8534 | 69.6555 | 80.7804 | 73.7073 | 65.3594 | 96.0891 | 48.6721 | 13.9419 | 63.4376 | 57.1754 | 50.199 | 70.0995 | 84.3397 | 74.7867 | 44.788 | 57.929 | 80.5597 | 83.2456 | 135.6043 | 76.0204 | 65.6228 | 110.5427 | 114.0067 | 63.2204 | 69.2366 | 57.6423 | 58.7148 | 58.9518 | 72.9098 | 70.4207 | 67.8419 | 31.9065 | 126.108 | 67.8532 | 79.0221 | 58.7336 | 105.1037 | 51.6466 | 54.935 | 92.6994 | 93.4607 | 56.8825 | 56.3631 | 89.8874 | 60.6652 | 43.6147 | 70.5244 | 68.1656 | 105.5563 | 86.6103 | 108.6483 | 49.1259 | 72.3967 | 130.1479 | 115.3046 | 63.0647 | 119.3373 | 53.8088 | 34.4964 | 75.9134 | 40.7502 | 51.5976 | 72.8662 | 36.6156 | 90.5137 | 55.9488 | 56.5794 | 91.4232 | 59.4901 | 83.4146 | 70.6519 | 53.7946 | 81.8622 | 62.8612 | 32.6455 | 40.7212 | 41.8901 | 60.9544 | 97.6812 | 58.6833 | 76.0614 | 51.4685 | 98.0831 | 57.1621 | 70.0813 | 70.9859 | 41.9665 | 47.6279 | 70.7081 | 40.1565 | 155.0528 | 41.9978 | 69.9376 | 39.9816 | 45.5701 | 67.049 | 42.7664 | 67.8856 | 40.8016 | 111.7412 | 60.9309 | 148.4035 | 60.0455 | 57.2099 | 103.0414 | 40.116 | 45.8217 | 98.9172 | 46.8704 | 65.4926 | 75.2991 | 31.2327 | 40.4424 | 47.3589 | 97.7514 | 54.5994 | 63.4203 | 129.6337 | 70.8957 | 45.4479 | 56.9502 | 61.2002 | 39.8387 | 66.3951 | 82.4815 | 128.5731 | 52.8241 | 58.4185 | 47.787 | 72.378 | 59.2765 | 52.317 | 117.8182 | 85.3115 | 124.6837 | 135.1817 | 43.9556 | 53.6909 | 42.9801 | 94.6491 | 28.8563 | 56.2966 | 98.5653 | 48.1645 | 111.3587 | 83.6645 | 64.5197 | 58.133 | 55.5682 | 73.9702 | 85.6113 | 78.2971 | 47.1836 | 92.2056 | 73.1836 | 97.3094 | 76.9667 | 58.4513 | 59.4583 | 73.1956 | 53.6008 | 52.3554 | 55.8259 | 46.6959 | 105.9417 | 64.6775 | 61.0735 | 112.9191 | 95.7041 | 69.7768 | 24.8127 | 75.0352 | 55.8223 | 77.4149 | 93.4111 | 82.2699 | 49.9489 | 60.3363 | 43.8438 | 59.2227 | 41.1079 | 66.9193 | 63.0796 | 51.7011 | 71.8288 | 75.0444 | 62.8053 | 76.3023 | 142.1914 | 67.2309 | 91.0166 | 47.3778 | 61.5417 | 65.236 | 56.3615 | 90.6833 | 66.4843 | 119.4493 | 45.6852 | 79.9743 | 36.7438 | 30.0061 | 78.6441 | 77.4759 | 61.5976 | 78.4495 | 73.7948 | 77.6922 | 58.2553 | 51.4166 | 75.7141 | 53.4532 | 75.5295 | 51.5522 | 62.7122 | 93.7567 | 46.7376 | 62.499 | 76.6414 | 45.2276 | 61.2599 | 79.6169 | 48.1177 | 41.7133 | 57.8304 | 65.649 | 43.5323 | 44.3406 | 43.7296 | 42.0865 | 74.9358 | 66.1434 | 76.3204 | 80.5855 | 70.3576 | 62.9497 | 54.6058 | 40.2084 | 75.1028 | 65.7069 | 67.4136 | 35.9892 | 42.2114 | 75.0517 | 50.604 | 45.2594 | 103.3081 | 41.2191 | 43.8476 | 97.5553 | 84.0391 | 92.2398 | 32.8229 | 38.0955 | 50.3561 | 64.9312 | 62.1556 | 68.6104 | 46.6124 | 86.648 | 127.5353 | 71.4806 | 21.6016 | 102.4912 | 57.8418 | 50.9025 | 51.6348 | 47.8539 | 62.9283 | 60.6379 | 93.6239 | 87.8076 | 76.4473 | 62.1321 | 46.6069 | 68.3068 | 105.4322 | 67.7556 | 76.1758 | 73.2369 | 148.214 | 36.0498 | 67.0518 | 62.6999 | 48.5584 | 63.3107 | 73.3646 | 73.8917 | 69.384 | 76.0565 | 91.7258 | 46.2936 | 64.4885 | 44.073 | 64.0501 | 109.5487 | 91.1757 | 88.8969 | 33.1881 | 54.1079 | 74.6002 | 59.0782 | 49.9495 | 95.0247 | 76.1586 | 62.5301 | 59.9037 | 36.2785 | 71.6646 | 43.9688 | 62.3721 | 83.8561 | 36.3288 | 66.5834 | 34.7105 | 63.5323 | 95.67 | 72.1449 | 59.2917 | 52.1625 | 64.4385 | 63.66 | 78.9294 | 28.8954 | 83.1959 | 101.3432 | 101.3902 | 70.6069 | 97.1206 | 72.9872 | 56.5644 | 49.1368 | 77.7137 | 68.8264 | 92.649 | 81.2324 | 28.9513 | 82.7325 | 98.3883 | 50.3138 | 83.7138 | 63.6499 | 51.7367 | 111.0049 | 50.4543 | 43.2677 | 73.218 | 68.4123 | 99.285 | 29.576 | 52.1817 | 53.9274 | 59.287 | 60.1761 | 62.1954 | 64.9963 | 94.322 | 93.4245 | 51.7685 | 72.2645 | 45.7367 | 71.6675 | 53.2674 | 96.1714 | 63.2997 | 46.013 | 74.3689 | 109.4295 | 109.8211 | 37.7204 | 53.6322 | 89.9682 | 69.2314 | 65.3786 | 75.0347 | 89.9022 | 41.3679 | 38.6628 | 63.3643 | 40.3478 | 67.5288 | 50.1947 | 126.5622 | 79.4172 | 97.1459 | 65.3324 | 41.1576 | 95.2268 | 37.377 | 50.9873 | 104.0682 | 63.2278 | 73.8093 | 90.8535 | 64.3288 | 39.5961 | 35.1389 | 65.2312 | 52.0021 | 92.2965 | 111.21 | 63.8247 | 104.837 | 42.5851 | 80.1352 | 76.9243 | 60.8638 | 57.8699 | 61.0284 | 46.9129 | 59.7068 | 45.3763 | 40.4792 | 46.2209 | 68.3403 | 86.6831 | 98.1927 | 79.472 | 51.7256 | 86.7535 | 39.741 | 68.7728 | 103.3796 | 58.786 | 72.2164 | 63.5583 | 80.904 | 69.9124 | 89.4887 | 25.9952 | 57.4885 | 69.1273 | 74.7124 | 2.4575 | 68.6712 | 115.7946 | 55.5517 | 93.3611 | 82.7585 | 101.2833 | 76.0431 | 85.6021 | 46.2522 | 58.6257 | 61.9608 | 38.0408 | 154.6647 | 117.74 | 29.5781 | 76.0984 | 80.3454 | 55.9134 | 147.1151 | 67.3424 | 40.8014 | 116.2977 | 79.4781 | 137.7446 | 71.8485 | 63.6072 | 95.4399 | 46.5336 | 114.733 | 166.792 | 67.9541 | 71.7849 | 96.3396 | 45.8779 | 56.1822 | 39.1041 | 45.451 | 69.3447 | 83.4909 | 14.1272 | 45.5934 | 57.6878 | 143.7975 | 73.9259 | 50.7615 | 77.2795 | 66.6742 | 46.7374 | 44.9951 | 47.6192 | 167.2305 | 46.6661 | 71.6138 | 91.9016 | 91.5545 | 114.5075 | 49.1325 | 83.8769 | 70.8062 | 73.6943 | 97.0226 | 37.8434 | 50.9535 | 70.5456 | 55.0158 | 17.3433 | 63.0521 | 54.7501 | 56.4917 | 79.9406 | 68.5126 | 68.8528 | 47.6538 | 51.8309 | 66.8632 | 79.1582 | 77.0356 | 71.7256 | 73.4343 | 60.7698 | 34.105 | 63.8009 | 70.5063 | 41.3891 | 48.5768 | 48.5545 | 59.2872 | 51.9727 | 60.6264 | 63.2986 | 79.3339 | 37.3688 | 94.3406 | 102.1671 | 29.1864 | 101.2238 | 62.3354 | 94.4776 | 36.1666 | 31.7203 | 122.8641 | 90.9284 | 41.3667 | 61.4631 | 36.0359 | 48.3363 | 46.6764 | 80.32 | 75.5966 | 59.6283 | 54.6031 | 34.1628 | 109.0887 | 70.5754 | 40.3164 | 77.1418 | 66.6082 | 80.1875 | 72.1244 | 55.1974 | 59.0389 | 51.7732 | 87.0746 | 60.5251 | 61.3562 | 24.0358 | 87.0472 | 76.7994 | 52.5941 | 44.5208 | 27.1918 | 76.1934 | 40.7558 | 98.3912 | 44.8749 | 99.3427 | 71.502 | 49.0947 | 59.0839 | 41.3127 | 72.0361 | 58.9123 | 44.8668 | 35.037 | 92.1695 | 40.8559 | 108.0753 | 70.3332 | 37.9634 | 83.0039 | 79.2602 | 135.6733 | 51.1027 | 41.5383 | 57.2426 | 101.5206 | 38.4188 | 16.5304 | 69.8167 | 64.3519 | 105.3454 | 63.7989 | 53.8244 | 142.4603 | 53.5022 | 76.2261 | 39.0838 | 53.1349 | 106.2645 | 47.3419 | 52.7981 | 59.3176 | 83.6078 | 90.7484 | 66.9624 | 54.4636 | 68.3845 | 54.0014 | 51.1449 | 52.0533 | 34.5496 | 53.9474 | 77.1781 | 60.464 | 45.2806 | 46.2735 | 45.4863 | 57.1551 | 68.7836 | 54.4253 | 83.7034 | 68.5994 | 78.5469 | 88.3421 | 39.5306 | 42.2605 | 54.9665 | 67.9627 | 67.1951 | 58.3163 | 77.3613 | 102.7909 | 77.5956 | 56.4429 | 49.2987 | 100.9413 | 53.3074 | 45.591 | 69.5916 | 72.6409 | 71.9221 | 58.8683 | 65.7659 | 64.6806 | 68.3335 | 45.9524 | 51.9679 | 53.2168 | 90.6134 | 96.4829 | 79.5493 | 81.6526 | 97.8018 | 72.2978 | 63.8894 | 49.5614 | 58.4555 | 50.3419 | 87.2909 | 56.8489 | 37.7799 | 57.7566 | 98.4475 | 78.7094 | 91.3977 | 84.693 | 54.7731 | 46.5281 | 59.4941 | 145.1804 | 121.8587 | 57.6891 | 23.0002 | 41.93 | 33.6162 | 69.7797 | 89.264 | 99.0039 | 39.8468 | 90.1839 | 78.32 | 76.7611 | 66.6853 | 126.7593 | 59.7253 | 53.8696 | 110.5092 | 55.0971 | 43.2772 | 81.7661 | 75.5622 | 86.3516 | 79.3031 | 82.5622 | 40.8842 | 42.8091 | 74.057 | 33.549 | 70.343 | 103.9934 | 108.1735 | 65.8375 | 49.5015 | 98.0745 | 94.0279 | 111.3161 | 86.5888 | 47.5493 | 90.6623 | 90.7221 | 64.2686 | 68.8152 | 51.7969 | 50.2582 | 76.263 | 32.7851 | 48.2767 | 93.7884 | 69.3867 | 60.6101 | 69.1148 | 34.6454 | 63.4179 | 55.5481 | 79.7129 | 56.3031 | 93.5183 | 46.0855 | 53.3913 | 61.3099 | 61.1316 | 104.5034 | 68.3769 | 34.9113 | 82.305 | 52.6434 | 35.6512 | 53.1024 | 36.8751 | 93.4017 | 109.2314 | 39.3567 | 64.4284 | 73.0633 | 59.5284 | 55.2428 | 58.0144 | 117.9736 | 37.6395 | 63.0195 | 113.4679 | 89.8026 | 91.4785 | 90.865 | 73.3053 | 63.5736 | 41.7578 | 86.5011 | 63.8592 | 53.68 | 46.0079 | 91.9321 | 55.5589 | 66.0233 | 33.2717 | 67.9901 | 63.3577 | 70.5177 | 39.311 | 84.6124 | 70.8882 | 54.8231 | 61.7483 | 74.9391 | 70.1174 | 39.6026 | 30.2585 | 77.0661 | 88.5974 | 102.3229 | 58.544 | 85.1299 | 77.0626 | 96.8041 | 42.1657 | 98.7621 | 66.1094 | 75.2521 | 99.8551 | 82.108 | 52.8142 | 58.1147 | 75.9433 | 57.5489 | 105.577 | 47.5125 | 55.6875 | 46.1468 | 50.2508 | 61.4202 | 51.2051 | 40.5764 | 70.5071 | 24.2545 | 63.4085 | 79.19 | 62.2868 | 91.5193 | 90.4325 | 76.1228 | 59.2307 | 58.7056 | 88.0885 | 82.1578 | 144.9389 | 79.8789 | 45.7536 | 100.0701 | 63.1278 | 75.9225 | 40.8009 | 55.1039 | 107.3951 | 73.6795 | 52.7385 | 88.2211 | 1.8042 | 82.7182 | 25.4276 | 27.7711 | 42.9468 | 56.9275 | 116.9121 | 63.3643 | 55.4531 | 42.4874 | 70.7516 | 120.3176 | 44.6573 | 28.927 | 55.6604 | 42.7409 | 63.2444 | 57.668 | 61.5633 | 81.1548 | 80.2557 | 72.4674 | 32.6736 | 36.1497 | 121.9828 | 69.852 | 137.9717 | 81.4813 | 83.4969 | 56.837 | 88.4941 | 64.0812 | 56.9348 | 134.8367 | 80.1582 | 76.967 | 43.5897 | 126.7666 | 73.3906 | 84.3147 | 60.4836 | 24.2787 | 45.6085 | 65.1596 | 31.9639 | 74.6798 | 75.9319 | 65.3468 | 60.0948 | 52.6401 | 73.3011 | 56.9382 | 54.5842 | 49.6814 | 70.0079 | 89.1389 | 64.4795 | 41.5017 | 62.8036 | 39.4631 | 46.645 | 80.6116 | 120.1477 | 82.311 | 42.5639 | 54.5216 | 58.1455 | 65.068 | 50.7964 | 40.1605 | 91.4809 | 78.1168 | 64.4455 | 51.2551 | 50.9168 | 40.1528 | 121.2538 | 104.8458 | 71.8563 | 55.4944 | 38.51 | 98.8928 | 59.6912 | 85.1478 | 97.4073 | 75.5649 | 49.1904 | 106.4048 | 53.2156 | 52.1701 | 36.0095 | 98.3357 | 62.5291 | 126.9359 | 45.4174 | 50.4386 | 64.1043 | 75.6436 | 104.5401 | 52.3611 | 33.5969 | 70.6308 | 75.783 | 47.9084 | 71.1396 | 72.4059 | 56.3842 | 59.3818 | 56.9177 | 45.3979 | 96.0735 | 55.3934 | 130.1553 | 92.9987 | 50.0962 | 55.8444 | 89.9656 | 62.3009 | 49.3961 | 89.5397 | 78.4491 | 47.305 | 37.6131 | 80.9786 | 42.926 | 84.0255 | 85.6151 | 46.7241 | 146.0639 | 69.5941 | 37.877 | 38.0756 | 56.5009 | 45.873 | 47.5435 | 58.7412 | 75.1225 | 64.6727 | 100.554 | 38.369 | 68.1327 | 52.1892 | 100.2912 | 75.5159 | 45.2352 | 89.0195 | 107.4748 | 76.5474 | 54.945 | 81.7002 | 108.9411 | 57.7287 | 52.4611 | 94.9853 | 90.1646 | 67.8602 | 34.006 | 69.0753 | 59.6753 | 98.2238 | 42.6204 | 71.6135 | 76.1072 | 106.2314 | 107.7725 | 37.1506 | 89.6334 | 90.9796 | 70.6268 | 52.1825 | 106.5135 | 33.8849 | 49.0264 | 90.2043 | 57.5316 | 97.7513 | 66.3011 | 61.7426 | 71.6966 | 84.4441 | 86.0112 | 62.0185 | 63.5017 | 82.1983 | 93.6833 | 52.8898 | 50.406 | 64.034 | 50.0642 | 46.0034 | 84.0561 | 44.1024 | 81.7144 | 52.1123 | 68.2973 | 70.7147 | 128.4384 | 112.4703 | 130.9311 | 84.708 | 65.2501 | 70.8487 | 90.2616 | 115.707 | 54.1478 | 45.3879 | 126.2542 | 59.4994 | 55.5008 | 35.5031 | 52.466 | 74.204 | 111.8995 | 50.5687 | 45.8923 | 54.7642 | 73.4081 | 56.1708 | 73.0271 | 69.5193 | 46.9109 | 60.6944 | 97.5031 | 55.1803 | 50.7906 | 79.3698 | 93.583 | 41.6764 | 73.7611 | 65.4199 | 82.9442 | 45.3536 | 73.5256 | 93.2718 | 41.2668 | 97.1654 | 89.1686 | 48.9964 | 104.4032 | 88.6342 | 58.6386 | 33.8453 | 50.7827 | 62.6674 | 67.3285 | 90.7908 | 47.5624 | 93.3083 | 53.677 | 104.5946 | 65.5139 | 125.5369 | 96.0707 | 83.5751 | 66.7202 | 52.0723 | 81.8537 | 49.0626 | 54.5629 | 65.3352 | 66.5858 | 56.0289 | 37.5512 | 66.6699 | 110.0355 | 93.0468 | 61.2138 | 52.7963 | 82.6452 | 107.5256 | 57.5432 | 60.0023 | 69.4132 | 61.2997 | 72.7999 | 57.4203 | 84.6671 | 107.7772 | 60.151 | 44.7755 | 55.0354 | 49.3975 | 59.2886 | 41.444 | 68.554 | 61.9469 | 101.8034 | 59.8565 | 99.0261 | 43.9401 | 64.5277 | 54.8007 | 56.1682 | 56.2561 | 79.3249 | 51.2696 | 37.0749 | 105.2062 | 82.9301 | 57.9217 | 54.6808 | 60.0848 | 44.9099 | 46.3877 | 61.4211 | 45.0302 | 107.3995 | 90.6603 | 46.969 | 55.1289 | 133.0758 | 95.1964 | 84.6887 | 41.5252 | 60.3992 | 54.8677 | 91.2541 | 97.5629 | 64.5249 | 62.7404 | 51.1784 | 46.7267 | 94.8707 | 44.5453 | 29.9861 | 59.6717 | 52.5573 | 77.0593 | 34.9402 | 59.4574 | 121.3234 | 102.0679 | 101.7477 | 53.239 | 68.1992 | 46.006 | 71.6185 | 53.4793 | 113.0624 | 35.7947 | 71.6031 | 32.9268 | 45.4246 | 79.3648 | 31.7279 | 52.8352 | 60.8971 | 91.6802 | 73.0585 | 55.3148 | 44.1514 | 55.614 | 104.0107 | 62.6331 | 49.8342 | 61.8044 | 40.6303 | 50.2449 | 146.128 | 40.6704 | 58.56 | 73.6131 | 67.6655 | 78.1116 | 72.5798 | 48.874 | 122.3532 | 47.4841 | 54.6646 | 87.7136 | 58.7882 | 49.8259 | 63.1522 | 57.9267 | 42.4742 | 71.5485 | 103.2466 | 32.9367 | 38.9989 | 59.5889 | 62.6431 | 47.493 | 80.3434 | 38.2254 | 40.8534 | 109.5919 | 63.2443 | 51.4855 | 45.6283 | 49.7291 | 70.0951 | 47.8483 | 74.6931 | 205.982 | 45.0037 | 79.0015 | 47.0004 | 51.2199 | 82.3896 | 42.2993 | 27.522 | 60.5533 | 32.7067 | 122.794 | 54.3513 | 44.4934 | 60.192 | 57.7016 | 40.1673 | 61.3162 | 76.5402 | 37.6088 | 84.6481 | 98.6808 | 43.2061 | 63.3914 | 122.6195 | 33.7363 | 88.2426 | 43.8255 | 47.2875 | 67.7975 | 135.7053 | 68.8218 | 94.5727 | 131.562 | 66.5925 | 94.7351 | 73.5745 | 59.7622 | 69.5732 | 72.4648 | 58.9989 | 45.0298 | 54.7372 | 102.0659 | 92.6402 | 92.9914 | 59.4941 | 77.8473 | 63.0003 | 80.8443 | 46.694 | 80.0144 | 84.0883 | 80.1318 | 102.2035 | 77.4136 | 59.3522 | 39.6715 | 73.5769 | 56.3448 | 43.0117 | 57.6639 | 97.5064 | 50.5468 | 53.0396 | 66.646 | 65.6392 | 31.957 | 112.9636 | 60.5094 | 62.6349 | 116.1656 | 58.2131 | 40.5814 | 37.085 | 37.3702 | 121.1008 | 96.5499 | 37.7879 | 102.3663 | 27.5938 | 98.5153 | 51.8186 | 81.0843 | 71.705 | 20.5851 | 86.6694 | 78.377 | 56.1126 | 44.4667 | 54.6785 | 75.4973 | 70.9389 | 70.927 | 62.738 | 87.184 | 51.2201 | 55.1911 | 106.5918 | 66.9402 | 88.7528 | 43.3457 | 55.6824 | 122.7294 | 73.5299 | 39.0289 | 76.9935 | 47.869 | 46.4803 | 59.9462 | 107.708 | 108.6765 | 101.7447 | 80.7238 | 36.9545 | 73.5483 | 29.7446 | 78.5581 | 85.4427 | 39.4115 | 1.7055 | 63.6996 | 32.0837 | 81.5593 | 68.3581 | 51.5689 | 107.6734 | 80.5291 | 65.027 | 85.7953 | 91.5396 | 47.7465 | 57.8579 | 46.5646 | 76.9798 | 66.5948 | 48.5906 | 61.4764 | 57.7367 | 98.8937 | 48.2213 | 25.0307 | 65.2135 | 64.5552 | 62.1364 | 72.3403 | 69.8148 | 98.6851 | 106.3579 | 26.4405 | 54.7704 | 74.3624 | 78.3076 | 56.3096 | 58.8251 | 36.648 | 45.7 | 26.3859 | 52.8946 | 40.9224 | 92.7837 | 88.6186 | 46.7381 | 82.5365 | 66.9153 | 139.325 | 29.2727 | 85.0708 | 62.4608 | 75.1872 | 73.3345 | 63.305 | 40.7236 | 74.4715 | 103.1125 | 48.6077 | 75.7786 | 94.502 | 52.619 | 44.8042 | 63.4927 | 33.9965 | 97.3241 | 68.4805 | 71.2453 | 63.8048 | 69.1675 | 85.9803 | 90.5354 | 95.8523 | 72.4167 | 83.4664 | 85.4595 | 47.4941 | 70.9837 | 41.6688 | 94.8015 | 43.2529 | 82.1715 | 63.9989 | 90.1339 | 116.9983 | 105.6894 | 59.3611 | 79.9121 | 38.3266 | 63.7218 | 83.4562 | 56.6569 | 65.6108 | 62.2754 | 33.0313 | 56.713 | 55.9968 | 38.4148 | 63.1924 | 106.1422 | 79.0963 | 102.0615 | 102.2966 | 51.4646 | 66.2092 | 66.5836 | 41.2947 | 50.9125 | 56.8088 | 97.5837 | 53.2213 | 103.9039 | 36.0669 | 46.186 | 70.6547 | 53.1754 | 50.946 | 57.1832 | 73.0404 | 54.4077 | 41.5279 | 49.2146 | 74.5985 | 77.8726 | 74.9447 | 69.3589 | 84.5452 | 32.6135 | 70.7251 | 100.2908 | 39.6005 | 103.3125 | 45.4758 | 44.8314 | 65.959 | 108.8687 | 81.7775 | 100.7285 | 90.3937 | 42.7826 | 84.6506 | 53.1541 | 71.1643 | 49.4579 | 47.1854 | 62.6577 | 76.1232 | 67.4193 | 41.644 | 84.4823 | 45.3387 | 51.6211 | 60.0801 | 79.5784 | 83.035 | 80.4558 | 61.7574 | 88.3696 | 101.637 | 61.2539 | 61.7278 | 109.1078 | 49.5004 | 80.8822 | 55.5024 | 37.884 | 103.3121 | 63.9022 | 98.8089 | 39.1923 | 58.0519 | 90.7039 | 84.7705 | 79.4915 | 97.297 | 66.8503 | 57.9793 | 56.6951 | 46.1616 | 43.3845 | 56.7057 | 54.0391 | 83.9575 | 73.2969 | 45.8796 | 93.4655 | 41.5404 | 41.7957 | 84.4477 | 141.609 | 53.4565 | 35.5395 | 155.7932 | 69.051 | 23.6692 | 36.3238 | 100.3126 | 71.4541 | 58.1636 | 72.5661 | 93.2603 | 26.6136 | 93.105 | 65.3494 | 52.1001 | 35.4566 | 54.3378 | 51.4195 | 49.2039 | 124.1008 | 42.1593 | 84.589 | 69.0066 | 73.4835 | 53.6051 | 99.0599 | 82.3208 | 92.4429 | 42.0781 | 69.164 | 72.5004 | 59.1295 | 143.9083 | 69.9037 | 47.0454 | 49.564 | 26.0769 | 37.0458 | 47.5372 | 51.3259 | 43.6205 | 60.4111 | 84.4446 | 55.4678 | 112.4861 | 11.1274 | 113.3343 | 51.5279 | 77.0277 | 60.3151 | 63.4692 | 41.9127 | 110.6132 | 69.8677 | 25.6958 | 43.2447 | 49.948 | 92.2075 | 60.183 | 56.4203 | 58.7629 | 41.5335 | 85.6907 | 59.0796 | 69.0528 | 70.6869 | 54.6739 | 8.3793 | 44.8378 | 108.5143 | 29.2667 | 83.2816 | 33.45 | 66.0599 | 68.4733 | 95.2807 | 64.6137 | 53.6606 | 68.0573 | 43.1057 | 47.0652 | 96.7291 | 58.1402 | 74.0102 | 85.1648 | 45.2034 | 71.4371 | 98.0278 | 77.3636 | 62.2615 | 93.4658 | 47.2764 | 43.0611 | 27.4903 | 44.7479 | 41.9207 | 80.2032 | 72.9217 | 69.5667 | 55.1862 | 52.1461 | 37.2519 | 66.8275 | 64.4947 | 68.2178 | 87.8758 | 83.6259 | 61.1868 | 87.8794 | 74.8723 | 53.6066 | 68.6659 | 50.9764 | 65.4558 | 41.6526 | 84.5471 | 31.282 | 35.6617 | 60.8132 | 95.4206 | 62.3477 | 89.4663 | 35.3144 | 95.1314 | 77.5733 | 96.6595 | 78.1448 | 88.798 | 44.7615 | 46.3329 | 45.6422 | 68.8062 | 17.7994 | 78.3147 | 170.5041 | 71.6287 | 56.9057 | 47.8123 | 84.0594 | 62.1191 | 173.24 | 70.4647 | 66.8621 | 47.9239 | 69.3827 | 67.5033 | 38.8391 | 65.0473 | 33.2318 | 98.3309 | 77.9618 | 121.1156 | 57.4237 | 74.0908 | 75.8687 | 50.102 | 54.2679 | 83.8788 | 85.9373 | 58.4064 | 82.5653 | 60.3821 | 81.3682 | 39.5354 | 118.3338 | 66.3426 | 51.9664 | 52 | 60.8216 | 36.9482 | 72.5322 | 61.7297 | 106.0515 | 69.6403 | 43.4238 | 67.7894 | 44.4926 | 94.5191 | 43.406 | 48.9982 | 96.3228 | 41.4026 | 58.5894 | 114.9565 | 56.6261 | 81.3634 | 66.4574 | 88.4083 | 55.1814 | 54.1367 | 65.1448 | 87.5657 | 127.5687 | 59.541 | 96.0917 | 37.7834 | 58.3404 | 55.4406 | 70.2517 | 37.3137 | 70.8251 | 3.2762 | 62.6868 | 79.0952 | 86.2332 | 38.6906 | 120.3102 | 72.2944 | 93.7739 | 18.3877 | 90.1447 | 89.5439 | 54.371 | 47.0043 | 82.1527 | 48.9211 | 76.306 | 34.2195 | 51.7481 | 82.8019 | 55.7928 | 44.5156 | 50.271 | 48.8694 | 53.2848 | 108.2002 | 34.8601 | 46.9883 | 50.7268 | 18.3389 | 102.1181 | 71.1314 | 66.5736 | 84.8356 | 54.7495 | 59.3088 | 62.2083 | 49.2781 | 81.6311 | 35.9072 | 72.1074 | 74.8091 | 39.2945 | 65.9172 | 54.4594 | 46.4256 | 49.3931 | 92.7054 | 71.4204 | 58.4103 | 41.5909 | 75.0122 | 75.9811 | 97.5644 | 60.4987 | 84.0338 | 89.7427 | 54.4262 | 75.9677 | 74.9783 | 126.1703 | 90.1244 | 69.2871 | 42.2144 | 94.6141 | 62.117 | 68.9409 | 79.2212 | 94.6239 | 23.1607 | 27.1083 | 67.7622 | 47.9476 | 58.834 | 51.4817 | 53.0009 | 112.0736 | 30.6201 | 102.0096 | 46.5448 | 112.9727 | 42.7809 | 132.8516 | 65.3928 | 76.0553 | 35.8243 | 83.4865 | 27.4318 | 56.7409 | 58.2509 | 93.0117 | 41.2229 | 65.8496 | 60.5168 | 45.8608 | 75.0068 | 61.0241 | 46.744 | 86.0756 | 93.7024 | 44.3569 | 89.5709 | 51.8036 | 78.1431 | 108.8093 | 57.4831 | 52.3161 | 31.0232 | 52.6338 | 73.6291 | 92.7859 | 46.1863 | 54.0741 | 60.7708 | 77.4709 | 77.5991 | 87.0833 | 49.655 | 85.3195 | 83.4762 | 126.5936 | 80.2493 | 64.5691 | 105.9688 | 105.7569 | 51.5616 | 53.9143 | 76.8343 | 66.3369 | 23.5466 | 46.2052 | 81.5912 | 70.8384 | 78.8244 | 49.245 | 41.0622 | 72.2115 | 71.4044 | 30.5388 | 67.9622 | 44.0348 | 85.781 | 47.2416 | 75.4837 | 37.21 | 57.5713 | 39.5354 | 86.6897 | 97.3047 | 35.3592 | 69.6235 | 108.7155 | 68.6815 | 65.8853 | 72.7744 | 55.0203 | 64.0657 | 34.2038 | 42.8532 | 86.2259 | 66.4562 | 52.6465 | 106.5032 | 43.6989 | 77.3177 | 67.1648 | 55.2578 | 114.6759 | 42.0207 | 38.3139 | 114.2955 | 72.991 | 56.1188 | 122.5799 | 73.4664 | 118.3828 | 62.6951 | 47.6302 | 114.785 | 27.6167 | 55.8492 | 40.0565 | 90.7039 | 74.6582 | 65.2143 | 79.3069 | 58.4534 | 85.5179 | 38.5843 | 88.0335 | 54.5815 | 76.9162 | 88.1186 | 48.9037 | 52.6774 | 51.4811 | 51.0068 | 64.4442 | 89.4309 | 57.6914 | 68.3688 | 158.6812 | 71.216 | 26.309 | 60.0164 | 100.9823 | 34.4963 | 111.1705 | 76.1599 | 85.4913 | 134.4572 | 92.9526 | 95.7612 | 90.3355 | 97.2451 | 75.9377 | 50.7137 | 57.501 | 59.1731 | 72.8866 | 64.5589 | 45.1464 | 74.1101 | 67.0621 | 77.887 | 74.6109 | 76.2016 | 55.1999 | 105.0845 | 27.5755 | 60.5087 | 79.5101 | 61.7848 | 42.1818 | 43.4677 | 39.8802 | 83.6934 | 81.6166 | 50.9149 | 57.7335 | 41.8606 | 56.7241 | 86.0436 | 109.3965 | 18.1773 | 52.1773 | 76.4969 | 78.7786 | 74.2718 | 88.19 | 47.4403 | 59.5843 | 70.2648 | 84.1169 | 77.1622 | 48.8832 | 74.3131 | 65.6293 | 63.6693 | 91.5626 | 45.0378 | 57.8615 | 91.19 | 54.2509 | 44.1988 | 67.9001 | 44.6133 | 90.2277 | 77.8259 | 83.1398 | 48.9816 | 46.7417 | 47.8909 | 101.8406 | 68.7934 | 58.4347 | 49.6258 | 43.7962 | 55.8373 | 107.1919 | 49.4584 | 88.5849 | 41.7446 | 73.2921 | 109.9059 | 43.0955 | 62.0457 | 63.5794 | 42.5046 | 70.7952 | 32.4447 | 97.6207 | 66.6165 | 88.9625 | 57.7719 | 59.4525 | 143.6842 | 85.1682 | 72.7277 | 54.6826 | 69.1835 | 72.0693 | 41.6271 | 67.5516 | 168.1681 | 67.3463 | 57.7062 | 69.9798 | 72.205 | 66.0133 | 62.0129 | 33.942 | 47.5704 | 69.5796 | 88.7888 | 61.8237 | 36.1816 | 89.3134 | 43.4341 | 32.0549 | 69.523 | 55.0702 | 114.0722 | 52.6762 | 58.0708 | 95.7594 | 116.4265 | 30.3722 | 88.9621 | 53.1137 | 85.401 | 77.4665 | 46.2374 | 57.0375 | 52.2122 | 27.0858 | 68.6877 | 58.744 | 130.1568 | 58.4454 | 65.685 | 30.3956 | 55.0261 | 38.8117 | 92.316 | 90.8052 | 64.2041 | 66.1594 | 57.9855 | 66.7143 | 57.5125 | 63.681 | 66.8549 | 43.7925 | 29.783 | 42.0788 | 56.763 | 57.5864 | 99.5207 | 57.9711 | 42.0297 | 76.3676 | 45.5361 | 154.1017 | 51.167 | 42.7516 | 119.7999 | 87.4144 | 53.6412 | 62.3404 | 108.9426 | 76.551 | 88.5926 | 47.0627 | 94.1176 | 81.4275 | 92.3833 | 40.1153 | 98.5806 | 76.9993 | 55.1105 | 65.9412 | 30.9731 | 37.4644 | 74.2113 | 45.89 | 93.4607 | 59.0213 | 56.0337 | 38.8082 | 50.3981 | 64.4775 | 33.3311 | 61.5172 | 45.0264 | 77.2432 | 105.2142 | 175.2211 | 49.8596 | 76.9709 | 81.6348 | 82.4055 | 56.1352 | 68.1209 | 52.1987 | 87.2592 | 70.7688 | 62.7614 | 99.319 | 47.474 | 59.7736 | 64.1392 | 80.6564 | 93.587 | 76.239 | 79.5143 | 77.9025 | 69.7596 | 55.9645 | 62.0064 | 81.8217 | 62.6009 | 34.9374 | 62.5473 | 41.6946 | 45.9037 | 63.152 | 103.6973 | 106.5896 | 85.715 | 25.9306 | 50.9507 | 49.8597 | 37.8136 | 51.2831 | 86.7854 | 53.3649 | 63.0844 | 84.0736 | 55.8414 | 50.5173 | 78.5282 | 50.5333 | 85.7361 | 27.212 | 83.1095 | 49.6396 | 55.6146 | 114.8496 | 53.7102 | 61.1775 | 87.6284 | 63.0147 | 62.1426 | 57.0592 | 54.4495 | 52.3924 | 87.1876 | 122.7466 | 53.9451 | 72.8657 | 70.9091 | 29.1615 | 49.7733 | 112.3118 | 142.6236 | 126.993 | 100.8627 | 65.2365 | 78.8409 | 93.6791 | 47.6269 | 69.7371 | 67.9419 | 59.1195 | 106.033 | 94.0734 | 68.8565 | 29.1277 | 36.1271 | 36.2579 | 73.4837 | 47.7279 | 54.0509 | 90.6218 | 60.5277 | 56.1716 | 34.8911 | 53.3824 | 140.7576 | 83.146 | 72.9924 | 69.0814 | 33.1242 | 92.4479 | 78.1324 | 85.1676 | 52.6132 | 83.6682 | 49.6079 | 64.8005 | 72.0368 | 63.9658 | 117.738 | 85.6635 | 59.7411 | 43.7132 | 72.2243 | 115.8349 | 52.7575 | 38.3662 | 61.9226 | 62.3568 | 90.7087 | 83.9312 | 51.3095 | 38.9916 | 89.7592 | 66.2598 | 53.084 | 92.2729 | 62.0476 | 91.2687 | 52.6669 | 66.2509 | 78.1531 | 69.7067 | 59.3579 | 81.6962 | 40.2165 | 67.2837 | 61.1664 | 42.3759 | 41.5772 | 68.0076 | 89.3302 | 54.9489 | 147.0352 | 41.1209 | 86.4647 | 46.1589 | 79.4237 | 98.5856 | 41.7637 | 87.6314 | 80.5642 | 59.7826 | 98.5304 | 75.2273 | 119.8964 | 83.2544 | 54.0501 | 48.9555 | 70.0474 | 65.6445 | 62.6598 | 72.7574 | 42.1505 | 52.7159 | 77.2442 | 52.7444 | 66.9058 | 45.7902 | 76.3025 | 88.1151 | 43.9727 | 54.1892 | 40.663 | 58.8841 | 91.0683 | 49.6616 | 62.858 | 46.1709 | 51.2976 | 79.3283 | 63.5834 | 53.8477 | 45.8386 | 49.0792 | 33.4979 | 66.3225 | 55.3301 | 25.0553 | 43.4416 | 100.3678 | 78.819 | 58.4645 | 69.7296 | 63.4876 | 53.4256 | 78.5481 | 132.4445 | 58.0004 | 66.677 | 61.6261 | 121.0695 | 90.468 | 71.6168 | 43.5536 | 117.0327 | 64.6339 | 65.6292 | 52.6218 | 51.9308 | 66.7158 | 87.6657 | 27.7272 | 34.8713 | 125.6669 | 59.1115 | 84.5864 | 71.7303 | 54.7385 | 118.1169 | 52.1153 | 54.706 | 53.4215 | 52.3783 | 52.5668 | 72.0486 | 28.7959 | 47.0739 | 70.9582 | 60.701 | 72.7237 | 48.9409 | 56.8862 | 51.1601 | 86.5498 | 98.265 | 36.3538 | 39.8719 | 112.8491 | 57.6909 | 119.8824 | 50.9651 | 103.8362 | 69.3767 | 36.2637 | 49.0869 | 79.3584 | 76.9337 | 57.6089 | 75.7338 | 62.1659 | 76.1104 | 41.4284 | 59.4211 | 43.5523 | 47.1528 | 49.227 | 56.0616 | 70.1032 | 54.0815 | 98.2358 | 95.7357 | 87.7437 | 48.4481 | 71.2384 | 32.1951 | 62.9553 | 55.2967 | 69.4678 | 97.2466 | 65.2215 | 47.3642 | 43.4676 | 75.5764 | 51.5038 | 128.3017 | 104.0064 | 56.4435 | 65.4526 | 74.218 | 63.1751 | 106.4678 | 52.2336 | 98.0108 | 54.4713 | 97.1405 | 61.8741 | 54.7705 | 118.3616 | 87.2181 | 87.2138 | 66.7296 | 63.9792 | 67.253 | 46.5957 | 89.2949 | 45.8222 | 59.6116 | 51.7904 | 82.9621 | 51.5132 | 50.9257 | 35.5638 | 65.0089 | 59.1793 | 109.2994 | 69.2596 | 41.4502 | 55.1184 | 78.8371 | 64.6752 | 42.2971 | 76.9478 | 46.1593 | 55.0216 | 34.0634 | 84.1931 | 82.8339 | 73.142 | 73.6199 | 64.6709 | 52.0795 | 52.5856 | 59.7962 | 51.8771 | 87.3869 | 77.8297 | 89.3421 | 51.6147 | 66.3173 | 88.5819 | 62.7804 | 57.5865 | 81.4046 | 48.9259 | 56.5024 | 126.6119 | 91.8032 | 144.5876 | 70.8419 | 71.5803 | 81.0672 | 214.3585 | 85.6241 | 69.4667 | 115.1701 | 91.816 | 75.1366 | 59.7223 | 80.4188 | 24.2813 | 22.738 | 96.1082 | 21.3399 | 37.4476 | 68.8665 | 75.6992 | 70.7687 | 54.3849 | 49.8765 | 87.038 | 53.1138 | 94.8589 | 72.0063 | 71.0932 | 79.1137 | 46.3135 | 60.2085 | 72.9933 | 79.0316 | 50.621 | 46.2899 | 54.7148 | 74.7692 | 49.3677 | 60.5217 | 103.2515 | 71.9106 | 120.6258 | 68.3023 | 61.7999 | 71.8002 | 52.2226 | 79.2539 | 93.4973 | 58.5354 | 61.9731 | 88.6416 | 62.3765 | 32.8244 | 83.7167 | 59.3281 | 98.5667 | 62.6912 | 71.1907 | 103.6925 | 82.2496 | 119.1493 | 96.2497 | 37.4734 | 40.4124 | 83.8193 | 29.6656 | 63.1028 | 65.3508 | 61.5622 | 48.1213 | 58.2218 | 73.7028 | 106.2462 | 79.6186 | 43.9551 | 49.0473 | 35.1229 | 97.7209 | 50.9798 | 61.1615 | 81.7886 | 74.8276 | 50.4452 | 86.8363 | 61.3571 | 86.6206 | 69.7563 | 97.6898 | 62.6219 | 78.4966 | 138.8935 | 99.8722 | 76.2215 | 59.5535 | 108.3619 | 52.1257 | 33.2496 | 78.7105 | 110.7759 | 123.0002 | 40.0282 | 35.4858 | 67.6678 | 55.9175 | 65.4884 | 131.1882 | 70.5009 | 112.8034 | 94.5011 | 51.6249 | 53.9965 | 61.5875 | 95.5702 | 85.0688 | 50.3117 | 44.9172 | 54.2337 | 60.673 | 98.5616 | 54.4953 | 29.2879 | 44.4049 | 74.8582 | 78.3512 | 43.1138 | 97.4905 | 64.0711 | 99.7076 | 45.1898 | 61.3313 | 94.1039 | 34.2484 | 159.4339 | 75.5196 | 65.4225 | 120.9093 | 48.6635 | 74.8464 | 75.0125 | 80.3342 | 50.4387 | 48.8832 | 97.6041 | 83.7456 | 95.246 | 82.6163 | 70.3267 | 54.5658 | 83.1351 | 45.1898 | 63.0125 | 50.6981 | 59.8335 | 30.8545 | 63.9563 | 51.2388 | 60.9786 | 57.2173 | 47.8696 | 38.3508 | 57.2483 | 52.7161 | 66.5576 | 25.3634 | 93.5777 | 73.6142 | 74.9727 | 85.5279 | 69.3325 | 78.684 | 45.0866 | 48.4571 | 115.6793 | 23.9493 | 65.678 | 96.9856 | 92.2976 | 65.0104 | 68.1096 | 87.9427 | 64.0802 | 47.2114 | 55.0507 | 128.995 | 78.6366 | 52.5792 | 90.6977 | 58.2527 | 65.6847 | 81.5168 | 98.3452 | 93.3406 | 77.8448 | 29.1301 | 75.4345 | 44.8407 | 56.8041 | 72.6884 | 38.4024 | 38.0205 | 108.3997 | 128.7462 | 55.3182 | 86.7627 | 34.9154 | 67.2065 | 79.8273 | 68.7269 | 70.0207 | 40.2164 | 71.6413 | 94.611 | 64.5976 | 114.5481 | 39.8938 | 49.4284 | 73.4079 | 77.3177 | 88.7448 | 40.6353 | 42.5005 | 106.2367 | 59.1384 | 57.3472 | 44.547 | 60.8736 | 110.6232 | 70.8039 | 34.2929 | 78.9342 | 92.058 | 57.6801 | 91.3008 | 76.5372 | 74.3572 | 102.5382 | 66.9706 | 66.5229 | 58.1996 | 70.6035 | 76.2884 | 72.8131 | 48.4125 | 86.0317 | 61.2908 | 51.8545 | 35.6508 | 54.9682 | 80.2548 | 75.5221 | 107.261 | 48.1475 | 97.4717 | 44.1055 | 67.1215 | 71.8588 | 120.298 | 40.4282 | 93.0911 | 19.7492 | 66.6077 | 94.6639 | 38.0665 | 101.2835 | 54.6563 | 51.5537 | 72.2017 | 159.8771 | 67.3852 | 60.3491 | 18.0884 | 106.2634 | 41.1278 | 70.9381 | 89.2181 | 74.1459 | 62.4645 | 73.3987 | 70.5621 | 34.9699 | 69.9933 | 78.5287 | 68.9111 | 61.424 | 39.4419 | 55.675 | 48.4165 | 79.037 | 34.8467 | 70.7491 | 104.5525 | 84.9421 | 77.7313 | 64.369 | 128.3492 | 39.8431 | 28.6596 | 64.4592 | 32.4182 | 76.9419 | 43.6642 | 70.3741 | 41.6351 | 53.2903 | 74.3817 | 87.2455 | 72.0004 | 83.8623 | 54.4012 | 60.5311 | 48.9626 | 65.3222 | 97.9605 | 65.9537 | 57.1428 | 69.4613 | 32.5435 | 54.2099 | 35.1704 | 94.7229 | 62.3601 | 48.6946 | 41.1725 | 73.0935 | 54.4573 | 70.8764 | 54.8979 | 116.8173 | 73.2113 | 87.6656 | 60.9476 | 85.3774 | 102.2472 | 97.0125 | 48.0997 | 70.4986 | 34.0849 | 69.9341 | 43.5361 | 63.2437 | 41.5842 | 46.3769 | 58.3677 | 71.5757 | 77.6522 | 53.4426 | 118.4123 | 84.5981 | 42.6241 | 32.9724 | 103.9235 | 69.7355 | 46.7956 | 83.8549 | 50.4331 | 76.7975 | 88.637 | 48.3684 | 31.4916 | 34.2777 | 57.3654 | 66.5961 | 69.6539 | 108.8715 | 54.7702 | 101.5676 | 84.6609 | 71.0132 | 38.5249 | 109.0602 | 68.5102 | 43.7802 | 81.3666 | 49.9618 | 97.2614 | 69.0106 | 49.181 | 57.2206 | 46.1675 | 64.9398 | 130.787 | 37.3155 | 47.9675 | 47.8193 | 64.5636 | 51.9692 | 71.6056 | 37.5715 | 147.2182 | 108.916 | 56.695 | 50.7289 | 55.6651 | 86.9891 | 114.6262 | 105.8471 | 118.8616 | 70.9327 | 61.8012 | 99.6541 | 76.3117 | 118.4906 | 71.7891 | 58.4347 | 33.1186 | 57.6661 | 105.9562 | 69.378 | 85.7403 | 44.9231 | 33.1231 | 61.4674 | 93.8991 | 106.1378 | 70.9548 | 60.1681 | 95.84 | 35.9829 | 74.8889 | 147.96 | 44.6878 | 75.1866 | 138.8495 | 43.2537 | 61.3919 | 48.4643 | 70.7681 | 72.8286 | 61.729 | 70.4146 | 86.7462 | 59.021 | 55.9668 | 58.5357 | 68.003 | 53.4564 | 56.8697 | 42.2633 | 63.8209 | 83.245 | 67.2511 | 47.7336 | 65.8743 | 80.5253 | 65.7427 | 75.7102 | 55.7701 | 101.2693 | 80.1707 | 62.3357 | 64.2038 | 49.3924 | 61.7093 | 75.0005 | 71.1812 | 71.9299 | 50.2674 | 100.9477 | 62.6907 | 35.2646 | 83.683 | 45.8489 | 51.7838 | 33.4326 | 55.0475 | 34.0336 | 76.527 | 60.7736 | 60.7326 | 53.2739 | 47.4278 | 53.1723 | 56.6855 | 87.6643 | 73.744 | 77.9086 | 71.4468 | 69.0013 | 61.0261 | 50.7731 | 46.9455 | 46.3782 | 34.353 | 49.3616 | 57.7404 | 32.4674 | 53.8674 | 58.6854 | 90.4891 | 64.0153 | 62.611 | 38.8445 | 48.0112 | 164.1115 | 40.454 | 39.6194 | 47.0375 | 71.7814 | 77.917 | 61.1723 | 49.4441 | 40.7877 | 151.4697 | 90.698 | 69.5139 | 113.3795 | 54.1685 | 112.8309 | 64.09 | 58.1504 | 76.4066 | 79.271 | 73.2072 | 82.2703 | 40.5341 | 87.862 | 42.3567 | 87.7035 | 51.8821 | 51.0137 | 81.9114 | 68.6004 | 86.2081 | 45.5294 | 48.6508 | 87.1824 | 83.2442 | 88.5028 | 51.5552 | 68.7816 | 80.2955 | 55.611 | 79.7117 | 125.2802 | 50.2227 | 91.4661 | 88.9658 | 86.2076 | 89.7084 | 124.9212 | 73.8128 | 89.4631 | 88.9387 | 83.4789 | 46.0338 | 57.7446 | 52.0759 | 48.65 | 38.8841 | 44.655 | 98.7082 | 52.0815 | 40.9174 | 72.2123 | 51.5186 | 75.6285 | 88.134 | 65.3058 | 86.4211 | 47.388 | 56.0455 | 39.4554 | 83.3203 | 52.3435 | 66.6847 | 90.7209 | 102.6701 | 68.1164 | 77.2867 | 80.9702 | 83.819 | 72.3356 | 85.4239 | 95.8476 | 67.9596 | 55.2032 | 95.234 | 55.4723 | 53.2381 | 120.3634 | 62.6753 | 65.095 | 74.7712 | 49.5677 | 78.7032 | 50.3564 | 33.4108 | 53.4504 | 59.8715 | 45.8912 | 115.2352 | 65.013 | 102.4813 | 70.4865 | 57.6978 | 95.2613 | 78.1283 | 78.418 | 75.4044 | 82.5858 | 49.6325 | 94.106 | 144.6076 | 48.9897 | 46.6193 | 108.6195 | 83.8896 | 45.2223 | 42.9415 | 51.8734 | 52.2769 | 80.3485 | 82.2682 | 24.5857 | 83.7865 | 134.9545 | 69.1465 | 105.217 | 49.167 | 78.7086 | 58.5498 | 84.1885 | 112.411 | 56.3884 | 74.3904 | 81.4895 | 51.6412 | 34.2005 | 53.8906 | 42.4913 | 55.9845 | 47.7841 | 40.7986 | 91.3119 | 61.568 | 58.7787 | 58.9048 | 114.9109 | 55.7303 | 89.6854 | 58.6838 | 30.1466 | 57.9188 | 91.6523 | 49.3123 | 44.1469 | 46.6661 | 74.616 | 48.3651 | 77.2033 | 57.8785 | 59.5897 | 96.2962 | 70.1725 | 83.7505 | 53.2646 | 81.0663 | 58.8277 | 30.2727 | 97.8688 | 71.2906 | 93.5922 | 80.568 | 80.9236 | 76.5745 | 70.6882 | 115.8425 | 67.0931 | 121.209 | 78.6623 | 71.1307 | 57.4132 | 33.7765 | 59.9404 | 72.914 | 54.6606 | 65.4486 | 56.4967 | 43.7264 | 90.3795 | 68.3335 | 90.6677 | 88.3729 | 80.4411 | 56.4211 | 69.4211 | 29.1702 | 53.1555 | 63.2138 | 58.1841 | 62.1054 | 70.2179 | 77.5959 | 60.3717 | 41.7356 | 65.7059 | 48.6109 | 72.9695 | 84.5453 | 47.7067 | 43.8106 | 80.4579 | 43.7659 | 41.582 | 81.6767 | 50.5608 | 47.9637 | 59.821 | 66.7447 | 57.2432 | 67.618 | 58.882 | 74.9514 | 30.1229 | 50.8526 | 72.8787 | 35.105 | 76.9383 | 37.6198 | 65.7078 | 68.8815 | 46.2286 | 83.2216 | 92.1126 | 76.0675 | 98.0465 | 71.3616 | 42.5072 | 73.18 | 63.438 | 71.4909 | 63.2256 | 70.6514 | 93.3358 | 87.1961 | 85.8923 | 58.2058 | 57.4215 | 42.2114 | 96.0882 | 68.6833 | 78.7991 | 70.4842 | 111.4351 | 59.5195 | 81.2219 | 39.6187 | 88.4584 | 107.6713 | 33.5563 | 60.2359 | 102.0499 | 68.4387 | 31.8052 | 54.4818 | 127.0975 | 33.4963 | 37.632 | 67.4868 | 149.8465 | 105.8141 | 89.4412 | 53.7268 | 46.9479 | 58.231 | 49.9705 | 97.1047 | 86.8011 | 59.6595 | 84.5557 | 86.2761 | 76.3435 | 65.2334 | 92.9649 | 57.837 | 63.8629 | 111.5749 | 41.3334 | 93.9144 | 111.5853 | 71.0055 | 112.0165 | 51.4715 | 48.204 | 147.082 | 99.476 | 86.9813 | 70.2298 | 82.5469 | 122.9849 | 65.1829 | 55.9572 | 86.6939 | 53.7452 | 81.9591 | 32.4434 | 27.3453 | 66.6326 | 53.8574 | 16.7245 | 84.75 | 91.7729 | 125.4333 | 35.331 | 55.7697 | 59.9097 | 62.177 | 132.9633 | 46.4349 | 76.9404 | 44.1569 | 60.5164 | 40.3861 | 47.1108 | 41.3638 | 77.3697 | 78.7276 | 58.0502 | 50.8098 | 48.1433 | 63.7644 | 79.1224 | 72.9186 | 68.5559 | 89.2626 | 49.1429 | 55.4529 | 82.1867 | 45.9204 | 61.2847 | 97.6677 | 63.4302 | 58.8621 | 75.1999 | 60.2396 | 60.6589 | 130.5303 | 52.0391 | 58.7436 | 31.2501 | 63.2055 | 38.545 | 76.7894 | 43.571 | 57.6045 | 50.8699 | 46.2916 | 78.6081 | 60.1002 | 59.1099 | 71.4713 | 76.825 | 112.7692 | 83.6012 | 118.7112 | 57.0269 | 55.9614 | 45.7099 | 110.0648 | 137.0099 | 91.53 | 84.3342 | 112.4408 | 68.8013 | 52.7064 | 52.6704 | 69.0288 | 71.136 | 53.6342 | 128.1176 | 135.0417 | 52.7254 | 33.8354 | 51.6785 | 69.4099 | 40.1452 | 76.6885 | 82.4252 | 115.8757 | 46.7005 | 93.3441 | 78.312 | 63.6815 | 50.1134 | 77.4287 | 61.5234 | 74.949 | 69.5075 | 101.6467 | 67.6638 | 46.0089 | 70.2165 | 41.0431 | 53.3455 | 83.6355 | 46.3635 | 65.6087 | 68.4531 | 43.5932 | 90.4284 | 88.6244 | 78.9832 | 74.9348 | 86.9441 | 43.8607 | 138.5577 | 56.9248 | 37.4749 | 56.264 | 85.4503 | 71.5349 | 71.4905 | 88.4555 | 86.1165 | 108.6314 | 51.1403 | 31.6637 | 37.6988 | 75.3109 | 81.473 | 73.3016 | 92.4109 | 98.308 | 102.477 | 84.3231 | 60.2167 | 45.2104 | 87.2368 | 67.1205 | 109.6166 | 61.0761 | 109.3821 | 65.6169 | 56.6446 | 72.8803 | 59.1469 | 72.9005 | 117.9265 | 59.5833 | 56.8347 | 59.5779 | 29.8449 | 58.981 | 40.3389 | 34.3815 | 83.754 | 69.6661 | 65.0424 | 80.3791 | 44.9627 | 97.533 | 78.193 | 69.434 | 72.5864 | 82.9085 | 67.4823 | 69.6324 | 69.0416 | 72.3739 | 103.7589 | 78.2582 | 49.3464 | 55.094 | 82.4475 | 69.0648 | 75.4275 | 67.7054 | 46.7679 | 87.9331 | 67.1454 | 71.2373 | 74.3196 | 71.7147 | 75.829 | 47.1128 | 61.9376 | 83.6858 | 60.3282 | 64.543 | 86.3885 | 60.2365 | 73.1548 | 58.0427 | 65.1271 | 87.7785 | 40.3058 | 60.6308 | 65.5018 | 45.5347 | 92.7971 | 96.4565 | 64.0498 | 52.3047 | 56.6823 | 39.6835 | 36.1421 | 75.1249 | 74.3566 | 61.2323 | 56.0446 | 73.5374 | 80.9785 | 61.5053 | 45.4579 | 36.4815 | 46.0922 | 57.0033 | 90.8145 | 75.9513 | 70.9823 | 72.8251 | 70.2146 | 69.4085 | 105.5671 | 77.4304 | 87.5811 | 41.4147 | 56.1869 | 116.9708 | 102.8067 | 67.4405 | 47.8023 | 75.7316 | 58.098 | 86.6624 | 108.7042 | 77.3398 | 43.8555 | 79.3646 | 105.0319 | 79.9264 | 78.0078 | 49.1988 | 77.3845 | 75.7623 | 40.755 | 78.9396 | 80.8698 | 28.3106 | 171.8792 | 50.8022 | 40.0284 | 44.3746 | 104.5785 | 86.9896 | 64.7801 | 84.5749 | 69.2978 | 74.1042 | 64.016 | 66.8843 | 79.4581 | 113.0392 | 214.575 | 43.1914 | 42.7412 | 127.0387 | 83.0751 | 74.1205 | 100.4448 | 81.7595 | 67.0984 | 73.9765 | 79.9361 | 52.8614 | 53.2182 | 40.5766 | 68.3138 | 47.6228 | 68.2887 | 41.1934 | 103.2398 | 86.5255 | 51.8098 | 47.3364 | 71.7123 | 99.5669 | 85.2885 | 45.3676 | 67.4041 | 81.8322 | 51.7833 | 135.5298 | 97.3886 | 92.6987 | 106.7207 | 119.8024 | 40.0512 | 90.8851 | 70.2655 | 48.5879 | 71.6255 | 56.1348 | 49.421 | 71.5647 | 103.5447 | 84.9011 | 72.4897 | 86.7795 | 52.5984 | 58.4846 | 91.6611 | 92.6596 | 65.0237 | 51.1342 | 102.6197 | 79.8528 | 44.9544 | 52.3546 | 52.545 | 86.5352 | 67.3683 | 84.8285 | 105.3307 | 84.0852 | 130.789 | 32.4649 | 66.1431 | 58.3441 | 56.2626 | 58.8112 | 111.6265 | 66.8194 | 66.5181 | 20.6698 | 61.374 | 67.174 | 72.2368 | 130.3711 | 109.8271 | 45.7834 | 64.1957 | 52.2954 | 85.7805 | 105.2169 | 86.7504 | 88.6051 | 57.4819 | 127.4882 | 36.9233 | 45.2186 | 28.5164 | 91.2989 | 67.002 | 44.386 | 31.0006 | 102.7272 | 86.0985 | 58.736 | 62.0649 | 43.8055 | 95.4619 | 87.2303 | 119.7302 | 44.1787 | 29.9859 | 93.427 | 107.4097 | 109.4567 | 60.3199 | 97.6382 | 39.9773 | 80.9535 | 104.5724 | 74.4914 | 51.6157 | 69.7796 | 61.0694 | 55.322 | 132.7338 | 52.0855 | 67.1156 | 67.2576 | 132.723 | 55.8374 | 87.1974 | 54.3606 | 59.5675 | 36.6849 | 75.9394 | 48.203 | 80.4362 | 93.418 | 71.2595 | 88.6669 | 93.5899 | 63.2347 | 56.1926 | 72.3173 | 71.7729 | 73.7011 | 66.6535 | 94.4776 | 64.3857 | 36.6387 | 92.0505 | 35.026 | 31.3324 | 80.1335 | 75.1079 | 42.9765 | 83.5832 | 86.2247 | 114.9731 | 62.9435 | 52.2574 | 42.6628 | 81.3621 | 56.7709 | 49.9923 | 93.2021 | 63.0943 | 68.7186 | 65.0081 | 126.8595 | 77.0816 | 71.3195 | 76.1582 | 37.8335 | 60.2662 | 47.8462 | 37.2826 | 72.8647 | 59.9852 | 179.6086 | 100.603 | 87.2026 | 49.241 | 38.7772 | 114.8709 | 96.8772 | 56.8093 | 93.4244 | 71.7077 | 41.7164 | 82.5068 | 47.413 | 62.1493 | 70.7321 | 78.5821 | 88.6169 | 42.0849 | 49.5079 | 71.6093 | 72.4343 | 60.482 | 79.5904 | 51.5532 | 60.2756 | 73.1548 | 55.5804 | 52.5361 | 47.2987 | 70.1567 | 54.9209 | 135.669 | 68.0997 | 73.7296 | 47.0304 | 75.1868 | 34.6193 | 62.9233 | 100.895 | 65.665 | 96.1575 | 65.1478 | 74.6063 | 68.0004 | 68.9589 | 109.7329 | 74.9979 | 33.6268 | 57.6621 | 24.8899 | 105.9976 | 77.2353 | 65.9157 | 59.1294 | 96.434 | 68.8286 | 28.2 | 45.3479 | 44.5008 | 122.0233 | 92.4487 | 34.6245 | 53.6432 | 54.4265 | 66.5376 | 38.6898 | 55.6445 | 63.1173 | 82.8008 | 95.534 | 43.7595 | 102.4885 | 51.1086 | 82.872 | 57.5159 | 38.2569 | 53.896 | 36.7243 | 88.1676 | 56.4728 | 74.5161 | 20.0103 | 107.9601 | 58.9426 | 86.7067 | 95.3574 | 84.3461 | 91.0296 | 76.6013 | 65.1162 | 57.7225 | 46.2188 | 56.7463 | 57.3748 | 75.24 | 77.8012 | 68.5509 | 58.2905 | 34.5183 | 43.3505 | 59.4553 | 63.7493 | 70.5457 | 67.1114 | 66.5228 | 59.548 | 59.8944 | 41.5649 | 43.7743 | 87.3142 | 71.7529 | 81.7147 | 28.9961 | 57.2022 | 47.118 | 132.821 | 61.2296 | 109.5575 | 59.4986 | 95.7451 | 119.0661 | 38.4286 | 89.3172 | 62.8186 | 88.4297 | 36.4266 | 59.1588 | 87.1984 | 89.8164 | 84.0205 | 53.39 | 46.9073 | 83.8962 | 45.4922 | 40.7885 | 97.706 | 76.8249 | 75.2695 | 62.2548 | 98.8334 | 69.075 | 101.7781 | 32.0517 | 48.5749 | 68.5598 | 69.3896 | 94.5851 | 79.5457 | 78.7852 | 57.1703 | 80.0869 | 57.5056 | 112.2638 | 51.9456 | 85.2764 | 85.0451 | 107.1514 | 98.7965 | 63.7265 | 63.5756 | 98.1488 | 42.5709 | 47.1171 | 82.2285 | 91.9963 | 59.4818 | 63.5957 | 88.7994 | 39.956 | 60.7273 | 50.3461 | 69.2988 | 80.8653 | 44.122 | 57.2597 | 77.6043 | 45.5941 | 59.7356 | 81.583 | 66.2818 | 73.9983 | 123.4199 | 63.2334 | 54.4106 | 66.4548 | 65.1678 | 98.5278 | 85.4854 | 55.9068 | 68.6046 | 72.9907 | 88.7497 | 71.9185 | 46.7205 | 46.3692 | 38.3094 | 70.7649 | 50.6657 | 65.2834 | 43.5725 | 78.5347 | 58.8891 | 34.5614 | 34.5385 | 77.2218 | 50.3307 | 32.0817 | 112.933 | 119.0406 | 112.7556 | 68.2437 | 81.3335 | 50.8292 | 78.2615 | 85.0734 | 134.2469 | 84.7058 | 71.7005 | 80.484 | 73.5293 | 53.7942 | 45.8796 | 81.9486 | 32.6897 | 80.7925 | 72.1492 | 49.8281 | 47.5843 | 23.1302 | 38.7715 | 88.1821 | 81.5225 | 68.1947 | 95.8734 | 78.4757 | 99.1509 | 51.935 | 68.5986 | 58.9776 | 56.9997 | 163.1872 | 56.8812 | 71.5837 | 38.1719 | 35.1024 | 87.8206 | 53.3683 | 83.8193 | 107.66 | 45.3159 | 72.1343 | 60.5918 | 44.2542 | 54.2958 | 38.7562 | 41.2523 | 43.1763 | 53.4015 | 91.7143 | 53.532 | 41.7311 | 50.9221 | 60.2875 | 59.5391 | 50.0971 | 47.6668 | 115.0282 | 87.6063 | 72.5822 | 79.5707 | 83.638 | 62.6632 | 79.7473 | 59.3358 | 66.3251 | 88.7845 | 52.4488 | 72.7076 | 93.143 | 66.7483 | 53.2536 | 64.6761 | 72.7204 | 32.3566 | 94.4434 | 79.189 | 49.1194 | 93.9638 | 115.0777 | 59.862 | 81.5882 | 72.4422 | 91.0639 | 53.7043 | 84.897 | 166.8279 | 157.2391 | 65.2481 | 105.1669 | 70.3224 | 95.7438 | 68.7569 | 33.2518 | 57.4897 | 39.3971 | 60.6818 | 138.3949 | 48.8499 | 65.2407 | 44.1012 | 55.4867 | 58.1346 | 41.3071 | 118.8388 | 56.0665 | 51.1839 | 69.7248 | 78.982 | 111.9691 | 74.0684 | 31.6616 | 44.6724 | 69.2851 | 118.6776 | 105.662 | 71.5237 | 95.1147 | 60.2675 | 69.9726 | 103.5419 | 93.5469 | 58.6644 | 46.4179 | 39.7962 | 57.5155 | 69.3753 | 104.992 | 75.1563 | 77.1002 | 84.8037 | 85.0339 | 59.1488 | 101.2472 | 32.802 | 89.6885 | 43.4859 | 98.4549 | 84.639 | 47.9125 | 85.3917 | 87.0058 | 63.3741 | 76.5043 | 46.0703 | 47.2224 | 37.2116 | 69.8838 | 77.3336 | 86.5803 | 65.6068 | 41.9533 | 51.7124 | 119.9952 | 45.6065 | 24.9692 | 60.9184 | 69.284 | 74.0749 | 63.1047 | 43.9717 | 74.4684 | 55.3587 | 47.7491 | 61.7719 | 44.6851 | 77.3082 | 67.0846 | 35.0319 | 58.4142 | 119.2508 | 36.7405 | 45.274 | 86.4988 | 151.5234 | 45.6092 | 65.6839 | 52.5957 | 48.5519 | 9.1051 | 82.9283 | 77.598 | 69.3303 | 75.6142 | 34.5765 | 40.2761 | 107.7437 | 58.7507 | 35.7151 | 84.1011 | 47.6553 | 78.167 | 103.561 | 61.4196 | 115.2433 | 34.2918 | 42.5036 | 64.0662 | 42.2107 | 54.4446 | 76.9785 | 77.7592 | 44.8914 | 58.4998 | 58.9373 | 65.7793 | 60.7309 | 134.2525 | 88.7149 | 55.7002 | 78.9089 | 30.5135 | 87.6687 | 62.4761 | 46.0225 | 65.1962 | 48.4836 | 87.6786 | 40.9213 | 52.263 | 63.3543 | 52.275 | 58.0448 | 57.2537 | 58.6736 | 84.9107 | 34.9575 | 62.3183 | 59.0036 | 61.0311 | 66.3282 | 134.103 | 66.505 | 79.2236 | 92.6576 | 81.215 | 96.1957 | 42.8817 | 71.7694 | 70.0738 | 102.438 | 85.1987 | 86.5058 | 68.6962 | 39.0016 | 95.927 | 64.9953 | 69.3544 | 69.8208 | 69.2104 | 85.8564 | 115.7871 | 59.0678 | 85.293 | 63.6798 | 52.9499 | 41.5696 | 108.4053 | 51.6305 | 75.945 | 84.174 | 47.287 | 79.7263 | 103.658 | 72.9667 | 81.5755 | 61.3449 | 57.7738 | 53.69 | 49.2433 | 149.5458 | 101.1431 | 49.2156 | 84.6029 | 58.5166 | 68.0784 | 58.3427 | 38.6339 | 88.6155 | 77.4062 | 73.1317 | 46.0756 | 57.0564 | 41.0942 | 74.964 | 59.6784 | 75.3647 | 89.7449 | 70.7796 | 69.5343 | 75.2997 | 32.8174 | 49.1466 | 70.0783 | 46.2063 | 102.7859 | 82.4648 | 53.0609 | 55.4921 | 62.2739 | 31.5574 | 72.5043 | 77.0917 | 61.7803 | 63.942 | 12.0573 | 84.0166 | 87.1263 | 67.8529 | 90.8552 | 63.3644 | 77.6306 | 115.2058 | 43.0329 | 94.0132 | 56.7978 | 70.291 | 82.7123 | 61.2551 | 51.9018 | 82.9361 | 65.5218 | 121.4097 | 31.3001 | 101.2145 | 74.1108 | 65.218 | 43.9126 | 73.9902 | 105.1388 | 70.2889 | 97.6632 | 41.8141 | 54.1066 | 85.8627 | 62.4025 | 74.6059 | 86.8103 | 54.9752 | 44.2146 | 60.2454 | 45.9418 | 38.3468 | 55.7703 | 59.7663 | 58.7162 | 52.9262 | 37.327 | 69.5024 | 50.4913 | 36.4894 | 49.9052 | 43.4097 | 88.4203 | 60.4149 | 94.12 | 40.8854 | 151.8747 | 114.0628 | 57.0229 | 79.8014 | 65.2163 | 93.7964 | 46.4753 | 53.1089 | 72.406 | 58.9616 | 83.3496 | 70.4845 | 54.6828 | 105.8916 | 80.4429 | 35.8427 | 39.7637 | 113.5667 | 66.862 | 69.8111 | 61.6881 | 58.0639 | 60.1267 | 30.7227 | 114.4109 | 66.3665 | 57.5857 | 109.0501 | 44.7641 | 39.6804 | 31.8525 | 44.3429 | 43.9732 | 69.2885 | 40.9766 | 50.1641 | 67.3765 | 46.37 | 59.8522 | 134.888 | 54.1651 | 67.0614 | 65.001 | 70.1192 | 41.9139 | 55.9912 | 60.7158 | 81.0462 | 70.402 | 69.0034 | 74.8269 | 118.0767 | 146.7326 | 63.3898 | 56.0098 | 35.5334 | 87.022 | 83.97 | 64.8058 | 45.3789 | 107.3054 | 70.202 | 78.5088 | 98.1456 | 89.9982 | 66.2817 | 113.6745 | 61.7306 | 52.5719 | 85.408 | 40.109 | 93.5749 | 59.3003 | 71.7744 | 87.8831 | 44.421 | 104.625 | 72.0024 | 56.5138 | 95.5206 | 73.9363 | 65.875 | 45.6497 | 39.0366 | 87.6988 | 56.0575 | 122.2204 | 117.1601 | 68.9749 | 72.1704 | 94.6936 | 36.0399 | 66.7318 | 26.5379 | 44.2444 | 87.482 | 75.4415 | 31.8903 | 59.8901 | 80.7775 | 59.6647 | 66.2536 | 61.6334 | 78.0413 | 61.6723 | 49.8515 | 69.7745 | 51.0867 | 61.8262 | 132.5175 | 111.0389 | 79.7504 | 29.1657 | 83.3988 | 88.0844 | 66.4169 | 56.2348 | 55.7613 | 69.5667 | 43.6137 | 45.5095 | 39.355 | 59.9056 | 42.754 | 54.6403 | 117.8089 | 50.3817 | 60.988 | 90.7516 | 63.4567 | 69.6448 | 85.18 | 120.7035 | 50.8136 | 106.7147 | 10.6173 | 68.9463 | 93.0171 | 82.0341 | 55.0501 | 65.4675 | 69.8165 | 73.3658 | 71.7035 | 84.3719 | 85.2191 | 27.101 | 129.2975 | 104.4927 | 91.737 | 46.9904 | 79.9722 | 72.1842 | 29.5709 | 63.1512 | 55.4838 | 73.5641 | 49.8468 | 75.3991 | 38.8496 | 61.6116 | 90.0965 | 80.9883 | 114.8606 | 86.7831 | 98.4104 | 95.5432 | 60.6747 | 65.9381 | 39.729 | 59.6191 | 46.7542 | 61.8523 | 76.5426 | 45.804 | 101.4754 | 48.2256 | 42.4822 | 65.0537 | 41.2715 | 74.4483 | 78.1019 | 43.8462 | 76.4743 | 52.6139 | 98.2497 | 41.901 | 78.7523 | 44.9048 | 78.3864 | 102.221 | 40.4395 | 91.7872 | 69.8737 | 46.8162 | 91.2363 | 53.2561 | 46.9015 | 64.6545 | 89.8471 | 83.6196 | 43.0343 | 56.7302 | 33.3258 | 47.0545 | 89.9928 | 37.473 | 122.8305 | 130.566 | 55.7652 | 38.567 | 68.596 | 59.5885 | 99.9255 | 48.7583 | 66.7576 | 111.6527 | 65.3958 | 77.0495 | 54.4258 | 63.3077 | 27.796 | 55.8769 | 68.3537 | 45.2341 | 76.4999 | 57.8693 | 51.1801 | 72.9869 | 51.4719 | 62.5113 | 54.3948 | 49.9249 | 39.5629 | 38.6943 | 64.5548 | 43.9914 | 121.6831 | 92.7241 | 73.421 | 84.8219 | 51.3937 | 70.7973 | 43.5821 | 32.4141 | 50.273 | 104.2407 | 52.5217 | 53.4025 | 104.9401 | 81.109 | 126.5503 | 97.5931 | 97.9138 | 50.6217 | 65.2155 | 92.7448 | 81.3327 | 70.0567 | 49.3153 | 87.4195 | 44.6564 | 121.1084 | 146.5199 | 102.9119 | 44.6844 | 93.6911 | 52.4987 | 86.3616 | 86.4186 | 124.6108 | 65.5347 | 84.0905 | 109.6452 | 85.4842 | 37.186 | 63.7369 | 65.3912 | 38.4488 | 28.6575 | 109.083 | 71.5482 | 52.8199 | 76.9273 | 67.8365 | 51.4895 | 79.4576 | 39.4358 | 42.4892 | 139.899 | 73.2706 | 69.1153 | 141.4326 | 91.1597 | 96.5747 | 40.1886 | 96.2528 | 51.087 | 58.949 | 59.1931 | 80.1054 | 60.7775 | 54.3783 | 37.5784 | 111.663
Time to 95% steady state number | t_95 | hh:mm:ss |  |  |  |  | t_95 | 0:22 | 0:22 | 0:22 | 0:22 | 0:22 | 0:22 | 0:21 | 0:22 | 0:22 | 0:22 | 0:20 | 0:22 | 0:22 | 0:22 | 0:22 | 0:22 | 0:22 | 0:22 | 0:22 | 0:22 | 0:22 | 0:22 | 0:22 | 0:22 | 0:22 | 0:22 | 0:22 | 0:22 | 0:22 | 0:14 | 0:22 | 0:22 | 0:22 | 0:22 | 0:22 | 0:22 | 0:22 | 0:22 | 0:22 | 0:22 | 0:22 | 0:22 | 0:22 | 0:22 | 0:22 | 0:22 | 0:22 | 0:22 | 0:22 | 0:22 | 0:22 | 0:22 | 0:22 | 0:17 | 0:22 | 0:22 | 0:22 | 0:22 | 0:22 | 0:22 | 0:22 | 0:22 | 0:22 | 0:22 | 0:21 | 0:14 | 0:22 | 0:22 | 0:22 | 0:22 | 0:21 | 0:22 | 0:22 | 0:22 | 0:22 | 0:22 | 0:22 | 0:22 | 0:22 | 0:22 | 0:22 | 0:10 | 0:22 | 0:22 | 0:22 | 0:22 | 0:22 | 0:22 | 0:22 | 0:22 | 0:22 | 0:22 | 0:21 | 0:22 | 0:21 | 0:22 | 0:22 | 0:17 | 0:22 | 0:22 | 0:22 | 0:21 | 0:22 | 0:20 | 0:22 | 0:22 | 0:22 | 0:22 | 0:21 | 0:22 | 0:22 | 0:22 | 0:22 | 0:22 | 0:22 | 0:22 | 0:22 | 0:22 | 0:22 | 0:22 | 0:22 | 0:15 | 0:22 | 0:22 | 0:22 | 0:22 | 0:22 | 0:22 | 0:22 | 0:22 | 0:22 | 0:22 | 0:22 | 0:22 | 0:22 | 0:22 | 0:22 | 0:22 | 0:22 | 0:22 | 0:18 | 0:22 | 0:22 | 0:22 | 0:22 | 0:22 | 0:22 | 0:22 | 0:22 | 0:22 | 0:22 | 0:21 | 0:22 | 0:22 | 0:22 | 0:22 | 0:22 | 0:22 | 0:22 | 0:22 | 0:22 | 0:22 | 0:22 | 0:22 | 0:21 | 0:22 | 0:22 | 0:22 | 0:21 | 0:22 | 0:22 | 0:22 | 0:22 | 0:22 | 0:22 | 0:22 | 0:22 | 0:22 | 0:22 | 0:16 | 0:22 | 0:22 | 0:22 | 0:22 | 0:22 | 0:22 | 0:22 | 0:22 | 0:22 | 0:22 | 0:22 | 0:22 | 0:22 | 0:22 | 0:22 | 0:22 | 0:21 | 0:22 | 0:22 | 0:22 | 0:22 | 0:22 | 0:22 | 0:22 | 0:22 | 0:22 | 0:22 | 0:22 | 0:22 | 0:22 | 0:22 | 0:21 | 0:22 | 0:22 | 0:22 | 0:22 | 0:22 | 0:22 | 0:21 | 0:22 | 0:22 | 0:22 | 0:22 | 0:22 | 0:22 | 0:22 | 0:22 | 0:22 | 0:22 | 0:22 | 0:22 | 0:22 | 0:22 | 0:22 | 0:22 | 0:22 | 0:22 | 0:22 | 0:22 | 0:22 | 0:22 | 0:22 | 0:22 | 0:22 | 0:22 | 0:22 | 0:22 | 0:22 | 0:22 | 0:22 | 0:22 | 0:22 | 0:22 | 0:22 | 0:22 | 0:22 | 0:22 | 0:22 | 0:22 | 0:22 | 0:22 | 0:22 | 0:22 | 0:22 | 0:22 | 0:22 | 0:22 | 0:22 | 0:21 | 0:22 | 0:22 | 0:06 | 0:22 | 0:22 | 0:22 | 0:22 | 0:22 | 0:22 | 0:21 | 0:22 | 0:22 | 0:22 | 0:22 | 0:22 | 0:22 | 0:22 | 0:21 | 0:21 | 0:22 | 0:22 | 0:12 | 0:22 | 0:22 | 0:21 | 0:22 | 0:22 | 0:22 | 0:22 | 0:22 | 0:22 | 0:10 | 0:22 | 0:22 | 0:22 | 0:22 | 0:22 | 0:22 | 0:22 | 0:22 | 0:22 | 0:22 | 0:22 | 0:22 | 0:22 | 0:22 | 0:22 | 0:22 | 0:22 | 0:00 | 0:22 | 0:22 | 0:22 | 0:22 | 0:22 | 0:22 | 0:22 | 0:22 | 0:22 | 0:22 | 0:17 | 0:22 | 0:22 | 0:22 | 0:22 | 0:22 | 0:22 | 0:22 | 0:22 | 0:18 | 0:22 | 0:22 | 0:22 | 0:22 | 0:22 | 0:22 | 0:22 | 0:22 | 0:22 | 0:22 | 0:22 | 0:22 | 0:22 | 0:22 | 0:22 | 0:22 | 0:22 | 0:22 | 0:22 | 0:22 | 0:22 | 0:22 | 0:22 | 0:22 | 0:18 | 0:22 | 0:22 | 0:22 | 0:22 | 0:22 | 0:21 | 0:22 | 0:22 | 0:22 | 0:22 | 0:22 | 0:22 | 0:22 | 0:22 | 0:21 | 0:22 | 0:22 | 0:22 | 0:22 | 0:22 | 0:22 | 0:22 | 0:22 | 0:22 | 0:22 | 0:22 | 0:22 | 0:22 | 0:22 | 0:22 | 0:22 | 0:22 | 0:22 | 0:22 | 0:22 | 0:22 | 0:22 | 0:22 | 0:22 | 0:22 | 0:22 | 0:22 | 0:22 | 0:22 | 0:22 | 0:22 | 0:22 | 0:22 | 0:22 | 0:22 | 0:22 | 0:22 | 0:22 | 0:22 | 0:22 | 0:22 | 0:22 | 0:22 | 0:22 | 0:22 | 0:22 | 0:22 | 0:22 | 0:22 | 0:22 | 0:22 | 0:22 | 0:22 | 0:22 | 0:22 | 0:22 | 0:22 | 0:22 | 0:22 | 0:22 | 0:22 | 0:22 | 0:22 | 0:22 | 0:22 | 0:22 | 0:22 | 0:22 | 0:22 | 0:22 | 0:22 | 0:22 | 0:22 | 0:22 | 0:22 | 0:22 | 0:22 | 0:22 | 0:22 | 0:22 | 0:22 | 0:22 | 0:22 | 0:22 | 0:22 | 0:22 | 0:22 | 0:22 | 0:22 | 0:22 | 0:22 | 0:22 | 0:22 | 0:21 | 0:22 | 0:22 | 0:22 | 0:22 | 0:22 | 0:22 | 0:22 | 0:22 | 0:22 | 0:22 | 0:22 | 0:22 | 0:22 | 0:22 | 0:22 | 0:22 | 0:22 | 0:22 | 0:22 | 0:22 | 0:22 | 0:22 | 0:22 | 0:20 | 0:22 | 0:22 | 0:22 | 0:22 | 0:22 | 0:22 | 0:22 | 0:22 | 0:22 | 0:22 | 0:22 | 0:20 | 0:21 | 0:22 | 0:22 | 0:22 | 0:22 | 0:22 | 0:22 | 0:22 | 0:22 | 0:22 | 0:22 | 0:22 | 0:22 | 0:22 | 0:22 | 0:21 | 0:22 | 0:22 | 0:22 | 0:22 | 0:22 | 0:22 | 0:22 | 0:22 | 0:22 | 0:22 | 0:22 | 0:22 | 0:22 | 0:22 | 0:22 | 0:22 | 0:22 | 0:22 | 0:22 | 0:22 | 0:22 | 0:22 | 0:22 | 0:22 | 0:21 | 0:22 | 0:22 | 0:22 | 0:22 | 0:22 | 0:14 | 0:22 | 0:22 | 0:22 | 0:22 | 0:22 | 0:22 | 0:22 | 0:22 | 0:22 | 0:22 | 0:22 | 0:22 | 0:22 | 0:22 | 0:22 | 0:20 | 0:22 | 0:22 | 0:22 | 0:22 | 0:22 | 0:22 | 0:22 | 0:22 | 0:22 | 0:22 | 0:22 | 0:22 | 0:22 | 0:22 | 0:22 | 0:21 | 0:21 | 0:22 | 0:22 | 0:22 | 0:22 | 0:22 | 0:21 | 0:22 | 0:22 | 0:22 | 0:19 | 0:22 | 0:22 | 0:22 | 0:22 | 0:22 | 0:22 | 0:22 | 0:22 | 0:22 | 0:21 | 0:22 | 0:22 | 0:22 | 0:22 | 0:21 | 0:22 | 0:22 | 0:22 | 0:22 | 0:22 | 0:22 | 0:22 | 0:22 | 0:22 | 0:20 | 0:22 | 0:22 | 0:22 | 0:22 | 0:22 | 0:22 | 0:22 | 0:22 | 0:22 | 0:22 | 0:22 | 0:22 | 0:22 | 0:22 | 0:22 | 0:18 | 0:22 | 0:22 | 0:22 | 0:22 | 0:22 | 0:22 | 0:22 | 0:22 | 0:22 | 0:22 | 0:21 | 0:22 | 0:22 | 0:22 | 0:22 | 0:22 | 0:22 | 0:22 | 0:22 | 0:22 | 0:22 | 0:22 | 0:22 | 0:22 | 0:22 | 0:22 | 0:22 | 0:22 | 0:22 | 0:22 | 0:22 | 0:22 | 0:22 | 0:22 | 0:22 | 0:22 | 0:22 | 0:22 | 0:22 | 0:22 | 0:22 | 0:22 | 0:21 | 0:22 | 0:22 | 0:22 | 0:21 | 0:20 | 0:22 | 0:22 | 0:22 | 0:22 | 0:22 | 0:22 | 0:22 | 0:22 | 0:22 | 0:22 | 0:22 | 0:22 | 0:22 | 0:22 | 0:22 | 0:22 | 0:22 | 0:22 | 0:22 | 0:22 | 0:22 | 0:22 | 0:22 | 0:22 | 0:22 | 0:22 | 0:22 | 0:22 | 0:22 | 0:22 | 0:22 | 0:22 | 0:22 | 0:22 | 0:22 | 0:22 | 0:22 | 0:22 | 0:22 | 0:22 | 0:22 | 0:22 | 0:22 | 0:22 | 0:22 | 0:22 | 0:22 | 0:14 | 0:22 | 0:22 | 0:22 | 0:22 | 0:21 | 0:22 | 0:22 | 0:22 | 0:22 | 0:22 | 0:22 | 0:22 | 0:22 | 0:22 | 0:22 | 0:22 | 0:22 | 0:22 | 0:22 | 0:22 | 0:22 | 0:22 | 0:22 | 0:22 | 0:22 | 0:22 | 0:22 | 0:22 | 0:22 | 0:22 | 0:22 | 0:22 | 0:22 | 0:22 | 0:22 | 0:22 | 0:22 | 0:22 | 0:22 | 0:22 | 0:22 | 0:22 | 0:22 | 0:22 | 0:22 | 0:22 | 0:22 | 0:22 | 0:22 | 0:20 | 0:22 | 0:22 | 0:22 | 0:22 | 0:22 | 0:22 | 0:22 | 0:22 | 0:22 | 0:22 | 0:22 | 0:22 | 0:22 | 0:22 | 0:22 | 0:22 | 0:22 | 0:22 | 0:22 | 0:22 | 0:21 | 0:22 | 0:22 | 0:22 | 0:22 | 0:22 | 0:22 | 0:22 | 0:22 | 0:22 | 0:22 | 0:22 | 0:22 | 0:22 | 0:22 | 0:22 | 0:22 | 0:22 | 0:22 | 0:22 | 0:22 | 0:22 | 0:22 | 0:22 | 0:22 | 0:22 | 0:22 | 0:18 | 0:22 | 0:22 | 0:22 | 0:22 | 0:22 | 0:21 | 0:22 | 0:22 | 0:22 | 0:22 | 0:22 | 0:22 | 0:22 | 0:22 | 0:22 | 0:22 | 0:22 | 0:22 | 0:22 | 0:22 | 0:22 | 0:22 | 0:20 | 0:22 | 0:22 | 0:22 | 0:22 | 0:22 | 0:22 | 0:22 | 0:22 | 0:22 | 0:22 | 0:22 | 0:22 | 0:22 | 0:22 | 0:22 | 0:22 | 0:22 | 0:22 | 0:22 | 0:22 | 0:20 | 0:22 | 0:22 | 0:22 | 0:22 | 0:22 | 0:22 | 0:22 | 0:22 | 0:22 | 0:22 | 0:22 | 0:22 | 0:21 | 0:22 | 0:22 | 0:22 | 0:22 | 0:22 | 0:22 | 0:22 | 0:22 | 0:22 | 0:22 | 0:22 | 0:22 | 0:22 | 0:22 | 0:22 | 0:22 | 0:22 | 0:22 | 0:18 | 0:22 | 0:22 | 0:22 | 0:22 | 0:22 | 0:22 | 0:22 | 0:22 | 0:22 | 0:22 | 0:22 | 0:22 | 0:22 | 0:22 | 0:22 | 0:22 | 0:22 | 0:22 | 0:22 | 0:22 | 0:22 | 0:22 | 0:22 | 0:22 | 0:22 | 0:22 | 0:22 | 0:22 | 0:22 | 0:22 | 0:22 | 0:22 | 0:22 | 0:21 | 0:22 | 0:22 | 0:22 | 0:22 | 0:22 | 0:21 | 0:22 | 0:22 | 0:22 | 0:22 | 0:22 | 0:22 | 0:22 | 0:22 | 0:22 | 0:22 | 0:22 | 0:22 | 0:22 | 0:22 | 0:22 | 0:22 | 0:21 | 0:22 | 0:22 | 0:22 | 0:22 | 0:22 | 0:22 | 0:22 | 0:21 | 0:22 | 0:21 | 0:22 | 0:22 | 0:22 | 0:22 | 0:22 | 0:22 | 0:22 | 0:22 | 0:22 | 0:22 | 0:22 | 0:22 | 0:22 | 0:22 | 0:22 | 0:22 | 0:21 | 0:22 | 0:22 | 0:22 | 0:22 | 0:22 | 0:22 | 0:22 | 0:22 | 0:22 | 0:22 | 0:22 | 0:22 | 0:22 | 0:22 | 0:22 | 0:22 | 0:22 | 0:22 | 0:22 | 0:22 | 0:22 | 0:22 | 0:22 | 0:22 | 0:22 | 0:22 | 0:22 | 0:22 | 0:19 | 0:22 | 0:22 | 0:22 | 0:22 | 0:22 | 0:22 | 0:22 | 0:22 | 0:22 | 0:17 | 0:22 | 0:22 | 0:22 | 0:22 | 0:21 | 0:22 | 0:22 | 0:22 | 0:22 | 0:22 | 0:21 | 0:22 | 0:22 | 0:22 | 0:22 | 0:22 | 0:22 | 0:22 | 0:22 | 0:22 | 0:22 | 0:22 | 0:20 | 0:22 | 0:22 | 0:22 | 0:21 | 0:22 | 0:22 | 0:22 | 0:22 | 0:22 | 0:22 | 0:22 | 0:22 | 0:22 | 0:22 | 0:22 | 0:22 | 0:22 | 0:22 | 0:22 | 0:22 | 0:22 | 0:22 | 0:22 | 0:22 | 0:22 | 0:22 | 0:22 | 0:22 | 0:22 | 0:22 | 0:22 | 0:22 | 0:22 | 0:22 | 0:22 | 0:22 | 0:22 | 0:22 | 0:22 | 0:22 | 0:22 | 0:22 | 0:22 | 0:22 | 0:22 | 0:22 | 0:22 | 0:20 | 0:22 | 0:22 | 0:22 | 0:22 | 0:22 | 0:22 | 0:22 | 0:22 | 0:22 | 0:22 | 0:22 | 0:22 | 0:22 | 0:22 | 0:22 | 0:22 | 0:22 | 0:22 | 0:22 | 0:22 | 0:22 | 0:22 | 0:22 | 0:22 | 0:22 | 0:22 | 0:22 | 0:22 | 0:22 | 0:22 | 0:22 | 0:22 | 0:22 | 0:22 | 0:22 | 0:22 | 0:22 | 0:21 | 0:22 | 0:22 | 0:22 | 0:22 | 0:22 | 0:22 | 0:22 | 0:22 | 0:22 | 0:22 | 0:22 | 0:22 | 0:22 | 0:21 | 0:22 | 0:22 | 0:22 | 0:22 | 0:21 | 0:21 | 0:22 | 0:12 | 0:22 | 0:22 | 0:13 | 0:22 | 0:22 | 0:21 | 0:16 | 0:22 | 0:22 | 0:22 | 0:22 | 0:22 | 0:22 | 0:22 | 0:21 | 0:22 | 0:22 | 0:22 | 0:22 | 0:22 | 0:22 | 0:22 | 0:22 | 0:22 | 0:22 | 0:22 | 0:21 | 0:22 | 0:22 | 0:22 | 0:22 | 0:22 | 0:22 | 0:22 | 0:22 | 0:22 | 0:22 | 0:22 | 0:22 | 0:20 | 0:22 | 0:22 | 0:22 | 0:21 | 0:22 | 0:22 | 0:22 | 0:22 | 0:22 | 0:22 | 0:22 | 0:22 | 0:22 | 0:22 | 0:22 | 0:22 | 0:20 | 0:22 | 0:22 | 0:22 | 0:22 | 0:22 | 0:22 | 0:22 | 0:22 | 0:22 | 0:22 | 0:22 | 0:22 | 0:22 | 0:22 | 0:22 | 0:22 | 0:22 | 0:04 | 0:22 | 0:22 | 0:22 | 0:22 | 0:22 | 0:22 | 0:22 | 0:22 | 0:22 | 0:22 | 0:22 | 0:22 | 0:22 | 0:22 | 0:22 | 0:22 | 0:22 | 0:22 | 0:22 | 0:22 | 0:22 | 0:22 | 0:22 | 0:22 | 0:22 | 0:22 | 0:22 | 0:22 | 0:22 | 0:21 | 0:22 | 0:22 | 0:22 | 0:21 | 0:22 | 0:22 | 0:22 | 0:22 | 0:22 | 0:22 | 0:22 | 0:22 | 0:22 | 0:22 | 0:22 | 0:22 | 0:21 | 0:22 | 0:22 | 0:22 | 0:22 | 0:22 | 0:22 | 0:22 | 0:22 | 0:22 | 0:22 | 0:22 | 0:22 | 0:22 | 0:22 | 0:22 | 0:22 | 0:22 | 0:22 | 0:22 | 0:22 | 0:22 | 0:22 | 0:22 | 0:22 | 0:22 | 0:22 | 0:22 | 0:22 | 0:22 | 0:22 | 0:22 | 0:22 | 0:22 | 0:22 | 0:22 | 0:22 | 0:22 | 0:22 | 0:22 | 0:22 | 0:22 | 0:22 | 0:22 | 0:22 | 0:22 | 0:22 | 0:21 | 0:22 | 0:14 | 0:22 | 0:22 | 0:22 | 0:22 | 0:19 | 0:22 | 0:22 | 0:22 | 0:02 | 0:22 | 0:22 | 0:22 | 0:22 | 0:22 | 0:22 | 0:22 | 0:22 | 0:22 | 0:22 | 0:21 | 0:22 | 0:22 | 0:22 | 0:22 | 0:22 | 0:22 | 0:22 | 0:22 | 0:22 | 0:22 | 0:22 | 0:22 | 0:22 | 0:22 | 0:22 | 0:22 | 0:22 | 0:22 | 0:22 | 0:22 | 0:22 | 0:22 | 0:22 | 0:22 | 0:22 | 0:22 | 0:22 | 0:22 | 0:21 | 0:22 | 0:17 | 0:22 | 0:22 | 0:22 | 0:22 | 0:22 | 0:22 | 0:22 | 0:21 | 0:22 | 0:22 | 0:22 | 0:22 | 0:17 | 0:22 | 0:22 | 0:22 | 0:22 | 0:22 | 0:22 | 0:22 | 0:22 | 0:22 | 0:19 | 0:22 | 0:22 | 0:22 | 0:22 | 0:22 | 0:22 | 0:22 | 0:22 | 0:22 | 0:22 | 0:22 | 0:22 | 0:22 | 0:22 | 0:22 | 0:22 | 0:22 | 0:22 | 0:22 | 0:22 | 0:22 | 0:22 | 0:21 | 0:22 | 0:22 | 0:22 | 0:22 | 0:22 | 0:22 | 0:22 | 0:22 | 0:22 | 0:22 | 0:22 | 0:22 | 0:22 | 0:22 | 0:22 | 0:22 | 0:21 | 0:22 | 0:22 | 0:22 | 0:22 | 0:21 | 0:22 | 0:22 | 0:22 | 0:22 | 0:22 | 0:22 | 0:22 | 0:22 | 0:22 | 0:22 | 0:22 | 0:22 | 0:22 | 0:22 | 0:22 | 0:22 | 0:22 | 0:22 | 0:22 | 0:22 | 0:22 | 0:22 | 0:22 | 0:22 | 0:22 | 0:22 | 0:22 | 0:22 | 0:22 | 0:22 | 0:22 | 0:22 | 0:22 | 0:22 | 0:22 | 0:22 | 0:22 | 0:22 | 0:21 | 0:22 | 0:22 | 0:22 | 0:22 | 0:22 | 0:22 | 0:22 | 0:22 | 0:21 | 0:22 | 0:22 | 0:22 | 0:22 | 0:22 | 0:22 | 0:22 | 0:22 | 0:22 | 0:22 | 0:21 | 0:22 | 0:22 | 0:18 | 0:22 | 0:21 | 0:22 | 0:22 | 0:04 | 0:22 | 0:22 | 0:22 | 0:22 | 0:22 | 0:22 | 0:22 | 0:22 | 0:22 | 0:22 | 0:22 | 0:22 | 0:22 | 0:22 | 0:22 | 0:22 | 0:22 | 0:22 | 0:22 | 0:12 | 0:22 | 0:22 | 0:22 | 0:22 | 0:22 | 0:20 | 0:22 | 0:22 | 0:22 | 0:22 | 0:22 | 0:22 | 0:22 | 0:22 | 0:22 | 0:22 | 0:22 | 0:22 | 0:22 | 0:22 | 0:22 | 0:21 | 0:22 | 0:22 | 0:22 | 0:22 | 0:22 | 0:22 | 0:22 | 0:22 | 0:22 | 0:22 | 0:22 | 0:19 | 0:22 | 0:22 | 0:22 | 0:22 | 0:22 | 0:22 | 0:22 | 0:22 | 0:22 | 0:22 | 0:22 | 0:22 | 0:22 | 0:22 | 0:21 | 0:22 | 0:22 | 0:22 | 0:22 | 0:22 | 0:18 | 0:22 | 0:22 | 0:22 | 0:22 | 0:22 | 0:22 | 0:20 | 0:22 | 0:22 | 0:22 | 0:22 | 0:22 | 0:22 | 0:22 | 0:22 | 0:22 | 0:22 | 0:22 | 0:22 | 0:22 | 0:22 | 0:22 | 0:22 | 0:22 | 0:09 | 0:22 | 0:22 | 0:22 | 0:21 | 0:22 | 0:22 | 0:22 | 0:22 | 0:22 | 0:22 | 0:22 | 0:22 | 0:22 | 0:22 | 0:22 | 0:22 | 0:22 | 0:21 | 0:22 | 0:22 | 0:22 | 0:22 | 0:22 | 0:22 | 0:22 | 0:22 | 0:22 | 0:20 | 0:20 | 0:22 | 0:22 | 0:22 | 0:22 | 0:22 | 0:22 | 0:21 | 0:22 | 0:22 | 0:18 | 0:22 | 0:22 | 0:22 | 0:22 | 0:21 | 0:22 | 0:22 | 0:22 | 0:22 | 0:22 | 0:22 | 0:22 | 0:22 | 0:22 | 0:22 | 0:22 | 0:22 | 0:22 | 0:22 | 0:22 | 0:22 | 0:22 | 0:22 | 0:22 | 0:21 | 0:22 | 0:22 | 0:22 | 0:22 | 0:22 | 0:22 | 0:22 | 0:22 | 0:22 | 0:22 | 0:22 | 0:22 | 0:22 | 0:22 | 0:22 | 0:21 | 0:22 | 0:22 | 0:22 | 0:22 | 0:22 | 0:22 | 0:22 | 0:22 | 0:22 | 0:22 | 0:21 | 0:22 | 0:22 | 0:22 | 0:22 | 0:22 | 0:18 | 0:22 | 0:22 | 0:22 | 0:22 | 0:22 | 0:22 | 0:22 | 0:22 | 0:22 | 0:22 | 0:22 | 0:22 | 0:22 | 0:22 | 0:22 | 0:22 | 0:22 | 0:22 | 0:22 | 0:22 | 0:22 | 0:22 | 0:22 | 0:22 | 0:22 | 0:22 | 0:22 | 0:22 | 0:22 | 0:22 | 0:22 | 0:22 | 0:22 | 0:22 | 0:22 | 0:22 | 0:22 | 0:22 | 0:22 | 0:22 | 0:22 | 0:22 | 0:22 | 0:22 | 0:22 | 0:22 | 0:22 | 0:22 | 0:22 | 0:22 | 0:22 | 0:22 | 0:22 | 0:22 | 0:22 | 0:22 | 0:19 | 0:19 | 0:22 | 0:22 | 0:22 | 0:22 | 0:22 | 0:22 | 0:22 | 0:22 | 0:22 | 0:22 | 0:22 | 0:22 | 0:22 | 0:22 | 0:22 | 0:22 | 0:22 | 0:22 | 0:22 | 0:22 | 0:22 | 0:22 | 0:22 | 0:22 | 0:22 | 0:22 | 0:22 | 0:22 | 0:22 | 0:22 | 0:10 | 0:22 | 0:22 | 0:22 | 0:22 | 0:22 | 0:22 | 0:22 | 0:22 | 0:22 | 0:22 | 0:22 | 0:22 | 0:22 | 0:22 | 0:22 | 0:22 | 0:22 | 0:22 | 0:22 | 0:22 | 0:20 | 0:22 | 0:22 | 0:22 | 0:22 | 0:22 | 0:22 | 0:22 | 0:22 | 0:22 | 0:22 | 0:22 | 0:22 | 0:22 | 0:22 | 0:21 | 0:22 | 0:22 | 0:22 | 0:22 | 0:22 | 0:22 | 0:22 | 0:22 | 0:22 | 0:22 | 0:22 | 0:22 | 0:22 | 0:22 | 0:22 | 0:22 | 0:22 | 0:22 | 0:21 | 0:22 | 0:22 | 0:22 | 0:22 | 0:22 | 0:22 | 0:22 | 0:22 | 0:22 | 0:22 | 0:22 | 0:22 | 0:21 | 0:22 | 0:22 | 0:22 | 0:22 | 0:22 | 0:22 | 0:22 | 0:22 | 0:22 | 0:22 | 0:22 | 0:22 | 0:22 | 0:21 | 0:22 | 0:22 | 0:22 | 0:22 | 0:21 | 0:22 | 0:22 | 0:22 | 0:22 | 0:22 | 0:22 | 0:22 | 0:22 | 0:22 | 0:22 | 0:22 | 0:22 | 0:22 | 0:22 | 0:22 | 0:22 | 0:22 | 0:22 | 0:22 | 0:22 | 0:22 | 0:22 | 0:22 | 0:22 | 0:22 | 0:22 | 0:22 | 0:22 | 0:22 | 0:22 | 0:22 | 0:22 | 0:22 | 0:22 | 0:22 | 0:22 | 0:21 | 0:22 | 0:21 | 0:19 | 0:22 | 0:22 | 0:22 | 0:22 | 0:22 | 0:22 | 0:22 | 0:22 | 0:22 | 0:22 | 0:21 | 0:22 | 0:22 | 0:22 | 0:22 | 0:22 | 0:22 | 0:22 | 0:22 | 0:22 | 0:22 | 0:22 | 0:22 | 0:22 | 0:22 | 0:22 | 0:21 | 0:22 | 0:22 | 0:07 | 0:22 | 0:22 | 0:22 | 0:22 | 0:22 | 0:22 | 0:22 | 0:22 | 0:22 | 0:22 | 0:21 | 0:22 | 0:22 | 0:22 | 0:22 | 0:22 | 0:22 | 0:22 | 0:22 | 0:22 | 0:22 | 0:22 | 0:22 | 0:22 | 0:22 | 0:22 | 0:22 | 0:22 | 0:22 | 0:22 | 0:22 | 0:22 | 0:22 | 0:22 | 0:21 | 0:22 | 0:22 | 0:22 | 0:22 | 0:22 | 0:22 | 0:22 | 0:22 | 0:22 | 0:22 | 0:22 | 0:22 | 0:22 | 0:21 | 0:22 | 0:22 | 0:22 | 0:22 | 0:22 | 0:22 | 0:22 | 0:22 | 0:22 | 0:22 | 0:21 | 0:22 | 0:22 | 0:22 | 0:22 | 0:22 | 0:22 | 0:22 | 0:22 | 0:22 | 0:22 | 0:22 | 0:22 | 0:22 | 0:22 | 0:22 | 0:22 | 0:22 | 0:22 | 0:22 | 0:22 | 0:22 | 0:22 | 0:22 | 0:22 | 0:22 | 0:22 | 0:22 | 0:22 | 0:22 | 0:22 | 0:22 | 0:22 | 0:22 | 0:22 | 0:22 | 0:18 | 0:22 | 0:22 | 0:22 | 0:22 | 0:22 | 0:22 | 0:22 | 0:22 | 0:22 | 0:22 | 0:22 | 0:22 | 0:22 | 0:22 | 0:22 | 0:22 | 0:22 | 0:22 | 0:22 | 0:22 | 0:22 | 0:22 | 0:22 | 0:22 | 0:22 | 0:22 | 0:22 | 0:21 | 0:22 | 0:22 | 0:22 | 0:22 | 0:22 | 0:21 | 0:22 | 0:22 | 0:22 | 0:22 | 0:22 | 0:22 | 0:22 | 0:22 | 0:22 | 0:22 | 0:21 | 0:22 | 0:22 | 0:22 | 0:22 | 0:22 | 0:22 | 0:22 | 0:22 | 0:22 | 0:22 | 0:22 | 0:22 | 0:22 | 0:21 | 0:22 | 0:22 | 0:22 | 0:22 | 0:22 | 0:22 | 0:19 | 0:22 | 0:22 | 0:22 | 0:22 | 0:22 | 0:22 | 0:22 | 0:21 | 0:22 | 0:22 | 0:22 | 0:22 | 0:22 | 0:22 | 0:22 | 0:22 | 0:22 | 0:22 | 0:22 | 0:22 | 0:21 | 0:21 | 0:22 | 0:22 | 0:22 | 0:21 | 0:22 | 0:22 | 0:22 | 0:22 | 0:22 | 0:21 | 0:22 | 0:22 | 0:22 | 0:22 | 0:22 | 0:22 | 0:22 | 0:22 | 0:22 | 0:22 | 0:22 | 0:22 | 0:22 | 0:22 | 0:22 | 0:22 | 0:22 | 0:22 | 0:22 | 0:22 | 0:22 | 0:22 | 0:22 | 0:22 | 0:22 | 0:22 | 0:22 | 0:22 | 0:22 | 0:22 | 0:22 | 0:22 | 0:21 | 0:20 | 0:22 | 0:22 | 0:22 | 0:22 | 0:21 | 0:22 | 0:00 | 0:22 | 0:22 | 0:22 | 0:22 | 0:22 | 0:22 | 0:22 | 0:22 | 0:22 | 0:22 | 0:22 | 0:22 | 0:22 | 0:22 | 0:22 | 0:22 | 0:22 | 0:22 | 0:20 | 0:22 | 0:22 | 0:22 | 0:22 | 0:22 | 0:22 | 0:22 | 0:22 | 0:22 | 0:21 | 0:22 | 0:22 | 0:22 | 0:22 | 0:03 | 0:22 | 0:22 | 0:22 | 0:22 | 0:22 | 0:22 | 0:22 | 0:22 | 0:22 | 0:22 | 0:22 | 0:22 | 0:22 | 0:22 | 0:22 | 0:22 | 0:22 | 0:22 | 0:22 | 0:22 | 0:22 | 0:22 | 0:22 | 0:22 | 0:22 | 0:22 | 0:18 | 0:22 | 0:22 | 0:22 | 0:22 | 0:22 | 0:22 | 0:22 | 0:22 | 0:22 | 0:22 | 0:22 | 0:22 | 0:22 | 0:21 | 0:22 | 0:22 | 0:22 | 0:22 | 0:22 | 0:22 | 0:22 | 0:22 | 0:22 | 0:22 | 0:22 | 0:22 | 0:21 | 0:22 | 0:16 | 0:22 | 0:22 | 0:22 | 0:22 | 0:22 | 0:22 | 0:22 | 0:22 | 0:22 | 0:22 | 0:22 | 0:22 | 0:22 | 0:22 | 0:19 | 0:22 | 0:22 | 0:22 | 0:22 | 0:22 | 0:22 | 0:22 | 0:22 | 0:22 | 0:22 | 0:22 | 0:22 | 0:22 | 0:22 | 0:22 | 0:22 | 0:21 | 0:22 | 0:22 | 0:22 | 0:22 | 0:21 | 0:22 | 0:22 | 0:22 | 0:22 | 0:22 | 0:22 | 0:22 | 0:22 | 0:22 | 0:22 | 0:22 | 0:22 | 0:22 | 0:22 | 0:22 | 0:21 | 0:22 | 0:22 | 0:22 | 0:22 | 0:22 | 0:22 | 0:22 | 0:22 | 0:22 | 0:22 | 0:22 | 0:22 | 0:22 | 0:22 | 0:22 | 0:22 | 0:22 | 0:22 | 0:22 | 0:22 | 0:22 | 0:22 | 0:22 | 0:22 | 0:22 | 0:22 | 0:22 | 0:22 | 0:22 | 0:22 | 0:22 | 0:22 | 0:22 | 0:22 | 0:22 | 0:22 | 0:22 | 0:22 | 0:22 | 0:21 | 0:22 | 0:22 | 0:22 | 0:22 | 0:22 | 0:22 | 0:22 | 0:22 | 0:22 | 0:22 | 0:22 | 0:22 | 0:22 | 0:22 | 0:21 | 0:22 | 0:22 | 0:22 | 0:22 | 0:22 | 0:22 | 0:22 | 0:22 | 0:22 | 0:21 | 0:22 | 0:22 | 0:22 | 0:22 | 0:22 | 0:22 | 0:22 | 0:22 | 0:22 | 0:22 | 0:22 | 0:22 | 0:22 | 0:22 | 0:22 | 0:22 | 0:22 | 0:22 | 0:22 | 0:22 | 0:22 | 0:22 | 0:22 | 0:22 | 0:22 | 0:22 | 0:22 | 0:22 | 0:22 | 0:22 | 0:22 | 0:22 | 0:22 | 0:22 | 0:22 | 0:22 | 0:22 | 0:22 | 0:22 | 0:22 | 0:22 | 0:22 | 0:22 | 0:22 | 0:22 | 0:22 | 0:22 | 0:22 | 0:22 | 0:22 | 0:22 | 0:22 | 0:22 | 0:22 | 0:22 | 0:22 | 0:22 | 0:22 | 0:22 | 0:22 | 0:22 | 0:22 | 0:22 | 0:21 | 0:22 | 0:22 | 0:22 | 0:22 | 0:11 | 0:22 | 0:22 | 0:22 | 0:22 | 0:22 | 0:22 | 0:22 | 0:22 | 0:22 | 0:22 | 0:22 | 0:22 | 0:22 | 0:22 | 0:21 | 0:22 | 0:22 | 0:22 | 0:22 | 0:22 | 0:22 | 0:22 | 0:19 | 0:22 | 0:22 | 0:22 | 0:22 | 0:22 | 0:22 | 0:22 | 0:22 | 0:22 | 0:22 | 0:22 | 0:22 | 0:22 | 0:22 | 0:22 | 0:22 | 0:22 | 0:22 | 0:22 | 0:22 | 0:22 | 0:22 | 0:21 | 0:22 | 0:22 | 0:22 | 0:22 | 0:22 | 0:18 | 0:22 | 0:22 | 0:22 | 0:22 | 0:22 | 0:22 | 0:22 | 0:22 | 0:22 | 0:22 | 0:22 | 0:22 | 0:22 | 0:22 | 0:22 | 0:22 | 0:22 | 0:22 | 0:22 | 0:22 | 0:22 | 0:22 | 0:22 | 0:22 | 0:22 | 0:22 | 0:21 | 0:22 | 0:22 | 0:22 | 0:22 | 0:22 | 0:22 | 0:22 | 0:21 | 0:21 | 0:22 | 0:22 | 0:21 | 0:22 | 0:22 | 0:22 | 0:22 | 0:22 | 0:22 | 0:21 | 0:22 | 0:22 | 0:22 | 0:22 | 0:22 | 0:22 | 0:22 | 0:22 | 0:22 | 0:22 | 0:22 | 0:22 | 0:22 | 0:22 | 0:22 | 0:22 | 0:22 | 0:22 | 0:22 | 0:20 | 0:22 | 0:22 | 0:21 | 0:22 | 0:22 | 0:22 | 0:15 | 0:22 | 0:22 | 0:22 | 0:22 | 0:22 | 0:22 | 0:22 | 0:22 | 0:22 | 0:22 | 0:22 | 0:22 | 0:22 | 0:22 | 0:20 | 0:22 | 0:22 | 0:19 | 0:22 | 0:22 | 0:22 | 0:22 | 0:22 | 0:22 | 0:22 | 0:22 | 0:22 | 0:22 | 0:22 | 0:22 | 0:22 | 0:22 | 0:22 | 0:22 | 0:22 | 0:22 | 0:22 | 0:22 | 0:22 | 0:22 | 0:22 | 0:22 | 0:22 | 0:22 | 0:22 | 0:22 | 0:22 | 0:22 | 0:20 | 0:22 | 0:22 | 0:22 | 0:22 | 0:22 | 0:22 | 0:22 | 0:22 | 0:22 | 0:22 | 0:22 | 0:22 | 0:22 | 0:22 | 0:22 | 0:22 | 0:22 | 0:22 | 0:22 | 0:22 | 0:22 | 0:22 | 0:22 | 0:22 | 0:22 | 0:22 | 0:22 | 0:22 | 0:22 | 0:22 | 0:22 | 0:22 | 0:22 | 0:22 | 0:22 | 0:22 | 0:20 | 0:22 | 0:22 | 0:22 | 0:22 | 0:22 | 0:22 | 0:21 | 0:22 | 0:22 | 0:22 | 0:22 | 0:22 | 0:22 | 0:22 | 0:22 | 0:22 | 0:22 | 0:22 | 0:22 | 0:22 | 0:22 | 0:19 | 0:22 | 0:22 | 0:22 | 0:22 | 0:22 | 0:22 | 0:21 | 0:22 | 0:22 | 0:22 | 0:22 | 0:19 | 0:22 | 0:22 | 0:22 | 0:22 | 0:22 | 0:22 | 0:22 | 0:22 | 0:22 | 0:22 | 0:22 | 0:22 | 0:22 | 0:22 | 0:22 | 0:22 | 0:22 | 0:22 | 0:22 | 0:22 | 0:22 | 0:22 | 0:22 | 0:22 | 0:22 | 0:22 | 0:22 | 0:22 | 0:22 | 0:16 | 0:22 | 0:22 | 0:22 | 0:22 | 0:22 | 0:22 | 0:22 | 0:22 | 0:22 | 0:22 | 0:22 | 0:22 | 0:22 | 0:22 | 0:21 | 0:22 | 0:22 | 0:21 | 0:22 | 0:22 | 0:22 | 0:22 | 0:22 | 0:22 | 0:22 | 0:22 | 0:22 | 0:22 | 0:22 | 0:22 | 0:22 | 0:22 | 0:22 | 0:22 | 0:22 | 0:22 | 0:22 | 0:22 | 0:22 | 0:21 | 0:22 | 0:22 | 0:22 | 0:22 | 0:22 | 0:22 | 0:22 | 0:22 | 0:22 | 0:21 | 0:22 | 0:22 | 0:22 | 0:22 | 0:22 | 0:22 | 0:22 | 0:22 | 0:22 | 0:22 | 0:22 | 0:22 | 0:22 | 0:22 | 0:22 | 0:22 | 0:22 | 0:22 | 0:22 | 0:22 | 0:22 | 0:22 | 0:22 | 0:22 | 0:22 | 0:22 | 0:22 | 0:22 | 0:22 | 0:22 | 0:22 | 0:22 | 0:22 | 0:22 | 0:22 | 0:22 | 0:22 | 0:22 | 0:22 | 0:22 | 0:21 | 0:22 | 0:22 | 0:22 | 0:22 | 0:22 | 0:22 | 0:22 | 0:22 | 0:22 | 0:22 | 0:22 | 0:22 | 0:22 | 0:22 | 0:22 | 0:22 | 0:22 | 0:22 | 0:22 | 0:22 | 0:22 | 0:22 | 0:22 | 0:22 | 0:22 | 0:22 | 0:22 | 0:22 | 0:22 | 0:22 | 0:22 | 0:22 | 0:22 | 0:17 | 0:22 | 0:22 | 0:22 | 0:22 | 0:22 | 0:20 | 0:22 | 0:22 | 0:22 | 0:22 | 0:22 | 0:22 | 0:22 | 0:22 | 0:22 | 0:22 | 0:22 | 0:22 | 0:22 | 0:22 | 0:21 | 0:22 | 0:22 | 0:22 | 0:22 | 0:22 | 0:22 | 0:21 | 0:22 | 0:22 | 0:22 | 0:22 | 0:22 | 0:22 | 0:22 | 0:22 | 0:22 | 0:22 | 0:22 | 0:22 | 0:22 | 0:22 | 0:22 | 0:22 | 0:22 | 0:22 | 0:22 | 0:22 | 0:22 | 0:22 | 0:22 | 0:22 | 0:22 | 0:22 | 0:22 | 0:22 | 0:22 | 0:22 | 0:22 | 0:22 | 0:22 | 0:22 | 0:22 | 0:22 | 0:22 | 0:21 | 0:22 | 0:22 | 0:22 | 0:22 | 0:22 | 0:22 | 0:22 | 0:22 | 0:22 | 0:22 | 0:22 | 0:22 | 0:22 | 0:22 | 0:22 | 0:22 | 0:22 | 0:22 | 0:22 | 0:22 | 0:22 | 0:22 | 0:22 | 0:22 | 0:22 | 0:22 | 0:22 | 0:22 | 0:22 | 0:15 | 0:22 | 0:22 | 0:22 | 0:22 | 0:22 | 0:22 | 0:22 | 0:22 | 0:22 | 0:21 | 0:22 | 0:22 | 0:22 | 0:21 | 0:22 | 0:22 | 0:22 | 0:22 | 0:22 | 0:22 | 0:22 | 0:21 | 0:22 | 0:22 | 0:22 | 0:22 | 0:22 | 0:22 | 0:22 | 0:22 | 0:22 | 0:22 | 0:21 | 0:22 | 0:22 | 0:22 | 0:22 | 0:22 | 0:01 | 0:22 | 0:22 | 0:20 | 0:22 | 0:21 | 0:22 | 0:22 | 0:22 | 0:22 | 0:22 | 0:22 | 0:22 | 0:22 | 0:22 | 0:22 | 0:22 | 0:22 | 0:22 | 0:22 | 0:22 | 0:22 | 0:03 | 0:20 | 0:22 | 0:22 | 0:22 | 0:22 | 0:22 | 0:22 | 0:21 | 0:22 | 0:22 | 0:22 | 0:22 | 0:22 | 0:22 | 0:22 | 0:22 | 0:22 | 0:22 | 0:22 | 0:22 | 0:22 | 0:22 | 0:22 | 0:17 | 0:22 | 0:22 | 0:22 | 0:22 | 0:22 | 0:22 | 0:22 | 0:22 | 0:22 | 0:22 | 0:22 | 0:22 | 0:22 | 0:22 | 0:22 | 0:22 | 0:22 | 0:22 | 0:22 | 0:22 | 0:22 | 0:22 | 0:22 | 0:22 | 0:18 | 0:22 | 0:22 | 0:22 | 0:22 | 0:22 | 0:22 | 0:22 | 0:22 | 0:22 | 0:22 | 0:21 | 0:22 | 0:22 | 0:22 | 0:22 | 0:22 | 0:22 | 0:22 | 0:22 | 0:22 | 0:22 | 0:22 | 0:22 | 0:22 | 0:22 | 0:22 | 0:22 | 0:21 | 0:22 | 0:22 | 0:22 | 0:22 | 0:22 | 0:22 | 0:22 | 0:22 | 0:22 | 0:22 | 0:22 | 0:22 | 0:22 | 0:22 | 0:22 | 0:21 | 0:22 | 0:22 | 0:22 | 0:22 | 0:22 | 0:21 | 0:22 | 0:22 | 0:22 | 0:22 | 0:22 | 0:22 | 0:22 | 0:22 | 0:22 | 0:22 | 0:22 | 0:21 | 0:22 | 0:22 | 0:22 | 0:22 | 0:22 | 0:22 | 0:22 | 0:22 | 0:22 | 0:22 | 0:22 | 0:22 | 0:22 | 0:22 | 0:22 | 0:01 | 0:22 | 0:22 | 0:22 | 0:22 | 0:22 | 0:22 | 0:22 | 0:22 | 0:22 | 0:22 | 0:22 | 0:22 | 0:22 | 0:22 | 0:22 | 0:22 | 0:22 | 0:22 | 0:22 | 0:22 | 0:22 | 0:22 | 0:22 | 0:20 | 0:22 | 0:22 | 0:22 | 0:22 | 0:22 | 0:22 | 0:22 | 0:22 | 0:22 | 0:22 | 0:21 | 0:22 | 0:22 | 0:22 | 0:22 | 0:22 | 0:22 | 0:14 | 0:22 | 0:22 | 0:19 | 0:22 | 0:22 | 0:22 | 0:22 | 0:22 | 0:22 | 0:22 | 0:22 | 0:22 | 0:22 | 0:22 | 0:22 | 0:22 | 0:22 | 0:22 | 0:22 | 0:22 | 0:22 | 0:22 | 0:21 | 0:22 | 0:21 | 0:22 | 0:22 | 0:22 | 0:19 | 0:22 | 0:22 | 0:22 | 0:22 | 0:22 | 0:22 | 0:22 | 0:22 | 0:22 | 0:22 | 0:22 | 0:22 | 0:22 | 0:22 | 0:22 | 0:22 | 0:21 | 0:22 | 0:22 | 0:22 | 0:01 | 0:22 | 0:22 | 0:22 | 0:22 | 0:22 | 0:22 | 0:22 | 0:22 | 0:22 | 0:22 | 0:22 | 0:22 | 0:22 | 0:22 | 0:22 | 0:22 | 0:22 | 0:22 | 0:22 | 0:22 | 0:22 | 0:22 | 0:22 | 0:22 | 0:22 | 0:22 | 0:22 | 0:22 | 0:15 | 0:22 | 0:22 | 0:22 | 0:22 | 0:22 | 0:22 | 0:22 | 0:22 | 0:22 | 0:22 | 0:01 | 0:22 | 0:22 | 0:22 | 0:22 | 0:22 | 0:22 | 0:22 | 0:22 | 0:22 | 0:21 | 0:22 | 0:22 | 0:22 | 0:22 | 0:22 | 0:22 | 0:22 | 0:22 | 0:22 | 0:22 | 0:22 | 0:22 | 0:05 | 0:22 | 0:22 | 0:22 | 0:22 | 0:21 | 0:22 | 0:22 | 0:22 | 0:22 | 0:22 | 0:22 | 0:22 | 0:22 | 0:22 | 0:22 | 0:22 | 0:22 | 0:22 | 0:22 | 0:22 | 0:22 | 0:22 | 0:22 | 0:22 | 0:22 | 0:22 | 0:22 | 0:22 | 0:22 | 0:13 | 0:22 | 0:22 | 0:22 | 0:22 | 0:22 | 0:22 | 0:22 | 0:22 | 0:22 | 0:22 | 0:09 | 0:22 | 0:22 | 0:22 | 0:22 | 0:22 | 0:22 | 0:22 | 0:22 | 0:22 | 0:22 | 0:22 | 0:22 | 0:22 | 0:22 | 0:22 | 0:22 | 0:22 | 0:22 | 0:19 | 0:22 | 0:22 | 0:22 | 0:22 | 0:22 | 0:22 | 0:22 | 0:22 | 0:22 | 0:22 | 0:22 | 0:22 | 0:22 | 0:22 | 0:22 | 0:22 | 0:22 | 0:22 | 0:22 | 0:22 | 0:22 | 0:22 | 0:15 | 0:22 | 0:22 | 0:22 | 0:22 | 0:22 | 0:22 | 0:21 | 0:22 | 0:22 | 0:22 | 0:22 | 0:22 | 0:22 | 0:22 | 0:22 | 0:22 | 0:16 | 0:22 | 0:22 | 0:22 | 0:21 | 0:21 | 0:22 | 0:22 | 0:22 | 0:22 | 0:22 | 0:18 | 0:22 | 0:22 | 0:21 | 0:22 | 0:22 | 0:22 | 0:22 | 0:22 | 0:22 | 0:22 | 0:22 | 0:22 | 0:22 | 0:21 | 0:22 | 0:22 | 0:22 | 0:22 | 0:22 | 0:22 | 0:22 | 0:22 | 0:22 | 0:22 | 0:22 | 0:22 | 0:22 | 0:22 | 0:22 | 0:22 | 0:22 | 0:22 | 0:21 | 0:22 | 0:22 | 0:22 | 0:22 | 0:21 | 0:22 | 0:22 | 0:22 | 0:22 | 0:22 | 0:22 | 0:22 | 0:10 | 0:22 | 0:22 | 0:22 | 0:22 | 0:22 | 0:22 | 0:22 | 0:22 | 0:22 | 0:20 | 0:22 | 0:22 | 0:22 | 0:22 | 0:22 | 0:22 | 0:22 | 0:22 | 0:22 | 0:22 | 0:22 | 0:22 | 0:22 | 0:22 | 0:22 | 0:22 | 0:22 | 0:22 | 0:22 | 0:22 | 0:21 | 0:22 | 0:22 | 0:22 | 0:22 | 0:13 | 0:22 | 0:22 | 0:22 | 0:22 | 0:22 | 0:21 | 0:22 | 0:22 | 0:22 | 0:22 | 0:22 | 0:22 | 0:22 | 0:22 | 0:22 | 0:22 | 0:22 | 0:21 | 0:22 | 0:22 | 0:21 | 0:22 | 0:22 | 0:20 | 0:22 | 0:22 | 0:22 | 0:22 | 0:22 | 0:22 | 0:22 | 0:22 | 0:22 | 0:22 | 0:22 | 0:22 | 0:22 | 0:22 | 0:21 | 0:22 | 0:22 | 0:22 | 0:22 | 0:22 | 0:22 | 0:22 | 0:22 | 0:22 | 0:22 | 0:22 | 0:22 | 0:22 | 0:22 | 0:22 | 0:22 | 0:22 | 0:22 | 0:22 | 0:22 | 0:21 | 0:22 | 0:22 | 0:22 | 0:22 | 0:22 | 0:22 | 0:22 | 0:22 | 0:22 | 0:22 | 0:22 | 0:22 | 0:22 | 0:22 | 0:22 | 0:22 | 0:22 | 0:22 | 0:22 | 0:22 | 0:22 | 0:22 | 0:22 | 0:22 | 0:22 | 0:21 | 0:22 | 0:22 | 0:22 | 0:22 | 0:18 | 0:22 | 0:22 | 0:14 | 0:22 | 0:22 | 0:22 | 0:22 | 0:22 | 0:22 | 0:22 | 0:22 | 0:22 | 0:22 | 0:22 | 0:22 | 0:22 | 0:22 | 0:22 | 0:22 | 0:22 | 0:22 | 0:22 | 0:22 | 0:22 | 0:22 | 0:22 | 0:22 | 0:22 | 0:22 | 0:22 | 0:22 | 0:22 | 0:22 | 0:22 | 0:22 | 0:22 | 0:22 | 0:22 | 0:22 | 0:22 | 0:22 | 0:22 | 0:22 | 0:22 | 0:22 | 0:22 | 0:22 | 0:22 | 0:22 | 0:22 | 0:22 | 0:22 | 0:22 | 0:21 | 0:22 | 0:22 | 0:22 | 0:22 | 0:22 | 0:22 | 0:22 | 0:22 | 0:22 | 0:22 | 0:22 | 0:22 | 0:22 | 0:22 | 0:22 | 0:22 | 0:22 | 0:22 | 0:22 | 0:22 | 0:22 | 0:22 | 0:22 | 0:22 | 0:22 | 0:22 | 0:22 | 0:22 | 0:22 | 0:22 | 0:21 | 0:22 | 0:22 | 0:22 | 0:22 | 0:22 | 0:22 | 0:22 | 0:22 | 0:22 | 0:22 | 0:22 | 0:22 | 0:22 | 0:22 | 0:22 | 0:22 | 0:22 | 0:22 | 0:22 | 0:22 | 0:22 | 0:22 | 0:22 | 0:21 | 0:22 | 0:22 | 0:22 | 0:22 | 0:22 | 0:20 | 0:22 | 0:22 | 0:22 | 0:22 | 0:22 | 0:22 | 0:21 | 0:22 | 0:21 | 0:22 | 0:22 | 0:22 | 0:22 | 0:22 | 0:22 | 0:22 | 0:03 | 0:22 | 0:22 | 0:22 | 0:22 | 0:22 | 0:22 | 0:22 | 0:22 | 0:22 | 0:22 | 0:22 | 0:22 | 0:22 | 0:22 | 0:22 | 0:22 | 0:22 | 0:22 | 0:22 | 0:22 | 0:22 | 0:20 | 0:22 | 0:22 | 0:22 | 0:22 | 0:22 | 0:22 | 0:22 | 0:22 | 0:14 | 0:22 | 0:22 | 0:22 | 0:22 | 0:22 | 0:22 | 0:22 | 0:22 | 0:22 | 0:22 | 0:22 | 0:21 | 0:22 | 0:22 | 0:22 | 0:22 | 0:22 | 0:22 | 0:22 | 0:21 | 0:22 | 0:22 | 0:22 | 0:22 | 0:19 | 0:22 | 0:22 | 0:22 | 0:22 | 0:22 | 0:22 | 0:22 | 0:22 | 0:22 | 0:22 | 0:22 | 0:22 | 0:22 | 0:15 | 0:22 | 0:22 | 0:22 | 0:22 | 0:22 | 0:21 | 0:22 | 0:21 | 0:22 | 0:22 | 0:16 | 0:22 | 0:22 | 0:22 | 0:22 | 0:22 | 0:21 | 0:22 | 0:22 | 0:22 | 0:22 | 0:21 | 0:22 | 0:22 | 0:22 | 0:22 | 0:22 | 0:22 | 0:22 | 0:22 | 0:22 | 0:22 | 0:22 | 0:22 | 0:22 | 0:22 | 0:22 | 0:22 | 0:22 | 0:22 | 0:22 | 0:20 | 0:22 | 0:21 | 0:16 | 0:22 | 0:22 | 0:22 | 0:22 | 0:22 | 0:22 | 0:22 | 0:22 | 0:22 | 0:22 | 0:22 | 0:22 | 0:22 | 0:22 | 0:22 | 0:22 | 0:22 | 0:22 | 0:22 | 0:22 | 0:22 | 0:22 | 0:19 | 0:22 | 0:22 | 0:22 | 0:22 | 0:22 | 0:22 | 0:22 | 0:22 | 0:22 | 0:22 | 0:22 | 0:22 | 0:22 | 0:22 | 0:22 | 0:21 | 0:22 | 0:22 | 0:22 | 0:22 | 0:22 | 0:22 | 0:22 | 0:22 | 0:22 | 0:22 | 0:22 | 0:22 | 0:22 | 0:22 | 0:22 | 0:22 | 0:21 | 0:22 | 0:22 | 0:21 | 0:22 | 0:22 | 0:22 | 0:22 | 0:22 | 0:22 | 0:22 | 0:22 | 0:21 | 0:21 | 0:22 | 0:22 | 0:22 | 0:22 | 0:22 | 0:22 | 0:22 | 0:19 | 0:22 | 0:22 | 0:22 | 0:22 | 0:22 | 0:22 | 0:22 | 0:22 | 0:22 | 0:21 | 0:22 | 0:22 | 0:22 | 0:21 | 0:22 | 0:22 | 0:22 | 0:18 | 0:22 | 0:21 | 0:22 | 0:22 | 0:22 | 0:22 | 0:22 | 0:22 | 0:22 | 0:22 | 0:21 | 0:22 | 0:22 | 0:22 | 0:22 | 0:22 | 0:22 | 0:22 | 0:22 | 0:22 | 0:22 | 0:22 | 0:22 | 0:22 | 0:10 | 0:22 | 0:22 | 0:22 | 0:22 | 0:22 | 0:22 | 0:22 | 0:22 | 0:22 | 0:22 | 0:22 | 0:22 | 0:22 | 0:22 | 0:22 | 0:22 | 0:22 | 0:22 | 0:22 | 0:22 | 0:22 | 0:22 | 0:22 | 0:22 | 0:22 | 0:13 | 0:22 | 0:22 | 0:22 | 0:22 | 0:22 | 0:22 | 0:22 | 0:22 | 0:22 | 0:22 | 0:22 | 0:22 | 0:22 | 0:22 | 0:21 | 0:22 | 0:22 | 0:22 | 0:22 | 0:22 | 0:22 | 0:22 | 0:22 | 0:22 | 0:22 | 0:22 | 0:22 | 0:22 | 0:22 | 0:22 | 0:22 | 0:22 | 0:18 | 0:21 | 0:22 | 0:22 | 0:22 | 0:22 | 0:22 | 0:22 | 0:22 | 0:21 | 0:22 | 0:22 | 0:22 | 0:22 | 0:22 | 0:22 | 0:22 | 0:22 | 0:22 | 0:22 | 0:22 | 0:22 | 0:22 | 0:22 | 0:22 | 0:22 | 0:21 | 0:22 | 0:22 | 0:22 | 0:22 | 0:22 | 0:22 | 0:22 | 0:22 | 0:22 | 0:22 | 0:21 | 0:22 | 0:21 | 0:22 | 0:22 | 0:22 | 0:22 | 0:22 | 0:22 | 0:22 | 0:21 | 0:22 | 0:22 | 0:21 | 0:22 | 0:22 | 0:22 | 0:22 | 0:22 | 0:22 | 0:22 | 0:22 | 0:22 | 0:22 | 0:22 | 0:22 | 0:22 | 0:20 | 0:22 | 0:21 | 0:22 | 0:22 | 0:22 | 0:22 | 0:21 | 0:22 | 0:22 | 0:22 | 0:22 | 0:21 | 0:22 | 0:22 | 0:22 | 0:22 | 0:22 | 0:22 | 0:22 | 0:22 | 0:22 | 0:22 | 0:21 | 0:22 | 0:21 | 0:22 | 0:22 | 0:22 | 0:19 | 0:22 | 0:22 | 0:22 | 0:22 | 0:22 | 0:22 | 0:22 | 0:22 | 0:22 | 0:22 | 0:22 | 0:22 | 0:22 | 0:22 | 0:22 | 0:22 | 0:22 | 0:22 | 0:22 | 0:22 | 0:22 | 0:21 | 0:21 | 0:17 | 0:22 | 0:22 | 0:22 | 0:22 | 0:22 | 0:22 | 0:22 | 0:21 | 0:22 | 0:22 | 0:22 | 0:22 | 0:22 | 0:22 | 0:22 | 0:22 | 0:21 | 0:22 | 0:22 | 0:21 | 0:22 | 0:22 | 0:22 | 0:22 | 0:22 | 0:22 | 0:22 | 0:22 | 0:22 | 0:22 | 0:22 | 0:22 | 0:22 | 0:22 | 0:22 | 0:22 | 0:22 | 0:22 | 0:22 | 0:22 | 0:22 | 0:22 | 0:22 | 0:22 | 0:22 | 0:22 | 0:22 | 0:22 | 0:22 | 0:22 | 0:03 | 0:22 | 0:22 | 0:21 | 0:22 | 0:22 | 0:22 | 0:22 | 0:22 | 0:22 | 0:22 | 0:22 | 0:22 | 0:22 | 0:22 | 0:22 | 0:22 | 0:22 | 0:22 | 0:22 | 0:18 | 0:22 | 0:22 | 0:22 | 0:21 | 0:22 | 0:22 | 0:22 | 0:22 | 0:22 | 0:22 | 0:22 | 0:22 | 0:22 | 0:22 | 0:22 | 0:22 | 0:22 | 0:22 | 0:22 | 0:22 | 0:22 | 0:22 | 0:22 | 0:22 | 0:22 | 0:22 | 0:22 | 0:22 | 0:22 | 0:22 | 0:22 | 0:22 | 0:20 | 0:22 | 0:22 | 0:22 | 0:22 | 0:22 | 0:22 | 0:22 | 0:22 | 0:22 | 0:22 | 0:22 | 0:21 | 0:22 | 0:22 | 0:22 | 0:22 | 0:22 | 0:22 | 0:22 | 0:22 | 0:22 | 0:22 | 0:22 | 0:22 | 0:22 | 0:22 | 0:03 | 0:22 | 0:22 | 0:21 | 0:22 | 0:22 | 0:22 | 0:22 | 0:22 | 0:22 | 0:22 | 0:22 | 0:22 | 0:07 | 0:22 | 0:22 | 0:20 | 0:22 | 0:21 | 0:22 | 0:22 | 0:22 | 0:22 | 0:19 | 0:22 | 0:22 | 0:22 | 0:22 | 0:22 | 0:22 | 0:22 | 0:22 | 0:22 | 0:22 | 0:22 | 0:22 | 0:18 | 0:22 | 0:22 | 0:22 | 0:22 | 0:22 | 0:22 | 0:22 | 0:22 | 0:22 | 0:22 | 0:22 | 0:22 | 0:22 | 0:22 | 0:22 | 0:22 | 0:22 | 0:22 | 0:22 | 0:22 | 0:22 | 0:22 | 0:22 | 0:22 | 0:22 | 0:22 | 0:22 | 0:22 | 0:22 | 0:17 | 0:21 | 0:22 | 0:22 | 0:22 | 0:22 | 0:22 | 0:22 | 0:22 | 0:22 | 0:22 | 0:22 | 0:21 | 0:22 | 0:22 | 0:22 | 0:22 | 0:22 | 0:22 | 0:22 | 0:22 | 0:22 | 0:22 | 0:22 | 0:22 | 0:22 | 0:22 | 0:22 | 0:22 | 0:22 | 0:22 | 0:22 | 0:21 | 0:22 | 0:22 | 0:22 | 0:22 | 0:18 | 0:22 | 0:22 | 0:22 | 0:22 | 0:22 | 0:22 | 0:22 | 0:21 | 0:22 | 0:22 | 0:22 | 0:22 | 0:22 | 0:22 | 0:22 | 0:22 | 0:22 | 0:22 | 0:22 | 0:22 | 0:22 | 0:22 | 0:22 | 0:21 | 0:22 | 0:22 | 0:22 | 0:22 | 0:22 | 0:22 | 0:22 | 0:22 | 0:22 | 0:22 | 0:22 | 0:22 | 0:16 | 0:22 | 0:21 | 0:22 | 0:22 | 0:22 | 0:22 | 0:22 | 0:22 | 0:22 | 0:22 | 0:22 | 0:22 | 0:22 | 0:22 | 0:22 | 0:22 | 0:22 | 0:22 | 0:22 | 0:22 | 0:22 | 0:21 | 0:22 | 0:22 | 0:22 | 0:22 | 0:22 | 0:22 | 0:19 | 0:22 | 0:22 | 0:22 | 0:10 | 0:22 | 0:22 | 0:22 | 0:22 | 0:22 | 0:22 | 0:22 | 0:21 | 0:22 | 0:22 | 0:22 | 0:21 | 0:22 | 0:21 | 0:22 | 0:22 | 0:22 | 0:22 | 0:22 | 0:21 | 0:22 | 0:22 | 0:22 | 0:22 | 0:22 | 0:22 | 0:22 | 0:22 | 0:22 | 0:22 | 0:22 | 0:21 | 0:22 | 0:22 | 0:22 | 0:22 | 0:22 | 0:22 | 0:22 | 0:22 | 0:22 | 0:22 | 0:22 | 0:22 | 0:22 | 0:22 | 0:22 | 0:22 | 0:22 | 0:21 | 0:22 | 0:22 | 0:22 | 0:22 | 0:22 | 0:22 | 0:22 | 0:22 | 0:22 | 0:22 | 0:22 | 0:22 | 0:22 | 0:22 | 0:22 | 0:22 | 0:22 | 0:22 | 0:21 | 0:22 | 0:22 | 0:22 | 0:22 | 0:22 | 0:22 | 0:22 | 0:22 | 0:22 | 0:22 | 0:22 | 0:22 | 0:22 | 0:22 | 0:22 | 0:22 | 0:22 | 0:22 | 0:22 | 0:22 | 0:22 | 0:22 | 0:21 | 0:22 | 0:22 | 0:22 | 0:21 | 0:19 | 0:22 | 0:22 | 0:22 | 0:22 | 0:22 | 0:22 | 0:22 | 0:22 | 0:22 | 0:22 | 0:22 | 0:21 | 0:22 | 0:22 | 0:22 | 0:22 | 0:22 | 0:22 | 0:22 | 0:22 | 0:22 | 0:22 | 0:22 | 0:22 | 0:21 | 0:22 | 0:22 | 0:22 | 0:22 | 0:22 | 0:22 | 0:22 | 0:22 | 0:22 | 0:22 | 0:22 | 0:22 | 0:22 | 0:22 | 0:22 | 0:22 | 0:22 | 0:22 | 0:22 | 0:22 | 0:22 | 0:22 | 0:22 | 0:22 | 0:22 | 0:22 | 0:22 | 0:22 | 0:22 | 0:22 | 0:22 | 0:22 | 0:22 | 0:22 | 0:22 | 0:22 | 0:22 | 0:22 | 0:22 | 0:22 | 0:22 | 0:22 | 0:22 | 0:22 | 0:22 | 0:22 | 0:22 | 0:22 | 0:22 | 0:22 | 0:22 | 0:22 | 0:22 | 0:22 | 0:22 | 0:22 | 0:22 | 0:22 | 0:22 | 0:22 | 0:22 | 0:22 | 0:22 | 0:22 | 0:22 | 0:22 | 0:21 | 0:22 | 0:22 | 0:22 | 0:22 | 0:22 | 0:22 | 0:22 | 0:22 | 0:22 | 0:22 | 0:22 | 0:22 | 0:22 | 0:22 | 0:22 | 0:22 | 0:22 | 0:22 | 0:22 | 0:22 | 0:22 | 0:22 | 0:22 | 0:22 | 0:22 | 0:22 | 0:22 | 0:22 | 0:22 | 0:21 | 0:21 | 0:21 | 0:22 | 0:22 | 0:22 | 0:22 | 0:22 | 0:22 | 0:22 | 0:22 | 0:22 | 0:19 | 0:21 | 0:22 | 0:22 | 0:22 | 0:22 | 0:22 | 0:22 | 0:22 | 0:22 | 0:22 | 0:22 | 0:21 | 0:21 | 0:22 | 0:22 | 0:22 | 0:22 | 0:22 | 0:22 | 0:22 | 0:22 | 0:22 | 0:22 | 0:22 | 0:22 | 0:22 | 0:22 | 0:22 | 0:22 | 0:22 | 0:22 | 0:22 | 0:22 | 0:22 | 0:22 | 0:22 | 0:22 | 0:22 | 0:22 | 0:22 | 0:22 | 0:22 | 0:22 | 0:22 | 0:22 | 0:22 | 0:22 | 0:02 | 0:22 | 0:22 | 0:22 | 0:22 | 0:22 | 0:22 | 0:22 | 0:22 | 0:22 | 0:22 | 0:22 | 0:22 | 0:22 | 0:22 | 0:22 | 0:21 | 0:22 | 0:21 | 0:22 | 0:14 | 0:22 | 0:22 | 0:22 | 0:22 | 0:22 | 0:22 | 0:21 | 0:22 | 0:22 | 0:22 | 0:22 | 0:22 | 0:22 | 0:22 | 0:22 | 0:22 | 0:21 | 0:22 | 0:22 | 0:22 | 0:22 | 0:22 | 0:22 | 0:22 | 0:22 | 0:22 | 0:05 | 0:22 | 0:22 | 0:22 | 0:22 | 0:22 | 0:22 | 0:22 | 0:22 | 0:22 | 0:22 | 0:22 | 0:22 | 0:22 | 0:22 | 0:22 | 0:22 | 0:22 | 0:22 | 0:07 | 0:22 | 0:22 | 0:22 | 0:22 | 0:22 | 0:22 | 0:21 | 0:22 | 0:22 | 0:22 | 0:22 | 0:22 | 0:22 | 0:22 | 0:22 | 0:22 | 0:22 | 0:22 | 0:22 | 0:22 | 0:22 | 0:22 | 0:22 | 0:22 | 0:22 | 0:22 | 0:09 | 0:22 | 0:22 | 0:22 | 0:22 | 0:22 | 0:22 | 0:22 | 0:22 | 0:22 | 0:22 | 0:22 | 0:22 | 0:22 | 0:22 | 0:22 | 0:22 | 0:22 | 0:22 | 0:22 | 0:22 | 0:22 | 0:22 | 0:22 | 0:22 | 0:22 | 0:22 | 0:22 | 0:22 | 0:22 | 0:22 | 0:22 | 0:22 | 0:22 | 0:22 | 0:22 | 0:22 | 0:22 | 0:22 | 0:22 | 0:22 | 0:22 | 0:22 | 0:22 | 0:22 | 0:13 | 0:22 | 0:22 | 0:22 | 0:22 | 0:22 | 0:22 | 0:22 | 0:22 | 0:22 | 0:21 | 0:22 | 0:22 | 0:22 | 0:22 | 0:21 | 0:22 | 0:22 | 0:22 | 0:22 | 0:22 | 0:22 | 0:22 | 0:22 | 0:22 | 0:22 | 0:22 | 0:19 | 0:22 | 0:22 | 0:22 | 0:22 | 0:22 | 0:22 | 0:22 | 0:22 | 0:22 | 0:22 | 0:22 | 0:22 | 0:22 | 0:20 | 0:22 | 0:21 | 0:22 | 0:22 | 0:22 | 0:22 | 0:22 | 0:22 | 0:22 | 0:22 | 0:22 | 0:22 | 0:22 | 0:22 | 0:22 | 0:22 | 0:22 | 0:22 | 0:21 | 0:22 | 0:22 | 0:22 | 0:22 | 0:22 | 0:22 | 0:22 | 0:22 | 0:22 | 0:22 | 0:22 | 0:22 | 0:22 | 0:22 | 0:22 | 0:22 | 0:22 | 0:22 | 0:22 | 0:22 | 0:22 | 0:22 | 0:22 | 0:22 | 0:22 | 0:10 | 0:22 | 0:22 | 0:22 | 0:22 | 0:19 | 0:22 | 0:22 | 0:21 | 0:22 | 0:22 | 0:22 | 0:22 | 0:22 | 0:22 | 0:22 | 0:22 | 0:22 | 0:22 | 0:22 | 0:22 | 0:22 | 0:22 | 0:22 | 0:22 | 0:22 | 0:01 | 0:22 | 0:22 | 0:22 | 0:22 | 0:22 | 0:22 | 0:22 | 0:22 | 0:22 | 0:22 | 0:22 | 0:22 | 0:22 | 0:22 | 0:22 | 0:22 | 0:20 | 0:21 | 0:22 | 0:22 | 0:22 | 0:19 | 0:22 | 0:22 | 0:22 | 0:22 | 0:22 | 0:21 | 0:22 | 0:22 | 0:22 | 0:22 | 0:22 | 0:22 | 0:22 | 0:22 | 0:22 | 0:22 | 0:22 | 0:22 | 0:22 | 0:22 | 0:22 | 0:22 | 0:22 | 0:22 | 0:22 | 0:22 | 0:22 | 0:22 | 0:22 | 0:22 | 0:22 | 0:22 | 0:22 | 0:22 | 0:22 | 0:22 | 0:22 | 0:22 | 0:22 | 0:22 | 0:22 | 0:22 | 0:22 | 0:22 | 0:22 | 0:22 | 0:22 | 0:22 | 0:22 | 0:22 | 0:22 | 0:22 | 0:22 | 0:22 | 0:22 | 0:22 | 0:21 | 0:22 | 0:22 | 0:22 | 0:22 | 0:22 | 0:22 | 0:22 | 0:22 | 0:22 | 0:21 | 0:22 | 0:22 | 0:22 | 0:22 | 0:22 | 0:22 | 0:22 | 0:22 | 0:22 | 0:22 | 0:22 | 0:22 | 0:22 | 0:22 | 0:22 | 0:22 | 0:22 | 0:22 | 0:22 | 0:21 | 0:20 | 0:22 | 0:22 | 0:22 | 0:22 | 0:22 | 0:22 | 0:22 | 0:22 | 0:22 | 0:22 | 0:22 | 0:22 | 0:22 | 0:22 | 0:22 | 0:22 | 0:22 | 0:22 | 0:22 | 0:22 | 0:22 | 0:22 | 0:22 | 0:22 | 0:22 | 0:22 | 0:22 | 0:22 | 0:22 | 0:22 | 0:22 | 0:22 | 0:22 | 0:22 | 0:22 | 0:22 | 0:22 | 0:22 | 0:22 | 0:22 | 0:22 | 0:22 | 0:22 | 0:22 | 0:21 | 0:22 | 0:22 | 0:22 | 0:22 | 0:22 | 0:22 | 0:22 | 0:22 | 0:22 | 0:22 | 0:22 | 0:16 | 0:22 | 0:20 | 0:22 | 0:22 | 0:22 | 0:22 | 0:22 | 0:22 | 0:22 | 0:22 | 0:22 | 0:22 | 0:22 | 0:22 | 0:22 | 0:22 | 0:22 | 0:22 | 0:22 | 0:22 | 0:22 | 0:22 | 0:22 | 0:22 | 0:22 | 0:22 | 0:22 | 0:22 | 0:22 | 0:22 | 0:21 | 0:22 | 0:22 | 0:22 | 0:22 | 0:22 | 0:22 | 0:22 | 0:19 | 0:22 | 0:22 | 0:22 | 0:22 | 0:22 | 0:22 | 0:22 | 0:20 | 0:22 | 0:22 | 0:22 | 0:22 | 0:22 | 0:22 | 0:22 | 0:22 | 0:22 | 0:22 | 0:22 | 0:22 | 0:22 | 0:22 | 0:11 | 0:22 | 0:22 | 0:22 | 0:22 | 0:22 | 0:22 | 0:22 | 0:22 | 0:22 | 0:22 | 0:22 | 0:22 | 0:22 | 0:22 | 0:21 | 0:22 | 0:22 | 0:22 | 0:22 | 0:22 | 0:22 | 0:22 | 0:22 | 0:22 | 0:22 | 0:22 | 0:22 | 0:22 | 0:22 | 0:22 | 0:22 | 0:22 | 0:22 | 0:22 | 0:22 | 0:22 | 0:22 | 0:22 | 0:22 | 0:22 | 0:22 | 0:22 | 0:22 | 0:22 | 0:22 | 0:22 | 0:22 | 0:22 | 0:22 | 0:22 | 0:22 | 0:22 | 0:22 | 0:22 | 0:22 | 0:22 | 0:22 | 0:22 | 0:22 | 0:22 | 0:22 | 0:22 | 0:22 | 0:22 | 0:22 | 0:22 | 0:22 | 0:22 | 0:22 | 0:22 | 0:21 | 0:22 | 0:22 | 0:22 | 0:22 | 0:22 | 0:22 | 0:22 | 0:22 | 0:22 | 0:22 | 0:21 | 0:22 | 0:22 | 0:22 | 0:22 | 0:22 | 0:22 | 0:22 | 0:22 | 0:22 | 0:22 | 0:21 | 0:22 | 0:22 | 0:06 | 0:22 | 0:22 | 0:22 | 0:22 | 0:22 | 0:22 | 0:22 | 0:22 | 0:22 | 0:22 | 0:22 | 0:11 | 0:22 | 0:22 | 0:22 | 0:22 | 0:22 | 0:22 | 0:22 | 0:22 | 0:22 | 0:22 | 0:22 | 0:22 | 0:22 | 0:22 | 0:21 | 0:22 | 0:22 | 0:22 | 0:22 | 0:22 | 0:22 | 0:22 | 0:14 | 0:22 | 0:22 | 0:22 | 0:22 | 0:22 | 0:22 | 0:22 | 0:21 | 0:22 | 0:22 | 0:22 | 0:22 | 0:22 | 0:22 | 0:15 | 0:21 | 0:22 | 0:22 | 0:22 | 0:22 | 0:21 | 0:22 | 0:22 | 0:21 | 0:22 | 0:22 | 0:22 | 0:20 | 0:22 | 0:22 | 0:22 | 0:22 | 0:22 | 0:22 | 0:22 | 0:22 | 0:22 | 0:22 | 0:22 | 0:22 | 0:22 | 0:22 | 0:22 | 0:22 | 0:22 | 0:22 | 0:22 | 0:22 | 0:22 | 0:22 | 0:22 | 0:22 | 0:22 | 0:22 | 0:22 | 0:22 | 0:22 | 0:22 | 0:22 | 0:22 | 0:22 | 0:22 | 0:22 | 0:22 | 0:22 | 0:22 | 0:22 | 0:22 | 0:22 | 0:22 | 0:22 | 0:22 | 0:22 | 0:22 | 0:22 | 0:22 | 0:20 | 0:22 | 0:22 | 0:22 | 0:22 | 0:22 | 0:22 | 0:22 | 0:20 | 0:22 | 0:22 | 0:22 | 0:18 | 0:22 | 0:22 | 0:22 | 0:22 | 0:22 | 0:22 | 0:22 | 0:21 | 0:22 | 0:22 | 0:22 | 0:22 | 0:22 | 0:22 | 0:22 | 0:22 | 0:22 | 0:21 | 0:20 | 0:22 | 0:22 | 0:22 | 0:21 | 0:22 | 0:22 | 0:22 | 0:21 | 0:21 | 0:05 | 0:22 | 0:22 | 0:22 | 0:22 | 0:22 | 0:22 | 0:22 | 0:22 | 0:22 | 0:22 | 0:22 | 0:22 | 0:22 | 0:22 | 0:22 | 0:22 | 0:22 | 0:22 | 0:22 | 0:22 | 0:22 | 0:22 | 0:22 | 0:22 | 0:22 | 0:22 | 0:22 | 0:22 | 0:22 | 0:22 | 0:22 | 0:22 | 0:22 | 0:22 | 0:22 | 0:22 | 0:22 | 0:22 | 0:22 | 0:21 | 0:22 | 0:22 | 0:22 | 0:22 | 0:22 | 0:22 | 0:22 | 0:22 | 0:21 | 0:22 | 0:22 | 0:22 | 0:22 | 0:22 | 0:22 | 0:22 | 0:22 | 0:21 | 0:22 | 0:21 | 0:22 | 0:22 | 0:22 | 0:22 | 0:22 | 0:22 | 0:22 | 0:22 | 0:22 | 0:22 | 0:22 | 0:21 | 0:22 | 0:22 | 0:22 | 0:22 | 0:22 | 0:22 | 0:22 | 0:22 | 0:19 | 0:22 | 0:22 | 0:22 | 0:22 | 0:22 | 0:22 | 0:22 | 0:22 | 0:22 | 0:22 | 0:22 | 0:21 | 0:21 | 0:22 | 0:22 | 0:22 | 0:22 | 0:22 | 0:22 | 0:22 | 0:22 | 0:22 | 0:22 | 0:22 | 0:22 | 0:22 | 0:21 | 0:22 | 0:22 | 0:22 | 0:22 | 0:22 | 0:22 | 0:22 | 0:22 | 0:22 | 0:22 | 0:22 | 0:22 | 0:22 | 0:22 | 0:22 | 0:22 | 0:22 | 0:21 | 0:22 | 0:22 | 0:22 | 0:22 | 0:22 | 0:22 | 0:22 | 0:22 | 0:22 | 0:22 | 0:22 | 0:22 | 0:22 | 0:21 | 0:18 | 0:22 | 0:18 | 0:22 | 0:22 | 0:22 | 0:22 | 0:22 | 0:22 | 0:15 | 0:22 | 0:22 | 0:22 | 0:22 | 0:22 | 0:22 | 0:22 | 0:22 | 0:22 | 0:22 | 0:22 | 0:22 | 0:22 | 0:22 | 0:22 | 0:22 | 0:22 | 0:22 | 0:22 | 0:22 | 0:22 | 0:22 | 0:22 | 0:22 | 0:21 | 0:22 | 0:22 | 0:22 | 0:22 | 0:22 | 0:22 | 0:22 | 0:22 | 0:22 | 0:22 | 0:20 | 0:22 | 0:21 | 0:22 | 0:22 | 0:22 | 0:22 | 0:22 | 0:22 | 0:22 | 0:22 | 0:22 | 0:22 | 0:22 | 0:22 | 0:19 | 0:22 | 0:22 | 0:22 | 0:22 | 0:21 | 0:22 | 0:22 | 0:22 | 0:22 | 0:22 | 0:22 | 0:22 | 0:22 | 0:22 | 0:22 | 0:22 | 0:21 | 0:22 | 0:22 | 0:22 | 0:22 | 0:21 | 0:22 | 0:21 | 0:22 | 0:22 | 0:22 | 0:22 | 0:21 | 0:22 | 0:22 | 0:22 | 0:22 | 0:22 | 0:22 | 0:22 | 0:22 | 0:22 | 0:22 | 0:22 | 0:16 | 0:22 | 0:22 | 0:22 | 0:22 | 0:22 | 0:22 | 0:22 | 0:22 | 0:22 | 0:22 | 0:22 | 0:22 | 0:22 | 0:22 | 0:22 | 0:22 | 0:22 | 0:22 | 0:22 | 0:22 | 0:22 | 0:22 | 0:22 | 0:22 | 0:22 | 0:22 | 0:22 | 0:22 | 0:22 | 0:22 | 0:22 | 0:22 | 0:22 | 0:22 | 0:22 | 0:22 | 0:22 | 0:22 | 0:22 | 0:22 | 0:22 | 0:22 | 0:22 | 0:22 | 0:22 | 0:22 | 0:22 | 0:22 | 0:14 | 0:21 | 0:22 | 0:22 | 0:22 | 0:16 | 0:22 | 0:22 | 0:22 | 0:22 | 0:22 | 0:22 | 0:22 | 0:22 | 0:22 | 0:22 | 0:21 | 0:22 | 0:22 | 0:22 | 0:22 | 0:22 | 0:22 | 0:22 | 0:22 | 0:22 | 0:22 | 0:22 | 0:22 | 0:22 | 0:22 | 0:21 | 0:21 | 0:22 | 0:22 | 0:22 | 0:22 | 0:22 | 0:22 | 0:22 | 0:22 | 0:22 | 0:22 | 0:22 | 0:22 | 0:22 | 0:22 | 0:19 | 0:22 | 0:22 | 0:22 | 0:20 | 0:22 | 0:22 | 0:22 | 0:22 | 0:22 | 0:22 | 0:22 | 0:22 | 0:22 | 0:22 | 0:22 | 0:22 | 0:22 | 0:22 | 0:22 | 0:22 | 0:22 | 0:22 | 0:22 | 0:21 | 0:22 | 0:22 | 0:22 | 0:22 | 0:22 | 0:22 | 0:22 | 0:22 | 0:22 | 0:22 | 0:22 | 0:22 | 0:22 | 0:22 | 0:22 | 0:22 | 0:22 | 0:22 | 0:22 | 0:22 | 0:22 | 0:22 | 0:22 | 0:22 | 0:22 | 0:22 | 0:22 | 0:22 | 0:22 | 0:22 | 0:22 | 0:21 | 0:22 | 0:22 | 0:22 | 0:22 | 0:22 | 0:20 | 0:22 | 0:22 | 0:21 | 0:22 | 0:22 | 0:22 | 0:22 | 0:22 | 0:22 | 0:22 | 0:22 | 0:22 | 0:22 | 0:22 | 0:22 | 0:22 | 0:22 | 0:20 | 0:22 | 0:22 | 0:21 | 0:22 | 0:22 | 0:22 | 0:22 | 0:01 | 0:22 | 0:22 | 0:22 | 0:22 | 0:22 | 0:22 | 0:22 | 0:22 | 0:22 | 0:22 | 0:22 | 0:22 | 0:22 | 0:22 | 0:22 | 0:22 | 0:22 | 0:22 | 0:21 | 0:22 | 0:22 | 0:22 | 0:21 | 0:22 | 0:22 | 0:22 | 0:22 | 0:20 | 0:21 | 0:22 | 0:22 | 0:22 | 0:22 | 0:22 | 0:22 | 0:21 | 0:22 | 0:22 | 0:22 | 0:22 | 0:22 | 0:22 | 0:22 | 0:22 | 0:20 | 0:22 | 0:22 | 0:22 | 0:22 | 0:22 | 0:22 | 0:21 | 0:22 | 0:22 | 0:22 | 0:22 | 0:22 | 0:21 | 0:22 | 0:22 | 0:22 | 0:22 | 0:22 | 0:22 | 0:22 | 0:06 | 0:22 | 0:22 | 0:22 | 0:21 | 0:22 | 0:22 | 0:22 | 0:22 | 0:22 | 0:22 | 0:22 | 0:22 | 0:22 | 0:22 | 0:22 | 0:22 | 0:22 | 0:22 | 0:22 | 0:22 | 0:22 | 0:22 | 0:22 | 0:22 | 0:22 | 0:22 | 0:22 | 0:22 | 0:22 | 0:22 | 0:22 | 0:22 | 0:22 | 0:22 | 0:22 | 0:22 | 0:22 | 0:22 | 0:22 | 0:22 | 0:22 | 0:22 | 0:21 | 0:22 | 0:22 | 0:22 | 0:22 | 0:21 | 0:22 | 0:22 | 0:22 | 0:22 | 0:22 | 0:22 | 0:22 | 0:22 | 0:22 | 0:22 | 0:22 | 0:22 | 0:22 | 0:22 | 0:22 | 0:22 | 0:22 | 0:22 | 0:22 | 0:22 | 0:22 | 0:22 | 0:22 | 0:22 | 0:22 | 0:22 | 0:22 | 0:22 | 0:22 | 0:22 | 0:22 | 0:22 | 0:22 | 0:22 | 0:22 | 0:22 | 0:22 | 0:22 | 0:22 | 0:22 | 0:22 | 0:21 | 0:22 | 0:07 | 0:22 | 0:22 | 0:22 | 0:22 | 0:22 | 0:22 | 0:22 | 0:22 | 0:22 | 0:22 | 0:22 | 0:22 | 0:22 | 0:22 | 0:22 | 0:22 | 0:22 | 0:22 | 0:22 | 0:22 | 0:22 | 0:22 | 0:22 | 0:21 | 0:22 | 0:22 | 0:22 | 0:22 | 0:22 | 0:22 | 0:22 | 0:22 | 0:22 | 0:22 | 0:22 | 0:22 | 0:22 | 0:22 | 0:22 | 0:22 | 0:22 | 0:22 | 0:22 | 0:22 | 0:22 | 0:22 | 0:22 | 0:22 | 0:22 | 0:22 | 0:22 | 0:22 | 0:22 | 0:22 | 0:22 | 0:22 | 0:22 | 0:22 | 0:22 | 0:22 | 0:22 | 0:22 | 0:22 | 0:22 | 0:22 | 0:22 | 0:22 | 0:22 | 0:22 | 0:22 | 0:22 | 0:22 | 0:22 | 0:22 | 0:22 | 0:22 | 0:22 | 0:22 | 0:20 | 0:22 | 0:22 | 0:22 | 0:22 | 0:22 | 0:22 | 0:22 | 0:22 | 0:22 | 0:22 | 0:22 | 0:22 | 0:22 | 0:22 | 0:20 | 0:22 | 0:22 | 0:22 | 0:21 | 0:22 | 0:22 | 0:22 | 0:22 | 0:22 | 0:22 | 0:22 | 0:22 | 0:22 | 0:22 | 0:22 | 0:22 | 0:22 | 0:21 | 0:22 | 0:22 | 0:22 | 0:22 | 0:22 | 0:22 | 0:22 | 0:22 | 0:22 | 0:22 | 0:22 | 0:22 | 0:22 | 0:22 | 0:22 | 0:21 | 0:22 | 0:22 | 0:22 | 0:22 | 0:22 | 0:22 | 0:22 | 0:22 | 0:22 | 0:22 | 0:22 | 0:22 | 0:13 | 0:22 | 0:22 | 0:21 | 0:22 | 0:22 | 0:22 | 0:22 | 0:22 | 0:22 | 0:22 | 0:22 | 0:22 | 0:22 | 0:22 | 0:20 | 0:22 | 0:22 | 0:22 | 0:21 | 0:20 | 0:22 | 0:22 | 0:22 | 0:22 | 0:22 | 0:22 | 0:22 | 0:22 | 0:22 | 0:20 | 0:22 | 0:22 | 0:22 | 0:22 | 0:22 | 0:22 | 0:22 | 0:22 | 0:22 | 0:18 | 0:22 | 0:22 | 0:22 | 0:22 | 0:22 | 0:22 | 0:22 | 0:22 | 0:22 | 0:22 | 0:22 | 0:22 | 0:22 | 0:22 | 0:22 | 0:22 | 0:22 | 0:22 | 0:22 | 0:22 | 0:22 | 0:22 | 0:22 | 0:22 | 0:22 | 0:22 | 0:22 | 0:22 | 0:22 | 0:20 | 0:22 | 0:22 | 0:22 | 0:22 | 0:22 | 0:22 | 0:22 | 0:22 | 0:22 | 0:22 | 0:22 | 0:22 | 0:22 | 0:22 | 0:22 | 0:22 | 0:22 | 0:22 | 0:22 | 0:22 | 0:22 | 0:22 | 0:22 | 0:22 | 0:22 | 0:22 | 0:22 | 0:01 | 0:22 | 0:22 | 0:22 | 0:22 | 0:22 | 0:22 | 0:22 | 0:22 | 0:22 | 0:22 | 0:21 | 0:22 | 0:22 | 0:22 | 0:22 | 0:22 | 0:22 | 0:22 | 0:22 | 0:22 | 0:22 | 0:22 | 0:22 | 0:22 | 0:22 | 0:22 | 0:22 | 0:22 | 0:22 | 0:22 | 0:22 | 0:22 | 0:22 | 0:22 | 0:22 | 0:22 | 0:22 | 0:22 | 0:22 | 0:22 | 0:22 | 0:22 | 0:22 | 0:21 | 0:22 | 0:22 | 0:22 | 0:22 | 0:22 | 0:22 | 0:22 | 0:22 | 0:22 | 0:22 | 0:22 | 0:22 | 0:22 | 0:22 | 0:22 | 0:22 | 0:22 | 0:22 | 0:22 | 0:21 | 0:22 | 0:22 | 0:22 | 0:21 | 0:22 | 0:20 | 0:22 | 0:22 | 0:22 | 0:22 | 0:22 | 0:22 | 0:22 | 0:22 | 0:22 | 0:22 | 0:22 | 0:22 | 0:22 | 0:22 | 0:22 | 0:22 | 0:22 | 0:22 | 0:22 | 0:22 | 0:22 | 0:22 | 0:22 | 0:22 | 0:22 | 0:22 | 0:22 | 0:22 | 0:22 | 0:22 | 0:22 | 0:22 | 0:22 | 0:22 | 0:22 | 0:22 | 0:22 | 0:22 | 0:22 | 0:22 | 0:22 | 0:22 | 0:22 | 0:10 | 0:22 | 0:22 | 0:22 | 0:22 | 0:22 | 0:22 | 0:22 | 0:22 | 0:22 | 0:22 | 0:22 | 0:22 | 0:22 | 0:22 | 0:22 | 0:22 | 0:22 | 0:22 | 0:22 | 0:22 | 0:22 | 0:22 | 0:22 | 0:22 | 0:22 | 0:22 | 0:22 | 0:22 | 0:22 | 0:22 | 0:22 | 0:22 | 0:22 | 0:22 | 0:22 | 0:22 | 0:22 | 0:22 | 0:22 | 0:22 | 0:22 | 0:22 | 0:22 | 0:21 | 0:22 | 0:21 | 0:22 | 0:22 | 0:22 | 0:22 | 0:22 | 0:22 | 0:22 | 0:22 | 0:22 | 0:22 | 0:22 | 0:22 | 0:22 | 0:22 | 0:22 | 0:22 | 0:22 | 0:22 | 0:21 | 0:21 | 0:22 | 0:22 | 0:21 | 0:22 | 0:22 | 0:22 | 0:22 | 0:22 | 0:22 | 0:22 | 0:20 | 0:22 | 0:22 | 0:22 | 0:22 | 0:22 | 0:22 | 0:22 | 0:22 | 0:22 | 0:22 | 0:22 | 0:22 | 0:22 | 0:22 | 0:22 | 0:22 | 0:22 | 0:22 | 0:22 | 0:19 | 0:22 | 0:17 | 0:22 | 0:21 | 0:22 | 0:22 | 0:22 | 0:22 | 0:22 | 0:22 | 0:22 | 0:22 | 0:22 | 0:19 | 0:22 | 0:14 | 0:22 | 0:22 | 0:22 | 0:22 | 0:22 | 0:22 | 0:22 | 0:22 | 0:21 | 0:22 | 0:22 | 0:22 | 0:22 | 0:22 | 0:22 | 0:22 | 0:22 | 0:22 | 0:20 | 0:22 | 0:22 | 0:21 | 0:22 | 0:22 | 0:22 | 0:22 | 0:22 | 0:22 | 0:22 | 0:22 | 0:22 | 0:22 | 0:22 | 0:22 | 0:22 | 0:19 | 0:22 | 0:21 | 0:22 | 0:22 | 0:22 | 0:22 | 0:22 | 0:22 | 0:22 | 0:22 | 0:22 | 0:22 | 0:22 | 0:22 | 0:22 | 0:22 | 0:22 | 0:22 | 0:22 | 0:22 | 0:21 | 0:22 | 0:22 | 0:22 | 0:22 | 0:22 | 0:21 | 0:22 | 0:17 | 0:22 | 0:22 | 0:21 | 0:22 | 0:22 | 0:22 | 0:22 | 0:22 | 0:22 | 0:22 | 0:22 | 0:22 | 0:22 | 0:22 | 0:22 | 0:22 | 0:22 | 0:22 | 0:22 | 0:22 | 0:21 | 0:22 | 0:22 | 0:22 | 0:22 | 0:22 | 0:22 | 0:22 | 0:22 | 0:22 | 0:22 | 0:22 | 0:22 | 0:22 | 0:22 | 0:22 | 0:22 | 0:21 | 0:22 | 0:22 | 0:22 | 0:22 | 0:22 | 0:22 | 0:21 | 0:22 | 0:20 | 0:22 | 0:22 | 0:22 | 0:22 | 0:22 | 0:22 | 0:22 | 0:22 | 0:22 | 0:22 | 0:22 | 0:22 | 0:22 | 0:22 | 0:22 | 0:22 | 0:22 | 0:22 | 0:22 | 0:22 | 0:22 | 0:21 | 0:22 | 0:21 | 0:22 | 0:22 | 0:22 | 0:22 | 0:22 | 0:22 | 0:22 | 0:22 | 0:22 | 0:22 | 0:22 | 0:22 | 0:22 | 0:22 | 0:21 | 0:22 | 0:22 | 0:22 | 0:22 | 0:22 | 0:22 | 0:22 | 0:22 | 0:22 | 0:22 | 0:22 | 0:22 | 0:22 | 0:22 | 0:22 | 0:22 | 0:22 | 0:22 | 0:22 | 0:22 | 0:22 | 0:22 | 0:22 | 0:22 | 0:22 | 0:22 | 0:21 | 0:22 | 0:21 | 0:22 | 0:22 | 0:22 | 0:22 | 0:22 | 0:22 | 0:22 | 0:22 | 0:22 | 0:22 | 0:22 | 0:22 | 0:22 | 0:22 | 0:22 | 0:22 | 0:22 | 0:22 | 0:22 | 0:22 | 0:22 | 0:22 | 0:22 | 0:22 | 0:22 | 0:22 | 0:22 | 0:21 | 0:22 | 0:22 | 0:22 | 0:22 | 0:22 | 0:22 | 0:22 | 0:22 | 0:22 | 0:22 | 0:22 | 0:22 | 0:22 | 0:22 | 0:22 | 0:22 | 0:22 | 0:21 | 0:22 | 0:22 | 0:22 | 0:18 | 0:21 | 0:22 | 0:22 | 0:22 | 0:22 | 0:22 | 0:22 | 0:22 | 0:22 | 0:22 | 0:22 | 0:21 | 0:22 | 0:22 | 0:22 | 0:22 | 0:21 | 0:22 | 0:22 | 0:22 | 0:22 | 0:22 | 0:22 | 0:22 | 0:22 | 0:22 | 0:22 | 0:22 | 0:22 | 0:22 | 0:22 | 0:22 | 0:22 | 0:22 | 0:22 | 0:22 | 0:22 | 0:22 | 0:22 | 0:22 | 0:22 | 0:22 | 0:22 | 0:22 | 0:22 | 0:22 | 0:22 | 0:22 | 0:22 | 0:21 | 0:22 | 0:22 | 0:22 | 0:22 | 0:01 | 0:22 | 0:22 | 0:22 | 0:22 | 0:22 | 0:22 | 0:22 | 0:22 | 0:22 | 0:22 | 0:22 | 0:22 | 0:22 | 0:22 | 0:22 | 0:22 | 0:22 | 0:22 | 0:22 | 0:22 | 0:22 | 0:22 | 0:22 | 0:22 | 0:22 | 0:22 | 0:22 | 0:22 | 0:22 | 0:22 | 0:22 | 0:22 | 0:22 | 0:22 | 0:22 | 0:22 | 0:20 | 0:22 | 0:22 | 0:22 | 0:22 | 0:22 | 0:22 | 0:22 | 0:22 | 0:22 | 0:22 | 0:22 | 0:22 | 0:22 | 0:22 | 0:21 | 0:22 | 0:22 | 0:22 | 0:22 | 0:22 | 0:22 | 0:22 | 0:22 | 0:22 | 0:22 | 0:22 | 0:22 | 0:22 | 0:22 | 0:22 | 0:22 | 0:22 | 0:22 | 0:22 | 0:22 | 0:22 | 0:22 | 0:22 | 0:22 | 0:22 | 0:22 | 0:22 | 0:22 | 0:22 | 0:22 | 0:22 | 0:22 | 0:22 | 0:22 | 0:22 | 0:22 | 0:22 | 0:22 | 0:22 | 0:21 | 0:22 | 0:22 | 0:22 | 0:22 | 0:22 | 0:22 | 0:22 | 0:22 | 0:22 | 0:22 | 0:22 | 0:21 | 0:22 | 0:22 | 0:22 | 0:22 | 0:21 | 0:22 | 0:22 | 0:22 | 0:22 | 0:22 | 0:22 | 0:22 | 0:22 | 0:22 | 0:22 | 0:22 | 0:22 | 0:22 | 0:22 | 0:22 | 0:22 | 0:22 | 0:22 | 0:22 | 0:22 | 0:22 | 0:22 | 0:22 | 0:22 | 0:22 | 0:22 | 0:22 | 0:22 | 0:22 | 0:22 | 0:22 | 0:22 | 0:22 | 0:22 | 0:21 | 0:21 | 0:22 | 0:22 | 0:22 | 0:22 | 0:22 | 0:22 | 0:22 | 0:22 | 0:22 | 0:22 | 0:22 | 0:22 | 0:22 | 0:22 | 0:22 | 0:22 | 0:22 | 0:22 | 0:22 | 0:22 | 0:21 | 0:22 | 0:22 | 0:22 | 0:22 | 0:22 | 0:21 | 0:22 | 0:22 | 0:22 | 0:22 | 0:22 | 0:22 | 0:22 | 0:22 | 0:22 | 0:22 | 0:22 | 0:21 | 0:20 | 0:22 | 0:22 | 0:22 | 0:22 | 0:22 | 0:22 | 0:22 | 0:22 | 0:20 | 0:22 | 0:22 | 0:22 | 0:22 | 0:22 | 0:22 | 0:22 | 0:22 | 0:22 | 0:22 | 0:22 | 0:22 | 0:22 | 0:22 | 0:22 | 0:22 | 0:22 | 0:22 | 0:22 | 0:22 | 0:22 | 0:21 | 0:22 | 0:22 | 0:22 | 0:22 | 0:22 | 0:22 | 0:22 | 0:22 | 0:22 | 0:22 | 0:22 | 0:22 | 0:22 | 0:22 | 0:22 | 0:22 | 0:22 | 0:22 | 0:22 | 0:22 | 0:22 | 0:22 | 0:22 | 0:22 | 0:22 | 0:22 | 0:22 | 0:22 | 0:22 | 0:22 | 0:22 | 0:22 | 0:22 | 0:22 | 0:22 | 0:22 | 0:22 | 0:02 | 0:21 | 0:22 | 0:22 | 0:22 | 0:22 | 0:22 | 0:22 | 0:22 | 0:22 | 0:22 | 0:22 | 0:22 | 0:22 | 0:22 | 0:18 | 0:22 | 0:22 | 0:22 | 0:22 | 0:22 | 0:22 | 0:19 | 0:22 | 0:22 | 0:22 | 0:22 | 0:21 | 0:22 | 0:22 | 0:22 | 0:22 | 0:22 | 0:22 | 0:21 | 0:22 | 0:22 | 0:22 | 0:22 | 0:21 | 0:22 | 0:22 | 0:22 | 0:22 | 0:22 | 0:22 | 0:22 | 0:22 | 0:22 | 0:22 | 0:22 | 0:21 | 0:22 | 0:22 | 0:22 | 0:22 | 0:22 | 0:22 | 0:22 | 0:22 | 0:22 | 0:22 | 0:22 | 0:22 | 0:22 | 0:22 | 0:22 | 0:22 | 0:22 | 0:22 | 0:22 | 0:21 | 0:22 | 0:22 | 0:21 | 0:22 | 0:22 | 0:22 | 0:22 | 0:22 | 0:22 | 0:22 | 0:22 | 0:22 | 0:22 | 0:22 | 0:22 | 0:22 | 0:22 | 0:22 | 0:22 | 0:22 | 0:22 | 0:22 | 0:22 | 0:22 | 0:22 | 0:22 | 0:22 | 0:22 | 0:22 | 0:22 | 0:21 | 0:22 | 0:22 | 0:22 | 0:22 | 0:22 | 0:22 | 0:22 | 0:22 | 0:22 | 0:22 | 0:22 | 0:17 | 0:22 | 0:22 | 0:21 | 0:21 | 0:22 | 0:22 | 0:21 | 0:22 | 0:22 | 0:22 | 0:22 | 0:22 | 0:22 | 0:22 | 0:22 | 0:22 | 0:22 | 0:22 | 0:22 | 0:01 | 0:22 | 0:22 | 0:22 | 0:22 | 0:22 | 0:22 | 0:22 | 0:22 | 0:22 | 0:22 | 0:22 | 0:22 | 0:22 | 0:22 | 0:22 | 0:22 | 0:22 | 0:22 | 0:22 | 0:22 | 0:22 | 0:22 | 0:21 | 0:22 | 0:22 | 0:22 | 0:22 | 0:08 | 0:22 | 0:22 | 0:22 | 0:22 | 0:22 | 0:22 | 0:22 | 0:22 | 0:22 | 0:22 | 0:22 | 0:22 | 0:21 | 0:22 | 0:22 | 0:22 | 0:22 | 0:22 | 0:22 | 0:22 | 0:22 | 0:22 | 0:22 | 0:22 | 0:22 | 0:22 | 0:22 | 0:21 | 0:22 | 0:22 | 0:22 | 0:22 | 0:22 | 0:22 | 0:22 | 0:22 | 0:21 | 0:22 | 0:22 | 0:22 | 0:22 | 0:22 | 0:22 | 0:22 | 0:22 | 0:22 | 0:22 | 0:22 | 0:22 | 0:22 | 0:22 | 0:22 | 0:22 | 0:22 | 0:22 | 0:22 | 0:22 | 0:22 | 0:22 | 0:22 | 0:22 | 0:22 | 0:22 | 0:22 | 0:22 | 0:22 | 0:22 | 0:22 | 0:22 | 0:22 | 0:22 | 0:22 | 0:22 | 0:22 | 0:22 | 0:22 | 0:22 | 0:22 | 0:22 | 0:22 | 0:22 | 0:22 | 0:22 | 0:22 | 0:22 | 0:21 | 0:22 | 0:21 | 0:22 | 0:22 | 0:22 | 0:22 | 0:22 | 0:22 | 0:22 | 0:22 | 0:22 | 0:22 | 0:22 | 0:11 | 0:21 | 0:22 | 0:22 | 0:22 | 0:22 | 0:22 | 0:22 | 0:22 | 0:22 | 0:22 | 0:22 | 0:22 | 0:22 | 0:22 | 0:22 | 0:22 | 0:22 | 0:22 | 0:22 | 0:22 | 0:22 | 0:22 | 0:22 | 0:22 | 0:22 | 0:22 | 0:22 | 0:22 | 0:22 | 0:22 | 0:15 | 0:22 | 0:22 | 0:21 | 0:22 | 0:22 | 0:22 | 0:21 | 0:22 | 0:22 | 0:22 | 0:22 | 0:22 | 0:22 | 0:22 | 0:22 | 0:22 | 0:22 | 0:22 | 0:07 | 0:22 | 0:22 | 0:22 | 0:21 | 0:22 | 0:22 | 0:22 | 0:21 | 0:22 | 0:22 | 0:22 | 0:22 | 0:22 | 0:22 | 0:22 | 0:22 | 0:22 | 0:22 | 0:22 | 0:22 | 0:22 | 0:22 | 0:22 | 0:22 | 0:22 | 0:22 | 0:22 | 0:21 | 0:22 | 0:22 | 0:22 | 0:22 | 0:22 | 0:22 | 0:22 | 0:22 | 0:22 | 0:22 | 0:22 | 0:22 | 0:22 | 0:22 | 0:22 | 0:21 | 0:22 | 0:22 | 0:22 | 0:22 | 0:22 | 0:22 | 0:22 | 0:22 | 0:22 | 0:22 | 0:22 | 0:22 | 0:22 | 0:22 | 0:22 | 0:22 | 0:22 | 0:22 | 0:22 | 0:22 | 0:22 | 0:22 | 0:22 | 0:22 | 0:22 | 0:22 | 0:22 | 0:22 | 0:22 | 0:22 | 0:22 | 0:18 | 0:22 | 0:22 | 0:22 | 0:22 | 0:22 | 0:22 | 0:22 | 0:22 | 0:20 | 0:21 | 0:22 | 0:22 | 0:22 | 0:22 | 0:22 | 0:22 | 0:22 | 0:22 | 0:22 | 0:22 | 0:22 | 0:22 | 0:22 | 0:22 | 0:22 | 0:22 | 0:22 | 0:22 | 0:22 | 0:20 | 0:22 | 0:22 | 0:22 | 0:22 | 0:21 | 0:22 | 0:22 | 0:22 | 0:22 | 0:21 | 0:22 | 0:22 | 0:22 | 0:22 | 0:22 | 0:22 | 0:19 | 0:21 | 0:22 | 0:22 | 0:22 | 0:22 | 0:22 | 0:22 | 0:22 | 0:11 | 0:22 | 0:22 | 0:22 | 0:22 | 0:22 | 0:22 | 0:22 | 0:22 | 0:22 | 0:22 | 0:22 | 0:22 | 0:22 | 0:22 | 0:22 | 0:22 | 0:22 | 0:22 | 0:22 | 0:22 | 0:22 | 0:22 | 0:22 | 0:22 | 0:22 | 0:22 | 0:22 | 0:22 | 0:22 | 0:22 | 0:22 | 0:22 | 0:22 | 0:22 | 0:22 | 0:22 | 0:22 | 0:22 | 0:22 | 0:22 | 0:22 | 0:22 | 0:12 | 0:22 | 0:22 | 0:22 | 0:22 | 0:22 | 0:22 | 0:22 | 0:22 | 0:22 | 0:22 | 0:22 | 0:20 | 0:22 | 0:22 | 0:22 | 0:22 | 0:22 | 0:22 | 0:22 | 0:22 | 0:21 | 0:22 | 0:22 | 0:22 | 0:22 | 0:22 | 0:22 | 0:22 | 0:22 | 0:22 | 0:22 | 0:22 | 0:22 | 0:22 | 0:22 | 0:22 | 0:22 | 0:22 | 0:22 | 0:22 | 0:22 | 0:22 | 0:22 | 0:22 | 0:22 | 0:22 | 0:22 | 0:22 | 0:22 | 0:22 | 0:22 | 0:22 | 0:22 | 0:22 | 0:22 | 0:22 | 0:22 | 0:22 | 0:22 | 0:22 | 0:22 | 0:22 | 0:22 | 0:22 | 0:22 | 0:22 | 0:22 | 0:22 | 0:22 | 0:22 | 0:18 | 0:22 | 0:22 | 0:22 | 0:22 | 0:06 | 0:22 | 0:21 | 0:22 | 0:20 | 0:22 | 0:22 | 0:22 | 0:22 | 0:22 | 0:22 | 0:22 | 0:22 | 0:21 | 0:19 | 0:22 | 0:22 | 0:22 | 0:22 | 0:22 | 0:22 | 0:22 | 0:22 | 0:22 | 0:22 | 0:22 | 0:22 | 0:22 | 0:22 | 0:22 | 0:22 | 0:22 | 0:22 | 0:22 | 0:21 | 0:22 | 0:22 | 0:22 | 0:21 | 0:22 | 0:22 | 0:22 | 0:22 | 0:22 | 0:22 | 0:22 | 0:22 | 0:22 | 0:22 | 0:22 | 0:22 | 0:21 | 0:22 | 0:22 | 0:22 | 0:22 | 0:22 | 0:22 | 0:22 | 0:22 | 0:22 | 0:22 | 0:22 | 0:22 | 0:22 | 0:22 | 0:22 | 0:22 | 0:22 | 0:22 | 0:22 | 0:22 | 0:22 | 0:22 | 0:22 | 0:22 | 0:21 | 0:22 | 0:22 | 0:22 | 0:13 | 0:22 | 0:22 | 0:22 | 0:22 | 0:22 | 0:22 | 0:22 | 0:22 | 0:22 | 0:22 | 0:22 | 0:22 | 0:22 | 0:22 | 0:22 | 0:22 | 0:22 | 0:21 | 0:22 | 0:22 | 0:22 | 0:22 | 0:22 | 0:22 | 0:22 | 0:22 | 0:22 | 0:22 | 0:22 | 0:22 | 0:22 | 0:22 | 0:22 | 0:22 | 0:22 | 0:22 | 0:22 | 0:22 | 0:22 | 0:22 | 0:22 | 0:22 | 0:22 | 0:17 | 0:22 | 0:22 | 0:22 | 0:22 | 0:22 | 0:22 | 0:21 | 0:22 | 0:22 | 0:22 | 0:22 | 0:22 | 0:22 | 0:22 | 0:20 | 0:22 | 0:22 | 0:22 | 0:22 | 0:22 | 0:22 | 0:22 | 0:22 | 0:22 | 0:22 | 0:22 | 0:22 | 0:11 | 0:22 | 0:19 | 0:22 | 0:22 | 0:22 | 0:22 | 0:22 | 0:22 | 0:22 | 0:22 | 0:22 | 0:22 | 0:22 | 0:22 | 0:22 | 0:22 | 0:22 | 0:22 | 0:22 | 0:22 | 0:22 | 0:22 | 0:20 | 0:22 | 0:22 | 0:20 | 0:22 | 0:22 | 0:22 | 0:22 | 0:22 | 0:22 | 0:22 | 0:22 | 0:22 | 0:22 | 0:22 | 0:22 | 0:22 | 0:22 | 0:22 | 0:22 | 0:22 | 0:22 | 0:22 | 0:22 | 0:22 | 0:22 | 0:22 | 0:22 | 0:22 | 0:22 | 0:22 | 0:22 | 0:22 | 0:22 | 0:22 | 0:22 | 0:22 | 0:22 | 0:22 | 0:22 | 0:21 | 0:21 | 0:20 | 0:22 | 0:22 | 0:22 | 0:22 | 0:22 | 0:22 | 0:22 | 0:22 | 0:22 | 0:22 | 0:22 | 0:22 | 0:22 | 0:22 | 0:22 | 0:22 | 0:22 | 0:22 | 0:22 | 0:22 | 0:22 | 0:22 | 0:22 | 0:22 | 0:22 | 0:22 | 0:22 | 0:22 | 0:22 | 0:22 | 0:22 | 0:22 | 0:22 | 0:22 | 0:22 | 0:22 | 0:22 | 0:22 | 0:22 | 0:22 | 0:22 | 0:22 | 0:22 | 0:22 | 0:22 | 0:22 | 0:22 | 0:22 | 0:22 | 0:22 | 0:22 | 0:22 | 0:22 | 0:22 | 0:22 | 0:22 | 0:22 | 0:22 | 0:22 | 0:22 | 0:22 | 0:13 | 0:22 | 0:22 | 0:22 | 0:22 | 0:22 | 0:22 | 0:22 | 0:22 | 0:19 | 0:22 | 0:22 | 0:22 | 0:22 | 0:22 | 0:21 | 0:22 | 0:22 | 0:22 | 0:22 | 0:22 | 0:22 | 0:22 | 0:22 | 0:22 | 0:22 | 0:22 | 0:22 | 0:17 | 0:22 | 0:22 | 0:22 | 0:22 | 0:22 | 0:22 | 0:22 | 0:22 | 0:22 | 0:22 | 0:22 | 0:22 | 0:22 | 0:22 | 0:22 | 0:22 | 0:22 | 0:22 | 0:22 | 0:22 | 0:22 | 0:22 | 0:10 | 0:22 | 0:22 | 0:22 | 0:22 | 0:22 | 0:22 | 0:22 | 0:22 | 0:22 | 0:22 | 0:22 | 0:22 | 0:22 | 0:22 | 0:22 | 0:22 | 0:22 | 0:22 | 0:22 | 0:22 | 0:22 | 0:22 | 0:22 | 0:22 | 0:22 | 0:22 | 0:22 | 0:22 | 0:22 | 0:22 | 0:22 | 0:22 | 0:22 | 0:22 | 0:22 | 0:22 | 0:22 | 0:22 | 0:22 | 0:22 | 0:22 | 0:22 | 0:22 | 0:22 | 0:22 | 0:22 | 0:22 | 0:22 | 0:22 | 0:22 | 0:22 | 0:22 | 0:21 | 0:22 | 0:22 | 0:22 | 0:22 | 0:22 | 0:22 | 0:22 | 0:21 | 0:21 | 0:22 | 0:22 | 0:22 | 0:22 | 0:21 | 0:22 | 0:22 | 0:22 | 0:22 | 0:22 | 0:22 | 0:22 | 0:22 | 0:22 | 0:22 | 0:22 | 0:22 | 0:22 | 0:22 | 0:22 | 0:22 | 0:22 | 0:22 | 0:21 | 0:22 | 0:22 | 0:22 | 0:22 | 0:22 | 0:22 | 0:22 | 0:22 | 0:22 | 0:22 | 0:22 | 0:22 | 0:22 | 0:22 | 0:22 | 0:22 | 0:22 | 0:22 | 0:22 | 0:22 | 0:22 | 0:22 | 0:22 | 0:22 | 0:22 | 0:22 | 0:22 | 0:22 | 0:22 | 0:22 | 0:22 | 0:22 | 0:22 | 0:22 | 0:22 | 0:22 | 0:22 | 0:22 | 0:22 | 0:22 | 0:22 | 0:22 | 0:22 | 0:22 | 0:22 | 0:22 | 0:22 | 0:22 | 0:22 | 0:22 | 0:22 | 0:21 | 0:22 | 0:22 | 0:22 | 0:22 | 0:22 | 0:17 | 0:22 | 0:22 | 0:22 | 0:17 | 0:22 | 0:22 | 0:22 | 0:22 | 0:22 | 0:22 | 0:22 | 0:22 | 0:22 | 0:22 | 0:22 | 0:22 | 0:22 | 0:22 | 0:22 | 0:22 | 0:21 | 0:22 | 0:22 | 0:22 | 0:21 | 0:22 | 0:22 | 0:22 | 0:22 | 0:22 | 0:22 | 0:22 | 0:22 | 0:22 | 0:22 | 0:22 | 0:22 | 0:22 | 0:21 | 0:22 | 0:22 | 0:22 | 0:22 | 0:22 | 0:22 | 0:22 | 0:22 | 0:22 | 0:22 | 0:22 | 0:22 | 0:22 | 0:22 | 0:22 | 0:22 | 0:22 | 0:22 | 0:22 | 0:18 | 0:22 | 0:22 | 0:22 | 0:22 | 0:22 | 0:22 | 0:21 | 0:21 | 0:21 | 0:22 | 0:22 | 0:22 | 0:22 | 0:22 | 0:22 | 0:22 | 0:22 | 0:22 | 0:22 | 0:21 | 0:22 | 0:22 | 0:22 | 0:22 | 0:22 | 0:22 | 0:22 | 0:22 | 0:22 | 0:12 | 0:22 | 0:21 | 0:22 | 0:22 | 0:22 | 0:22 | 0:22 | 0:22 | 0:22 | 0:22 | 0:22 | 0:22 | 0:21 | 0:22 | 0:22 | 0:21 | 0:22 | 0:22 | 0:21 | 0:22 | 0:22 | 0:22 | 0:22 | 0:22 | 0:21 | 0:22 | 0:22 | 0:22 | 0:22 | 0:22 | 0:22 | 0:22 | 0:22 | 0:22 | 0:22 | 0:22 | 0:22 | 0:22 | 0:22 | 0:22 | 0:22 | 0:22 | 0:22 | 0:22 | 0:22 | 0:22 | 0:22 | 0:22 | 0:22 | 0:22 | 0:22 | 0:22 | 0:22 | 0:12 | 0:22 | 0:22 | 0:22 | 0:22 | 0:22 | 0:22 | 0:22 | 0:22 | 0:22 | 0:21 | 0:22 | 0:22 | 0:22 | 0:22 | 0:22 | 0:22 | 0:22 | 0:22 | 0:22 | 0:22 | 0:22 | 0:21 | 0:22 | 0:22 | 0:22 | 0:22 | 0:22 | 0:22 | 0:22 | 0:22 | 0:22 | 0:22 | 0:22 | 0:22 | 0:22 | 0:22 | 0:22 | 0:22 | 0:22 | 0:22 | 0:22 | 0:21 | 0:22 | 0:22 | 0:22 | 0:22 | 0:22 | 0:18 | 0:22 | 0:22 | 0:22 | 0:22 | 0:22 | 0:22 | 0:22 | 0:22 | 0:22 | 0:22 | 0:22 | 0:22 | 0:22 | 0:22 | 0:22 | 0:22 | 0:22 | 0:22 | 0:22 | 0:22 | 0:22 | 0:22 | 0:22 | 0:22 | 0:22 | 0:22 | 0:22 | 0:22 | 0:22 | 0:22 | 0:22 | 0:22 | 0:22 | 0:21 | 0:22 | 0:22 | 0:22 | 0:22 | 0:22 | 0:22 | 0:22 | 0:22 | 0:22 | 0:22 | 0:22 | 0:22 | 0:22 | 0:22 | 0:22 | 0:22 | 0:22 | 0:22 | 0:22 | 0:22 | 0:22 | 0:21 | 0:22 | 0:22 | 0:21 | 0:22 | 0:22 | 0:22 | 0:22 | 0:22 | 0:22 | 0:21 | 0:22 | 0:21 | 0:22 | 0:22 | 0:22 | 0:22 | 0:22 | 0:22 | 0:22 | 0:22 | 0:22 | 0:22 | 0:21 | 0:22 | 0:22 | 0:22 | 0:22 | 0:21 | 0:22 | 0:22 | 0:22 | 0:22 | 0:22 | 0:22 | 0:22 | 0:22 | 0:22 | 0:21 | 0:22 | 0:22 | 0:22 | 0:22 | 0:20 | 0:22 | 0:22 | 0:21 | 0:22 | 0:21 | 0:22 | 0:22 | 0:22 | 0:22 | 0:21 | 0:22 | 0:22 | 0:22 | 0:22 | 0:22 | 0:21 | 0:22 | 0:22 | 0:22 | 0:22 | 0:22 | 0:22 | 0:19 | 0:22 | 0:22 | 0:22 | 0:22 | 0:21 | 0:22 | 0:22 | 0:22 | 0:22 | 0:22 | 0:22 | 0:22 | 0:22 | 0:22 | 0:22 | 0:22 | 0:22 | 0:22 | 0:22 | 0:22 | 0:22 | 0:22 | 0:22 | 0:22 | 0:22 | 0:22 | 0:22 | 0:22 | 0:22 | 0:22 | 0:22 | 0:22 | 0:21 | 0:22 | 0:22 | 0:22 | 0:22 | 0:22 | 0:22 | 0:21 | 0:22 | 0:22 | 0:22 | 0:22 | 0:22 | 0:22 | 0:22 | 0:22 | 0:22 | 0:22 | 0:21 | 0:22 | 0:22 | 0:22 | 0:22 | 0:22 | 0:22 | 0:15 | 0:22 | 0:22 | 0:21 | 0:22 | 0:22 | 0:22 | 0:22 | 0:22 | 0:21 | 0:22 | 0:22 | 0:22 | 0:22 | 0:22 | 0:22 | 0:22 | 0:22 | 0:22 | 0:22 | 0:22 | 0:22 | 0:22 | 0:22 | 0:22 | 0:21 | 0:22 | 0:22 | 0:22 | 0:22 | 0:22 | 0:22 | 0:22 | 0:22 | 0:22 | 0:22 | 0:22 | 0:22 | 0:22 | 0:22 | 0:22 | 0:22 | 0:22 | 0:21 | 0:22 | 0:22 | 0:22 | 0:22 | 0:22 | 0:22 | 0:22 | 0:22 | 0:22 | 0:22 | 0:22 | 0:22 | 0:22 | 0:20 | 0:22 | 0:22 | 0:22 | 0:21 | 0:20 | 0:22 | 0:22 | 0:22 | 0:22 | 0:22 | 0:21 | 0:22 | 0:22 | 0:22 | 0:22 | 0:22 | 0:22 | 0:22 | 0:22 | 0:22 | 0:22 | 0:22 | 0:22 | 0:22 | 0:22 | 0:22 | 0:22 | 0:22 | 0:22 | 0:22 | 0:22 | 0:22 | 0:21 | 0:22 | 0:22 | 0:22 | 0:21 | 0:22 | 0:22 | 0:21 | 0:20 | 0:21 | 0:22 | 0:22 | 0:22 | 0:22 | 0:22 | 0:22 | 0:22 | 0:22 | 0:22 | 0:21 | 0:22 | 0:21 | 0:22 | 0:22 | 0:22 | 0:22 | 0:22 | 0:22 | 0:22 | 0:22 | 0:21 | 0:22 | 0:22 | 0:22 | 0:22 | 0:22 | 0:22 | 0:22 | 0:22 | 0:22 | 0:22 | 0:22 | 0:22 | 0:22 | 0:22 | 0:22 | 0:22 | 0:22 | 0:22 | 0:22 | 0:22 | 0:22 | 0:22 | 0:22 | 0:22 | 0:22 | 0:22 | 0:22 | 0:22 | 0:22 | 0:22 | 0:22 | 0:22 | 0:22 | 0:22 | 0:22 | 0:22 | 0:22 | 0:22 | 0:22 | 0:22 | 0:22 | 0:22 | 0:22 | 0:22 | 0:21 | 0:22 | 0:22 | 0:21 | 0:22 | 0:22 | 0:22 | 0:22 | 0:22 | 0:22 | 0:22 | 0:22 | 0:22 | 0:22 | 0:22 | 0:22 | 0:22 | 0:08 | 0:22 | 0:22 | 0:21 | 0:22 | 0:22 | 0:22 | 0:22 | 0:22 | 0:22 | 0:22 | 0:22 | 0:22 | 0:22 | 0:22 | 0:22 | 0:22 | 0:22 | 0:21 | 0:22 | 0:22 | 0:22 | 0:22 | 0:22 | 0:22 | 0:22 | 0:22 | 0:22 | 0:22 | 0:22 | 0:22 | 0:22 | 0:22 | 0:22 | 0:22 | 0:22 | 0:22 | 0:22 | 0:22 | 0:22 | 0:22 | 0:22 | 0:22 | 0:21 | 0:22 | 0:22 | 0:22 | 0:21 | 0:22 | 0:22 | 0:22 | 0:22 | 0:22 | 0:22 | 0:22 | 0:22 | 0:22 | 0:19 | 0:22 | 0:22 | 0:22 | 0:22 | 0:22 | 0:22 | 0:22 | 0:22 | 0:22 | 0:22 | 0:22 | 0:22 | 0:22 | 0:22 | 0:22 | 0:22 | 0:22 | 0:22 | 0:22 | 0:22 | 0:22 | 0:22 | 0:22 | 0:22 | 0:21 | 0:22 | 0:22 | 0:22 | 0:22 | 0:22 | 0:22 | 0:22 | 0:22 | 0:22 | 0:22 | 0:22 | 0:22 | 0:22 | 0:22 | 0:22 | 0:22 | 0:22 | 0:22 | 0:22 | 0:22 | 0:22 | 0:22 | 0:22 | 0:22 | 0:22 | 0:22 | 0:22 | 0:22 | 0:22 | 0:22 | 0:22 | 0:22 | 0:22 | 0:22 | 0:22 | 0:22 | 0:22 | 0:22 | 0:22 | 0:22 | 0:22 | 0:22 | 0:22 | 0:22 | 0:22 | 0:22 | 0:22 | 0:22 | 0:22 | 0:22 | 0:22 | 0:22 | 0:22 | 0:22 | 0:22 | 0:22 | 0:22 | 0:22 | 0:22 | 0:22 | 0:22 | 0:22 | 0:22 | 0:22 | 0:22 | 0:22 | 0:22 | 0:22 | 0:22 | 0:22 | 0:22 | 0:21 | 0:21 | 0:22 | 0:22 | 0:22 | 0:22 | 0:20 | 0:22 | 0:22 | 0:22 | 0:22 | 0:22 | 0:22 | 0:20 | 0:22 | 0:22 | 0:22 | 0:22 | 0:22 | 0:22 | 0:22 | 0:22 | 0:22 | 0:22 | 0:18 | 0:22 | 0:22 | 0:22 | 0:22 | 0:22 | 0:22 | 0:22 | 0:22 | 0:22 | 0:22 | 0:22 | 0:17 | 0:12 | 0:22 | 0:22 | 0:21 | 0:22 | 0:22 | 0:22 | 0:22 | 0:22 | 0:22 | 0:22 | 0:22 | 0:22 | 0:20 | 0:22 | 0:22 | 0:22 | 0:22 | 0:22 | 0:22 | 0:22 | 0:22 | 0:22 | 0:22 | 0:22 | 0:22 | 0:22 | 0:21 | 0:22 | 0:22 | 0:22 | 0:22 | 0:22 | 0:22 | 0:22 | 0:22 | 0:22 | 0:21 | 0:22 | 0:22 | 0:22 | 0:22 | 0:22 | 0:22 | 0:22 | 0:22 | 0:22 | 0:22 | 0:22 | 0:22 | 0:22 | 0:22 | 0:22 | 0:22 | 0:22 | 0:22 | 0:20 | 0:22 | 0:22 | 0:22 | 0:22 | 0:22 | 0:22 | 0:22 | 0:22 | 0:22 | 0:22 | 0:22 | 0:22 | 0:22 | 0:22 | 0:22 | 0:22 | 0:22 | 0:21 | 0:22 | 0:22 | 0:22 | 0:22 | 0:22 | 0:22 | 0:22 | 0:22 | 0:22 | 0:22 | 0:22 | 0:22 | 0:22 | 0:22 | 0:22 | 0:22 | 0:22 | 0:22 | 0:22 | 0:22 | 0:22 | 0:22 | 0:22 | 0:22 | 0:22 | 0:22 | 0:22 | 0:22 | 0:22 | 0:22 | 0:22 | 0:22 | 0:22 | 0:22 | 0:22 | 0:22 | 0:21 | 0:22 | 0:22 | 0:22 | 0:22 | 0:22 | 0:22 | 0:22 | 0:22 | 0:22 | 0:22 | 0:22 | 0:22 | 0:22 | 0:22 | 0:22 | 0:22 | 0:22 | 0:22 | 0:22 | 0:21 | 0:22 | 0:22 | 0:22 | 0:22 | 0:22 | 0:17 | 0:22 | 0:22 | 0:22 | 0:22 | 0:22 | 0:22 | 0:22 | 0:22 | 0:21 | 0:22 | 0:22 | 0:22 | 0:22 | 0:22 | 0:22 | 0:22 | 0:22 | 0:22 | 0:21 | 0:22 | 0:22 | 0:22 | 0:22 | 0:22 | 0:22 | 0:22 | 0:22 | 0:21 | 0:22 | 0:22 | 0:22 | 0:22 | 0:22 | 0:22 | 0:22 | 0:22 | 0:22 | 0:22 | 0:22 | 0:22 | 0:22 | 0:22 | 0:22 | 0:22 | 0:21 | 0:19 | 0:22 | 0:22 | 0:22 | 0:22 | 0:22 | 0:22 | 0:22 | 0:22 | 0:22 | 0:21 | 0:22 | 0:22 | 0:21 | 0:22 | 0:22 | 0:22 | 0:22 | 0:22 | 0:22 | 0:22 | 0:22 | 0:22 | 0:22 | 0:22 | 0:22 | 0:22 | 0:22 | 0:22 | 0:22 | 0:22 | 0:22 | 0:22 | 0:22 | 0:22 | 0:22 | 0:22 | 0:22 | 0:21 | 0:22 | 0:22 | 0:22 | 0:22 | 0:22 | 0:22 | 0:22 | 0:22 | 0:22 | 0:22 | 0:22 | 0:22 | 0:22 | 0:22 | 0:22 | 0:22 | 0:22 | 0:22 | 0:22 | 0:22 | 0:22 | 0:22 | 0:22 | 0:22 | 0:21 | 0:22 | 0:21 | 0:22 | 0:22 | 0:22 | 0:22 | 0:22 | 0:22 | 0:22 | 0:22 | 0:22 | 0:22 | 0:22 | 0:22 | 0:22 | 0:22 | 0:22 | 0:22 | 0:22 | 0:22 | 0:22 | 0:22 | 0:22 | 0:22 | 0:22 | 0:21 | 0:22 | 0:22 | 0:22 | 0:22 | 0:22 | 0:22 | 0:22 | 0:22 | 0:22 | 0:22 | 0:22 | 0:22 | 0:22 | 0:22 | 0:22 | 0:22 | 0:22 | 0:22 | 0:22 | 0:22 | 0:22 | 0:22 | 0:22 | 0:22 | 0:22 | 0:22 | 0:22 | 0:18 | 0:22 | 0:22 | 0:22 | 0:20 | 0:22 | 0:22 | 0:22 | 0:22 | 0:22 | 0:22 | 0:22 | 0:21 | 0:22 | 0:22 | 0:22 | 0:22 | 0:22 | 0:22 | 0:22 | 0:22 | 0:22 | 0:22 | 0:22 | 0:22 | 0:22 | 0:22 | 0:22 | 0:22 | 0:22 | 0:22 | 0:22 | 0:22 | 0:22 | 0:22 | 0:22 | 0:22 | 0:22 | 0:22 | 0:22 | 0:22 | 0:22 | 0:22 | 0:22 | 0:22 | 0:22 | 0:22 | 0:22 | 0:22 | 0:22 | 0:22 | 0:22 | 0:22 | 0:22 | 0:22 | 0:22 | 0:22 | 0:22 | 0:22 | 0:22 | 0:22 | 0:22 | 0:22 | 0:22 | 0:22 | 0:22 | 0:21 | 0:22 | 0:22 | 0:22 | 0:22 | 0:22 | 0:22 | 0:22 | 0:22 | 0:22 | 0:22 | 0:22 | 0:22 | 0:22 | 0:22 | 0:22 | 0:22 | 0:22 | 0:22 | 0:22 | 0:22 | 0:22 | 0:22 | 0:22 | 0:22 | 0:22 | 0:22 | 0:22 | 0:22 | 0:22 | 0:22 | 0:22 | 0:21 | 0:22 | 0:22 | 0:22 | 0:22 | 0:22 | 0:22 | 0:22 | 0:15 | 0:22 | 0:22 | 0:22 | 0:22 | 0:22 | 0:22 | 0:22 | 0:22 | 0:22 | 0:22 | 0:22 | 0:22 | 0:22 | 0:22 | 0:22 | 0:22 | 0:22 | 0:22 | 0:22 | 0:22 | 0:22 | 0:22 | 0:22 | 0:22 | 0:22 | 0:22 | 0:22 | 0:22 | 0:22 | 0:22 | 0:22 | 0:22 | 0:22 | 0:22 | 0:22 | 0:22 | 0:22 | 0:22 | 0:22 | 0:22 | 0:22 | 0:22 | 0:22 | 0:22 | 0:22 | 0:22 | 0:22 | 0:22 | 0:22 | 0:22 | 0:22 | 0:22 | 0:21 | 0:22 | 0:22 | 0:22 | 0:22 | 0:22 | 0:22 | 0:22 | 0:22 | 0:21 | 0:22 | 0:22 | 0:22 | 0:22 | 0:22 | 0:22 | 0:22 | 0:22 | 0:21 | 0:22 | 0:22 | 0:22 | 0:22 | 0:22 | 0:22 | 0:22 | 0:21 | 0:22 | 0:22 | 0:22 | 0:22 | 0:22 | 0:22 | 0:21 | 0:22 | 0:22 | 0:22 | 0:22 | 0:22 | 0:22 | 0:22 | 0:22 | 0:22 | 0:22 | 0:22 | 0:22 | 0:22 | 0:22 | 0:22 | 0:22 | 0:21 | 0:22 | 0:22 | 0:22 | 0:22 | 0:22 | 0:22 | 0:22 | 0:22 | 0:22 | 0:22 | 0:22 | 0:21 | 0:22 | 0:22 | 0:22 | 0:21 | 0:22 | 0:22 | 0:22 | 0:22 | 0:22 | 0:22 | 0:22 | 0:22 | 0:22 | 0:09 | 0:22 | 0:22 | 0:22 | 0:22 | 0:22 | 0:22 | 0:22 | 0:22 | 0:22 | 0:22 | 0:22 | 0:22 | 0:22 | 0:22 | 0:22 | 0:22 | 0:22 | 0:22 | 0:22 | 0:21 | 0:22 | 0:22 | 0:22 | 0:22 | 0:22 | 0:22 | 0:22 | 0:22 | 0:22 | 0:22 | 0:22 | 0:22 | 0:22 | 0:22 | 0:22 | 0:22 | 0:22 | 0:22 | 0:22 | 0:22 | 0:22 | 0:21 | 0:22 | 0:22 | 0:22 | 0:22 | 0:22 | 0:22 | 0:22 | 0:21 | 0:22 | 0:22 | 0:22 | 0:22 | 0:22 | 0:21 | 0:22 | 0:22 | 0:22 | 0:22 | 0:22 | 0:22 | 0:22 | 0:22 | 0:22 | 0:22 | 0:22 | 0:22 | 0:22 | 0:22 | 0:22 | 0:22 | 0:22 | 0:22 | 0:22 | 0:22 | 0:22 | 0:22 | 0:22 | 0:22 | 0:22 | 0:22 | 0:22 | 0:21 | 0:22 | 0:22 | 0:22 | 0:22 | 0:22 | 0:22 | 0:22 | 0:22 | 0:22 | 0:22 | 0:22 | 0:22 | 0:22 | 0:17 | 0:22 | 0:22 | 0:22 | 0:22 | 0:22 | 0:22 | 0:22 | 0:22 | 0:22 | 0:22 | 0:22 | 0:22 | 0:22 | 0:22 | 0:22 | 0:22 | 0:22 | 0:22 | 0:22 | 0:22 | 0:22 | 0:22 | 0:22 | 0:22 | 0:22 | 0:22 | 0:22 | 0:22 | 0:22 | 0:22 | 0:22 | 0:21 | 0:22 | 0:22 | 0:22 | 0:22 | 0:22 | 0:22 | 0:22 | 0:22 | 0:22 | 0:22 | 0:22 | 0:22 | 0:22 | 0:22 | 0:22 | 0:22 | 0:22 | 0:22 | 0:22 | 0:22 | 0:22 | 0:22 | 0:22 | 0:22 | 0:22 | 0:22 | 0:22 | 0:22 | 0:22 | 0:03 | 0:22 | 0:22 | 0:22 | 0:22 | 0:22 | 0:22 | 0:22 | 0:22 | 0:22 | 0:22 | 0:22 | 0:22 | 0:22 | 0:22 | 0:22 | 0:22 | 0:22 | 0:22 | 0:22 | 0:22 | 0:22 | 0:22 | 0:22 | 0:22 | 0:22 | 0:22 | 0:22 | 0:22 | 0:22 | 0:18 | 0:22 | 0:22 | 0:22 | 0:22 | 0:22 | 0:22 | 0:22 | 0:22 | 0:22 | 0:18 | 0:22 | 0:22 | 0:22 | 0:22 | 0:22 | 0:22 | 0:22 | 0:22 | 0:22 | 0:22 | 0:22 | 0:22 | 0:22 | 0:22 | 0:22 | 0:22 | 0:22 | 0:22 | 0:22 | 0:22 | 0:22 | 0:22 | 0:22 | 0:22 | 0:22 | 0:22 | 0:22 | 0:22 | 0:22 | 0:22 | 0:21 | 0:22 | 0:22 | 0:22 | 0:22 | 0:22 | 0:22 | 0:22 | 0:22 | 0:22 | 0:22 | 0:21 | 0:22 | 0:22 | 0:22 | 0:22 | 0:22 | 0:22 | 0:22 | 0:22 | 0:22 | 0:22 | 0:22 | 0:22 | 0:22 | 0:22 | 0:22 | 0:22 | 0:21 | 0:22 | 0:22 | 0:22 | 0:22 | 0:15 | 0:22 | 0:22 | 0:22 | 0:22 | 0:22 | 0:22 | 0:22 | 0:22 | 0:22 | 0:22 | 0:22 | 0:22 | 0:22 | 0:22 | 0:22 | 0:22 | 0:22 | 0:22 | 0:22 | 0:22 | 0:22 | 0:09 | 0:22 | 0:22 | 0:22 | 0:22 | 0:22 | 0:22 | 0:22 | 0:22 | 0:22 | 0:22 | 0:22 | 0:22 | 0:21 | 0:22 | 0:22 | 0:22 | 0:22 | 0:22 | 0:22 | 0:22 | 0:22 | 0:22 | 0:22 | 0:22 | 0:22 | 0:22 | 0:22 | 0:21 | 0:22 | 0:22 | 0:22 | 0:22 | 0:22 | 0:22 | 0:22 | 0:15 | 0:22 | 0:22 | 0:22 | 0:22 | 0:22 | 0:22 | 0:22 | 0:22 | 0:22 | 0:22 | 0:22 | 0:22 | 0:22 | 0:22 | 0:22 | 0:22 | 0:22 | 0:22 | 0:22 | 0:22 | 0:22 | 0:22 | 0:22 | 0:22 | 0:22 | 0:22 | 0:22 | 0:22 | 0:22 | 0:22 | 0:18 | 0:22 | 0:22 | 0:22 | 0:22 | 0:21 | 0:22 | 0:22 | 0:22 | 0:22 | 0:22 | 0:22 | 0:22 | 0:22 | 0:22 | 0:22 | 0:21 | 0:22 | 0:22 | 0:21 | 0:22 | 0:22 | 0:22 | 0:20 | 0:22 | 0:22 | 0:16 | 0:22 | 0:22 | 0:20 | 0:22 | 0:22 | 0:22 | 0:22 | 0:22 | 0:22 | 0:22 | 0:22 | 0:22 | 0:22 | 0:22 | 0:21 | 0:22 | 0:22 | 0:22 | 0:22 | 0:22 | 0:22 | 0:22 | 0:22 | 0:20 | 0:22 | 0:18 | 0:22 | 0:22 | 0:22 | 0:22 | 0:22 | 0:22 | 0:22 | 0:22 | 0:22 | 0:22 | 0:22 | 0:22 | 0:22 | 0:22 | 0:22 | 0:22 | 0:22 | 0:19 | 0:22 | 0:22 | 0:22 | 0:22 | 0:22 | 0:22 | 0:22 | 0:22 | 0:22 | 0:22 | 0:22 | 0:22 | 0:22 | 0:22 | 0:22 | 0:22 | 0:22 | 0:22 | 0:22 | 0:22 | 0:22 | 0:22 | 0:22 | 0:22 | 0:21 | 0:22 | 0:22 | 0:22 | 0:22 | 0:22 | 0:22 | 0:22 | 0:22 | 0:22 | 0:22 | 0:22 | 0:22 | 0:22 | 0:22 | 0:22 | 0:22 | 0:22 | 0:22 | 0:22 | 0:22 | 0:22 | 0:22 | 0:22 | 0:22 | 0:03 | 0:22 | 0:22 | 0:20 | 0:22 | 0:22 | 0:22 | 0:22 | 0:22 | 0:22 | 0:22 | 0:22 | 0:22 | 0:22 | 0:22 | 0:22 | 0:22 | 0:22 | 0:22 | 0:22 | 0:22 | 0:22 | 0:22 | 0:22 | 0:22 | 0:22 | 0:22 | 0:22 | 0:22 | 0:22 | 0:22 | 0:22 | 0:22 | 0:22 | 0:22 | 0:22 | 0:22 | 0:22 | 0:22 | 0:20 | 0:22 | 0:22 | 0:22 | 0:22 | 0:22 | 0:22 | 0:22 | 0:22 | 0:22 | 0:22 | 0:22 | 0:22 | 0:22 | 0:22 | 0:22 | 0:22 | 0:22 | 0:22 | 0:22 | 0:22 | 0:22 | 0:22 | 0:22 | 0:22 | 0:22 | 0:22 | 0:22 | 0:22 | 0:22 | 0:22 | 0:22 | 0:22 | 0:22 | 0:22 | 0:21 | 0:22 | 0:22 | 0:22 | 0:22 | 0:22 | 0:22 | 0:22 | 0:22 | 0:22 | 0:22 | 0:21 | 0:11 | 0:22 | 0:22 | 0:22 | 0:22 | 0:22 | 0:22 | 0:22 | 0:22 | 0:22 | 0:22 | 0:22 | 0:22 | 0:22 | 0:21 | 0:22 | 0:22 | 0:22 | 0:22 | 0:22 | 0:22 | 0:22 | 0:22 | 0:22 | 0:22 | 0:22 | 0:22 | 0:22 | 0:22 | 0:22 | 0:22 | 0:22 | 0:21 | 0:22 | 0:22 | 0:22 | 0:22 | 0:22 | 0:22 | 0:22 | 0:22 | 0:21 | 0:22 | 0:20 | 0:22 | 0:22 | 0:22 | 0:22 | 0:22 | 0:22 | 0:22 | 0:22 | 0:22 | 0:22 | 0:22 | 0:22 | 0:22 | 0:21 | 0:22 | 0:22 | 0:22 | 0:22 | 0:22 | 0:22 | 0:22 | 0:22 | 0:22 | 0:22 | 0:22 | 0:22 | 0:22 | 0:22 | 0:22 | 0:22 | 0:22 | 0:22 | 0:22 | 0:22 | 0:22 | 0:22 | 0:21 | 0:22 | 0:22 | 0:22
| (k.q_sus.G)/(φ2.V) | - |  |  |  |  | (k.q_sus.G)/(φ2.V) | 1.6948 | 1.3442 | 1.5873 | 1.6827 | 2.1052 | 2.4573 | 2.6113 | 1.4107 | 2.3891 | 2.2697 | 1.9595 | 3.097 | 1.5299 | 2.0582 | 3.863 | 1.311 | 1.8476 | 1.6076 | 0.59991 | 1.2157 | 2.537 | 1.3298 | 1.0836 | 2.8077 | 2.5658 | 0.91962 | 1.1833 | 2.7707 | 1.6492 | 0.58688 | 1.6786 | 0.71068 | 4.8325 | 2.3055 | 1.8863 | 2.0827 | 1.2843 | 1.8359 | 1.8665 | 1.707 | 2.2135 | 2.5669 | 4.0162 | 0.9315 | 2.2636 | 2.7553 | 1.0572 | 1.8668 | 2.0167 | 2.1112 | 2.9568 | 1.1163 | 2.8563 | 1.3035 | 2.0811 | 1.6722 | 3.8152 | 2.7394 | 3.6417 | 2.4504 | 4.1409 | 1.7309 | 1.7562 | 3.0175 | 2.3223 | 0.57947 | 2.9534 | 3.4787 | 0.62334 | 1.3252 | 1.2943 | 2.6986 | 1.9307 | 1.9211 | 2.8084 | 2.5194 | 0.92552 | 1.9328 | 3.1211 | 3.1595 | 4.0673 | 0.59518 | 2.0903 | 1.7285 | 0.79589 | 2.0984 | 2.3405 | 4.1051 | 1.2996 | 1.1505 | 1.5943 | 1.5006 | 2.4615 | 1.7543 | 2.1085 | 2.394 | 1.7995 | 1.9159 | 0.9402 | 2.5562 | 2.6593 | 1.1669 | 1.5342 | 0.99172 | 2.9243 | 1.7454 | 1.0918 | 1.7179 | 2.1174 | 3.1403 | 1.4421 | 2.187 | 2.0077 | 1.0239 | 1.0212 | 1.328 | 1.7539 | 1.1099 | 2.2856 | 1.4821 | 2.132 | 0.39504 | 1.2692 | 3.3825 | 2.097 | 3.0098 | 1.2006 | 2.8159 | 2.159 | 1.8848 | 1.7261 | 1.6891 | 2.1315 | 1.0914 | 0.77113 | 1.3966 | 1.9702 | 2.405 | 1.418 | 0.85802 | 2.0274 | 1.7994 | 1.5763 | 2.9109 | 1.0705 | 1.6582 | 3.1384 | 1.7121 | 1.3663 | 2.3332 | 1.0686 | 1.5878 | 1.9525 | 2.7757 | 1.2091 | 2.7144 | 2.5227 | 1.7356 | 2.0036 | 1.2525 | 2.3347 | 2.8488 | 1.4045 | 1.0328 | 2.5646 | 2.3312 | 2.0547 | 2.5461 | 1.9119 | 1.0362 | 1.9983 | 2.2752 | 1.0536 | 1.1182 | 2.8958 | 1.5426 | 3.9151 | 2.3214 | 2.3979 | 1.5635 | 1.8891 | 3.5854 | 2.135 | 1.004 | 4.5681 | 1.5116 | 2.5312 | 3.1147 | 1.5702 | 3.4986 | 3.3225 | 1.0536 | 1.071 | 1.5472 | 0.79776 | 1.5192 | 1.2181 | 2.0002 | 2.888 | 2.4734 | 2.3688 | 1.0628 | 0.97218 | 2.1464 | 0.97216 | 2.421 | 1.2493 | 1.7296 | 1.7861 | 2.3917 | 1.9443 | 2.0825 | 2.2663 | 2.0235 | 1.5456 | 3.2498 | 1.4192 | 1.8347 | 3.6176 | 1.6174 | 1.5413 | 2.8608 | 1.263 | 1.539 | 3.9104 | 1.5308 | 1.255 | 1.7843 | 2.0424 | 2.1492 | 1.5322 | 1.1878 | 1.6456 | 1.6189 | 2.7443 | 4.3899 | 1.616 | 3.0295 | 1.0924 | 1.8164 | 1.4632 | 2.2339 | 2.9984 | 1.9856 | 3.3588 | 0.96485 | 1.3494 | 2.5283 | 2.0526 | 3.8624 | 1.4525 | 2.0534 | 2.0559 | 3.0172 | 1.8127 | 2.5061 | 1.7311 | 1.4069 | 1.32 | 2.8244 | 1.7656 | 2.1156 | 2.332 | 1.0906 | 2.2276 | 1.5485 | 2.2142 | 1.8399 | 1.2717 | 1.2916 | 1.3468 | 0.21357 | 1.5698 | 1.6146 | 3.0502 | 1.935 | 2.7306 | 1.3347 | 1.4728 | 1.633 | 2.8103 | 2.0749 | 1.4733 | 2.2138 | 1.5844 | 1.0742 | 1.5851 | 2.2955 | 3.4055 | 2.779 | 0.61189 | 1.8107 | 1.196 | 2.9336 | 2.3565 | 1.1999 | 1.3889 | 2.1659 | 2.9769 | 2.1239 | 0.58071 | 3.3881 | 1.1259 | 1.1618 | 3.8086 | 3.4486 | 2.7053 | 2.0555 | 2.5448 | 1.7558 | 1.156 | 2.086 | 3.1732 | 1.5456 | 1.3989 | 3.9538 | 1.8675 | 1.2035 | 5.3767e-07 | 2.6846 | 2.9726 | 3.4908 | 1.3178 | 1.1739 | 0.9422 | 0.84346 | 1.4823 | 2.9702 | 1.8392 | 1.0485 | 1.4033 | 1.3113 | 1.3948 | 2.6078 | 0.89196 | 2.1693 | 3.7064 | 4.1088 | 0.92775 | 1.5362 | 2.1467 | 1.389 | 1.4596 | 2.1389 | 2.1975 | 2.707 | 1.1783 | 1.3786 | 1.3019 | 1.2456 | 0.99098 | 2.7004 | 0.72607 | 1.355 | 1.6883 | 1.5374 | 3.2598 | 1.7505 | 2.0558 | 3.8092 | 1.7918 | 1.652 | 3.0939 | 1.8282 | 2.2062 | 1.5261 | 2.6179 | 1.0374 | 3.0819 | 2.9257 | 2.2399 | 1.5701 | 0.76593 | 1.1423 | 3.3232 | 1.5492 | 3.8558 | 2.0643 | 1.6606 | 1.1013 | 2.292 | 0.95343 | 1.358 | 1.5212 | 1.9392 | 1.3705 | 3.2048 | 2.1059 | 1.4648 | 1.5416 | 2.0048 | 3.8947 | 1.9247 | 4.0803 | 1.2387 | 1.0479 | 3.0479 | 0.79797 | 1.3876 | 1.0614 | 1.0421 | 1.3657 | 2.4345 | 1.9442 | 1.6408 | 2.4009 | 1.0649 | 1.1411 | 1.8563 | 1.7393 | 1.8393 | 1.7483 | 3.1611 | 1.8043 | 2.4649 | 1.7433 | 2.0644 | 1.7734 | 3.0742 | 1.8765 | 1.3942 | 1.2253 | 1.4784 | 2.9002 | 1.8485 | 2.0371 | 1.9005 | 1.7904 | 2.3447 | 2.6057 | 2.4941 | 2.0906 | 1.7389 | 2.2536 | 3.2679 | 3.3643 | 3.3746 | 2.9578 | 1.9106 | 0.81165 | 1.7737 | 1.3734 | 1.308 | 1.8171 | 1.9082 | 2.2074 | 2.0976 | 3.1516 | 2.1295 | 2.5309 | 1.5646 | 1.4775 | 1.8959 | 3.3379 | 2.9901 | 1.2129 | 1.9845 | 1.742 | 1.2729 | 1.5764 | 1.563 | 2.0893 | 1.239 | 2.0845 | 1.6571 | 1.9758 | 1.4667 | 1.8303 | 1.8904 | 2.0687 | 1.3563 | 2.7154 | 2.7384 | 1.2509 | 1.1886 | 1.7377 | 1.7626 | 1.421 | 1.4882 | 2.7042 | 1.8675 | 1.62 | 1.9962 | 2.1406 | 3.9324 | 1.1858 | 2.123 | 1.5114 | 1.5316 | 0.72253 | 1.9467 | 2.6858 | 2.5962 | 1.9106 | 1.4082 | 1.1235 | 2.0571 | 1.3893 | 1.494 | 1.9255 | 1.5272 | 2.155 | 1.4025 | 0.70172 | 2.6363 | 2.386 | 2.6842 | 4.203 | 1.7643 | 0.99636 | 1.7767 | 1.8863 | 2.2565 | 2.4698 | 2.4515 | 1.1626 | 2.9237 | 1.2053 | 0.84761 | 1.8701 | 1.5662 | 2.4436 | 1.3202 | 1.5737 | 0.68005 | 2.8741 | 2.0727 | 2.1225 | 1.5288 | 1.2821 | 1.5192 | 1.05 | 3.5845 | 1.523 | 2.5506 | 1.352 | 0.65471 | 1.4034 | 1.9319 | 1.7899 | 1.6666 | 1.839 | 1.0954 | 2.0925 | 1.1847 | 1.5308 | 2.672 | 2.1742 | 3.0132 | 3.1411 | 1.8006 | 1.4633 | 2.7563 | 1.9137 | 0.72146 | 0.86633 | 1.3972 | 2.7545 | 1.3412 | 1.5957 | 1.8335 | 1.4708 | 2.517 | 3.2622 | 2.2927 | 2.0959 | 2.5836 | 2.2057 | 2.1135 | 1.1956 | 0.86102 | 2.0018 | 1.6639 | 1.8385 | 1.7612 | 3.2475 | 2.8526 | 1.8033 | 0.78817 | 1.2203 | 1.6626 | 1.57 | 1.1501 | 1.0513 | 2.7261 | 2.444 | 1.4131 | 2.4552 | 1.9388 | 2.7749 | 1.5095 | 2.0995 | 2.0571 | 2.6785 | 1.0828 | 3.3493 | 2.2339 | 1.9916 | 0.81723 | 2.6153 | 1.5315 | 3.8119 | 2.474 | 1.5135 | 3.3428 | 1.1255 | 3.1283 | 1.0321 | 2.0767 | 1.1325 | 1.5915 | 1.668 | 0.94137 | 1.9893 | 1.0289 | 1.7033 | 1.4794 | 1.4058 | 1.8161 | 2.6745 | 1.3284 | 1.1427 | 2.0509 | 1.6857 | 1.5608 | 1.0867 | 3.0925 | 1.8046 | 2.1469 | 3.6128 | 0.73696 | 0.99572 | 2.0616 | 2.1608 | 1.9306 | 2.3895 | 2.4329 | 1.8277 | 3.3643 | 0.98939 | 2.343 | 1.9196 | 1.4922 | 1.758 | 2.2038 | 1.7255 | 2.8697 | 1.5531 | 2.0044 | 2.2546 | 1.4924 | 1.1205 | 2.3861 | 4.0963 | 3.7688 | 1.7236 | 2.013 | 1.7943 | 1.8628 | 1.2231 | 2.0928 | 1.7166 | 2.4199 | 1.3649 | 2.285 | 2.3117 | 3.9188 | 2.0922 | 0.86231 | 1.7422 | 1.7036 | 2.8098 | 1.784 | 1.4845 | 0.94108 | 1.6654 | 1.7805 | 1.2455 | 2.0257 | 3.6146 | 1.0699 | 2.8433 | 1.8447 | 1.178 | 1.6751 | 3.9396 | 1.0975 | 1.9843 | 1.4298 | 2.8092 | 1.8053 | 0.79167 | 1.6933 | 2.1953 | 1.2655 | 1.7748 | 3.0758 | 2.0869 | 1.6806 | 2.1397 | 1.2098 | 1.7585 | 2.0444 | 2.2148 | 2.7816 | 1.3211 | 3.8085 | 1.9315 | 1.0591 | 3.31 | 2.6734 | 3.0248 | 2.3726 | 2.0117 | 0.88244 | 1.8254 | 1.8195 | 2.7065 | 1.8547 | 1.7909 | 1.5766 | 1.9629 | 3.3814 | 2.9702 | 2.0082 | 1.833 | 1.1689 | 1.9167 | 2.5051 | 3.4261 | 1.5907 | 1.5336 | 2.1231 | 2.2112 | 1.4203 | 0.90789 | 3.4072 | 1.768 | 3.5444 | 2.6947 | 2.4468 | 1.4818 | 2.2175 | 1.182 | 3.476 | 1.5096 | 1.2891 | 1.5849 | 2.3034 | 2.2301 | 3.1235 | 1.4567 | 2.9042 | 1.4509 | 0.91239 | 2.5579 | 3.047 | 0.92711 | 1.5578 | 1.5601 | 1.2763 | 2.3073 | 2.1671 | 2.449 | 2.0421 | 1.9738 | 2.1348 | 3.7859 | 2.7685 | 0.87094 | 2.8037 | 1.6638 | 1.4115 | 2.5561 | 2.2551 | 2.0271 | 3.0333 | 2.5223 | 1.7505 | 1.6041 | 1.9805 | 1.5322 | 3.7147 | 2.1604 | 2.1056 | 0.98154 | 3.019 | 0.87823 | 2.1585 | 1.6661 | 2.1227 | 2.8694 | 0.82252 | 1.9738 | 1.4158 | 0.93498 | 1.1243 | 1.5012 | 1.4326 | 2.5326 | 1.569 | 1.831 | 2.1077 | 1.7142 | 3.1829 | 4.2442 | 2.1588 | 1.5614 | 2.2894 | 1.8751 | 1.7084 | 1.9126 | 2.3372 | 1.2367 | 1.5457 | 1.5645 | 1.6173 | 3.0286 | 1.2064 | 1.6655 | 1.7539 | 1.3953 | 1.2688 | 2.504 | 2.0414 | 1.441 | 2.82 | 1.8479 | 2.2369 | 1.1271 | 1.377 | 1.5486 | 2.6195 | 1.4354 | 2.0298 | 2.5072 | 0.96538 | 1.2759 | 1.8925 | 1.8598 | 1.5782 | 2.7996 | 2.429 | 2.0698 | 2.6335 | 2.4624 | 1.2322 | 2.2981 | 1.3384 | 1.2619 | 1.5535 | 1.54 | 2.6839 | 2.3427 | 1.2592 | 1.9391 | 1.9013 | 2.7999 | 1.7766 | 1.0681 | 2.5218 | 2.3809 | 3.5324 | 1.0219 | 1.221 | 1.1321 | 0.78351 | 3.4369 | 2.2675 | 2.6155 | 1.4211 | 1.3237 | 1.0915 | 2.872 | 2.1219 | 1.388 | 1.9375 | 1.2925 | 1.5886 | 1.4927 | 1.8123 | 1.6965 | 3.3012 | 1.9588 | 1.5498 | 1.2348 | 2.0128 | 1.8805 | 1.3601 | 2.0878 | 2.2112 | 1.9129 | 2.0066 | 1.7604 | 2.6688 | 1.2652 | 3.142 | 2.1289 | 1.4388 | 2.6084 | 2.7195 | 0.63176 | 1.5905 | 2.0487 | 3.271 | 1.9674 | 1.8958 | 1.7834 | 1.5436 | 0.79548 | 1.3685 | 2.3504 | 2.6841 | 1.4109 | 2.7101 | 2.3958 | 1.7265 | 0.581 | 1.8093 | 2.4447 | 4.8843 | 2.4916 | 0.58015 | 2.2397 | 2.0258 | 1.4553 | 3.3618 | 1.3343 | 1.2463 | 1.3959 | 2.6634 | 2.1497 | 3.0901 | 2.9451 | 2.2824 | 2.1196 | 1.9069 | 1.998 | 1.4922 | 1.2604 | 1.9831 | 2.0492 | 1.0138 | 1.7742 | 1.409 | 1.1053 | 2.4374 | 2.9535 | 2.3351 | 2.6074 | 2.6394 | 1.7502 | 1.9348 | 2.2799 | 1.4146 | 1.6449 | 2.2844 | 3.0753 | 3.1385 | 1.6425 | 1.6931 | 2.7384 | 1.5345 | 1.2209 | 3.3529 | 4.3138 | 1.7798 | 2.5151 | 2.0644 | 1.9678 | 2.2268 | 1.1984 | 1.733 | 1.8256 | 0.77024 | 1.4279 | 1.7985 | 1.9831 | 2.6287 | 2.177 | 2.6538 | 2.5273 | 2.5293 | 2.5975 | 0.59372 | 2.1266 | 1.5759 | 4.3028 | 3.7807 | 1.5953 | 2.3003 | 1.7796 | 1.864 | 1.9736 | 1.2785 | 4.0971 | 3.7541 | 1.2097 | 2.8316 | 1.7084 | 2.4097 | 2.0857 | 4.2299 | 1.534 | 2.8279 | 0.82756 | 1.613 | 1.0197 | 2.1134 | 2.6681 | 1.0518 | 2.0395 | 1.4293 | 3.2653 | 2.1968 | 1.773 | 4.1086 | 1.7351 | 1.7849 | 1.9712 | 1.5778 | 0.59543 | 1.222 | 1.4067 | 2.4474 | 0.80944 | 1.4165 | 2.4744 | 2.0116 | 1.5586 | 1.9016 | 1.6458 | 1.4964 | 3.8498 | 2.1612 | 2.5591 | 1.0943 | 2.368 | 2.5488 | 2.0972 | 1.8205 | 1.7093 | 2.0646 | 1.6289 | 3.0496 | 1.8934 | 0.48186 | 2.5006 | 1.6306 | 0.66772 | 1.3707 | 0.90425 | 1.1832 | 1.3867 | 1.3184 | 3.6377 | 0.92882 | 2.0721 | 1.4478 | 2.2095 | 0.96985 | 1.7383 | 1.5897 | 1.7078 | 2.9855 | 2.19 | 1.8422 | 2.3302 | 1.0529 | 2.0431 | 1.4913 | 1.6832 | 2.2813 | 1.7371 | 3.632 | 1.8628 | 3.2293 | 1.7869 | 1.1414 | 0.73179 | 3.6612 | 1.5486 | 1.4084 | 1.2164 | 1.9212 | 2.1371 | 1.4381 | 1.9835 | 2.2296 | 2.2917 | 2.2048 | 1.8574 | 1.148 | 2.5636 | 1.9127 | 2.2664 | 2.2601 | 1.2842 | 1.1465 | 1.3063 | 2.5403 | 2.0147 | 1.846 | 1.2329 | 0.97487 | 2.3668 | 1.7532 | 1.1763 | 1.1333 | 1.3702 | 1.7668 | 1.7148 | 2.3037 | 1.0961 | 0.80838 | 1.6645 | 1.8962 | 1.1656 | 1.244 | 1.1615 | 1.3078 | 2.6066 | 1.2864 | 1.0913 | 1.8774 | 1.9518 | 2.1308 | 3.8456 | 1.2843 | 2.4891 | 1.63 | 1.6441 | 0.73134 | 3.6098 | 4.8876 | 2.7181 | 3.9383 | 3.7254 | 2.5039 | 1.7799 | 2.2044 | 1.9705 | 1.89 | 1.1848 | 1.419 | 0.8311 | 1.9648 | 1.19 | 2.6936 | 1.9212 | 1.3861 | 1.9833 | 0.77397 | 2.9413 | 1.7979 | 2.6599 | 1.876 | 1.6736 | 1.3273 | 2.542 | 1.1329 | 1.5003 | 1.5502 | 0.85106 | 2.0446 | 2.0403 | 0.58219 | 2.5166 | 0.96123 | 0.98016 | 0.44166 | 1.0964 | 1.2897 | 1.9989 | 2.1867 | 1.1386 | 1.0667 | 0.75571 | 1.4998 | 2.3621 | 2.8144 | 3.4115 | 1.3906 | 2.9659 | 1.9479 | 1.0841 | 1.669 | 2.0732 | 1.31 | 1.5801 | 2.4078 | 1.3679 | 1.3821 | 1.7082 | 2.4299 | 1.6808 | 1.2011 | 0.79263 | 1.548 | 1.0123 | 1.2489 | 1.7202 | 1.8175 | 2.0492 | 0.80864 | 1.803 | 0.73682 | 2.4547 | 1.671 | 2.9341 | 1.4081 | 1.8 | 1.603 | 2.6722 | 0.90483 | 2.4046 | 2.0743 | 1.2606 | 1.0876 | 1.7164 | 2.2646 | 1.6381 | 1.4078 | 3.2624 | 2.9681 | 0.61778 | 1.7769 | 1.3008 | 2.3413 | 2.3304 | 2.8045 | 2.2588 | 0.85612 | 1.8146 | 2.3365 | 1.7313 | 1.8732 | 2.609 | 0.033531 | 1.1227 | 2.0034 | 2.0027 | 2.356 | 2.6439 | 2.2046 | 0.89832 | 0.91612 | 2.0961 | 0.69961 | 2.0008 | 2.3561 | 1.645 | 1.5484 | 1.9598 | 2.0227 | 1.7383 | 2.9068 | 1.1578 | 1.3058 | 2.56 | 3.1026 | 2.5729 | 1.7293 | 1.3492 | 3.2599 | 1.1504 | 1.7846 | 1.7113 | 1.7953 | 1.8953 | 2.9754 | 1.8463 | 1.8841 | 0.98657 | 1.4337 | 2.2674 | 1.5571 | 1.2286 | 1.5717 | 2.9167 | 3.8714 | 1.0205 | 3.1953 | 2.2091 | 1.4758 | 2.1339 | 1.6334 | 1.0534 | 2.1144 | 1.9473 | 3.6988 | 1.8949 | 1.0665 | 1.3309 | 2.7474 | 3.4579 | 2.5642 | 1.6688 | 1.5226 | 2.7877 | 1.1261 | 3.6736 | 1.893 | 2.4039 | 1.42 | 1.8094 | 1.6554 | 2.4051 | 0.9291 | 2.2201 | 2.1787 | 2.6629 | 0.97993 | 1.608 | 1.8692 | 2.4031 | 3.3846 | 2.558 | 1.9788 | 2.348 | 1.9724 | 1.5785 | 1.5657 | 1.5385 | 1.3649 | 1.544 | 2.2438 | 2.3564 | 3.3186 | 0.73878 | 1.7508 | 1.9354 | 1.7523 | 1.7679 | 0.88432 | 2.2348 | 1.4003 | 1.8133 | 1.9359 | 1.3775 | 1.0807 | 2.0187 | 2.8755 | 0.021898 | 2.1304 | 0.75857 | 1.4446 | 1.3601 | 2.6936 | 2.4019 | 2.7451 | 1.6261 | 1.1203 | 2.7133 | 1.7031 | 1.5128 | 1.9643 | 1.9414 | 2.0141 | 2.2171 | 1.2432 | 3.0443 | 2.3743 | 0.93888 | 1.6448 | 2.7628 | 2.4358 | 2.4287 | 2.9633 | 1.7937 | 2.4066 | 2.1955 | 2.6327 | 2.1261 | 1.1224 | 2.9867 | 2.2736 | 1.8159 | 2.5243 | 1.7102 | 1.9308 | 2.2704 | 1.5007 | 1.3293 | 2.2078 | 0.71624 | 1.1055 | 1.8633 | 2.0152 | 1.9899 | 2.0614 | 1.861 | 3.7915 | 1.761 | 2.0441 | 2.068 | 1.0232 | 1.4359 | 1.5388 | 4.5349 | 2.1449 | 1.7613 | 2.8074 | 3.2384 | 1.359 | 1.1687 | 1.8437 | 1.4929 | 1.6058 | 2.9534 | 2.3869 | 1.4132 | 2.1963 | 2.4354 | 1.0477 | 1.7329 | 1.9833 | 2.2783 | 1.9076 | 1.2872 | 1.654 | 2.0013 | 1.3905 | 1.7588 | 0.79484 | 1.9569 | 1.1017 | 3.2297 | 1.5446 | 1.6372 | 1.9048 | 2.2063 | 2.0017 | 2.157 | 1.8164 | 2.3756 | 2.7436 | 2.2557 | 5.3028 | 2.714 | 1.7166 | 0.99581 | 1.6471 | 0.63638 | 2.268 | 1.1531 | 3.385 | 1.8265 | 1.4156 | 2.379 | 1.293 | 2.769 | 2.3704 | 1.7073 | 2.4772 | 1.7221 | 1.5043 | 3.0997 | 1.6494 | 1.604 | 2.4064 | 2.3193 | 2.1041 | 1.618 | 1.3682 | 2.8263 | 3.24 | 0.95239 | 1.907 | 1.9301 | 1.7725 | 2.2966 | 1.3694 | 0.83447 | 1.5052 | 1.2429 | 2.2208 | 2.3783 | 0.94702 | 2.4275 | 2.8817 | 1.4625 | 1.7275 | 2.5415 | 3.1822 | 1.9196 | 2.0419 | 2.1795 | 1.1312 | 1.5606 | 1.8165 | 1.5196 | 1.1009 | 0.88915 | 2.3322 | 2.3888 | 1.1722 | 2.107 | 1.7178 | 1.5868 | 2.6707 | 1.2723 | 3.1076 | 0.77831 | 2.5986 | 2.1629 | 1.232 | 2.5641 | 1.988 | 1.8891 | 0.90939 | 2.5581 | 1.1541 | 1.4198 | 1.9247 | 0.43899 | 1.7196 | 1.0619 | 1.5335 | 1.7232 | 0.066728 | 3.4831 | 2.8821 | 2.2011 | 1.7218 | 2.4031 | 3.3222 | 1.2858 | 2.9644 | 1.4807 | 2.1901 | 1.969 | 1.7481 | 1.1512 | 1.2463 | 1.3498 | 1.0452 | 2.7861 | 1.3647 | 1.009 | 0.48259 | 1.5337 | 3.4316 | 2.718 | 3.2094 | 1.8072 | 1.7197 | 1.8851 | 3.103 | 2.0614 | 1.5431 | 1.795 | 1.997 | 3.1119 | 1.3497 | 2.3844 | 1.5943 | 1.3441 | 1.7439 | 2.8212 | 1.7465 | 1.7449 | 3.387 | 1.5816 | 2.4696 | 1.1 | 2.7541 | 1.6917 | 1.1013 | 1.8805 | 1.7608 | 1.7755 | 1.7163 | 1.7731 | 1.2465 | 1.665 | 1.8107 | 1.0944 | 2.3266 | 1.9057 | 1.3582 | 2.2053 | 2.8159 | 1.338 | 1.9351 | 1.5298 | 3.2623 | 1.9171 | 2.4209 | 2.5354 | 3.5375 | 2.3015 | 2.8334 | 1.3264 | 1.3584 | 0.94075 | 3.0564 | 1.6283 | 1.1325 | 2.2896 | 3.509 | 1.1547 | 1.8415 | 2.524 | 1.2177 | 1.4667 | 1.8177 | 1.1753 | 1.8498 | 1.5196 | 1.5931 | 3.2443 | 2.6934 | 2.7865 | 2.516 | 1.3892 | 1.4837 | 4.469 | 1.4605 | 2.342 | 0.25705 | 2.6383 | 3.5223 | 1.4957 | 2.0411 | 1.3444 | 0.85046 | 2.3957 | 2.1943 | 2.1266 | 1.8688 | 2.4002 | 4.1442 | 1.1564 | 2.1383 | 2.4807 | 1.5489 | 2.0265 | 2.006 | 2.0949 | 3.0587 | 1.1737 | 1.5666 | 2.1121 | 3.6336 | 1.8545 | 1.1222 | 2.5408 | 2.5472 | 1.0917 | 1.5657 | 2.0841 | 2.6013 | 1.6479 | 1.119 | 1.9103 | 1.7472 | 2.7809 | 1.8772 | 2.1887 | 2.9612 | 1.4292 | 1.5873 | 2.4063 | 4.1066 | 1.1573 | 1.8289 | 4.2408 | 2.7179 | 2.1838 | 1.4767 | 1.4458 | 1.5466 | 1.2757 | 1.8809 | 2.3002 | 1.8238 | 2.3986 | 1.0971 | 1.636 | 2.2316 | 1.8623 | 2.7856 | 1.9926 | 1.3742 | 1.6852 | 0.83578 | 1.4065 | 1.3208 | 1.7756 | 3.9016 | 1.3833 | 1.4941 | 1.2312 | 3.5324 | 2.5511 | 2.2126 | 1.4718 | 1.743 | 2.3275 | 2.5147 | 1.5183 | 1.7408 | 2.0821 | 2.1802 | 2.4512 | 2.2915 | 2.5397 | 1.2618 | 0.72261 | 2.5748 | 0.55599 | 2.1319 | 1.4624 | 2.7847 | 1.7555 | 1.9735 | 1.1584 | 2.0276 | 1.8388 | 3.2418 | 4.058 | 4.3881 | 1.0244 | 2.2137 | 1.592 | 1.7532 | 1.055 | 1.4271 | 1.689 | 2.3894 | 2.3235 | 2.0368 | 1.0718 | 1.7667 | 1.5773 | 1.2343 | 1.916 | 3.1175 | 1.9758 | 1.1185 | 1.0409 | 1.7427 | 1.8307 | 2.1359 | 2.7852 | 2.2827 | 3.3942 | 2.9589 | 2.3835 | 1.1966 | 1.7132 | 1.8528 | 1.5347 | 1.1376 | 1.1941 | 1.9845 | 1.7731 | 2.7592 | 2.3273 | 1.51 | 2.8319 | 1.8029 | 2.3388 | 1.9327 | 2.8346 | 1.5877 | 3.0333 | 3.3038 | 3.4377 | 2.9762 | 0.75013 | 2.9471 | 1.4501 | 1.7643 | 1.2614 | 0.98882 | 3.2907 | 1.1091 | 3.6007 | 2.4311 | 1.0543 | 2.8374 | 2.4273 | 2.237 | 2.7447 | 1.684 | 1.6821 | 3.7265 | 2.0415 | 3.3999 | 1.5388 | 2.0658 | 1.3363 | 1.3381 | 4.529 | 1.901 | 1.4149 | 1.5974 | 1.9036 | 2.5101 | 3.2441 | 1.6735 | 2.3336 | 1.476 | 2.6083 | 0.24961 | 1.4468 | 1.6156 | 4.2182 | 1.6087 | 1.7285 | 1.6622 | 1.5439 | 1.2833 | 1.1351 | 2.5656 | 1.6641 | 2.3468 | 2.6228 | 0.78609 | 0.64442 | 1.1809 | 2.1317 | 1.225 | 1.7861 | 1.9978 | 1.9389 | 1.7969 | 1.7731 | 1.4185 | 3.2197 | 2.0233 | 1.3703 | 1.9659 | 0.99804 | 1.0896 | 2.0993 | 2.0751 | 1.723 | 2.6797 | 0.75342 | 3.3189 | 2.6749 | 1.8445 | 1.8144 | 1.94 | 2.0672 | 1.4685 | 1.0058 | 1.366 | 0.8113 | 0.94219 | 3.4355 | 1.3279 | 1.251 | 1.7284 | 1.6795 | 1.568 | 1.0853 | 2.2268 | 2.0382 | 1.1109 | 1.6437 | 2.3195 | 1.2012 | 1.8761 | 1.8017 | 3.2326 | 1.2642 | 2.569 | 2.8821 | 2.7657 | 1.1833 | 1.0693 | 2.1312 | 2.3533 | 1.826 | 2.1544 | 2.1346 | 2.4192 | 1.1569 | 1.4933 | 1.1513 | 1.338 | 1.1472 | 3.5524 | 1.6803 | 3.3281 | 2.324 | 1.7418 | 2.2628 | 2.3394 | 1.3799 | 2.6286 | 0.99463 | 1.0273 | 2.1634 | 1.9082 | 1.1703 | 1.8456 | 2.2282 | 3.3486 | 1.1302 | 1.9588 | 2.2527 | 2.3779 | 2.9372 | 2.1873 | 1.268 | 2.1529 | 1.9763 | 0.83526 | 1.5563 | 1.6524 | 1.7791 | 2.6515 | 4.5335 | 1.6123 | 1.7128 | 3.2138 | 1.2341 | 1.3488 | 3.8706 | 1.1545 | 1.9168 | 1.7273 | 1.4645 | 1.7182 | 3.0891 | 1.5477 | 1.3114 | 2.5895 | 2.0904 | 2.3211 | 3.2126 | 1.819 | 1.6851 | 1.619 | 3.1147 | 1.8217 | 1.6199 | 1.6554 | 1.5622 | 4.4013 | 1.9469 | 3.0111 | 1.7558 | 1.652 | 2.0899 | 1.5848 | 1.7526 | 1.723 | 1.1287 | 2.0319 | 0.98372 | 1.0502 | 1.6366 | 1.2498 | 1.734 | 1.1048 | 2.1325 | 1.9523 | 0.2535 | 3.1515 | 0.65626 | 2.7151 | 1.8007 | 1.4719 | 1.9885 | 1.498 | 1.3468 | 2.23 | 1.5753 | 3.6837 | 2.2103 | 2.0491 | 1.8418 | 2.6156 | 1.4787 | 2.2051 | 2.2398 | 2.5367 | 1.8457 | 2.2686 | 3.29 | 1.005 | 2.129 | 1.3778 | 1.5643 | 1.2352 | 1.1976 | 1.3922 | 0.82706 | 1.5495 | 0.43168 | 2.5783 | 1.5634 | 0.82239 | 2.4324 | 1.2599 | 2.1142 | 0.79405 | 1.5886 | 3.2391 | 2.9021 | 1.5419 | 2.1789 | 2.6485 | 1.7214 | 1.279 | 7.6812 | 2.5885 | 1.2743 | 1.4284 | 2.0181 | 2.093 | 1.1074 | 0.88789 | 2.8442 | 2.3727 | 1.9213 | 3.3173 | 2.6541 | 2.7146 | 1.6234 | 1.4759 | 2.5812 | 1.968 | 1.5471 | 1.7346 | 1.79 | 1.9473 | 2.3737 | 2.5041 | 1.7304 | 1.81 | 1.7788 | 2.9618 | 3.1778 | 1.2481 | 2.2789 | 2.4949 | 1.1542 | 1.7727 | 1.5902 | 1.6813 | 2.8935 | 1.8784 | 1.3651 | 3.1471 | 0.95671 | 0.67748 | 1.3004 | 0.57651 | 2.3973 | 1.4502 | 2.1781 | 3.1252 | 0.84451 | 1.9336 | 2.9124 | 2.0628 | 2.5582 | 2.7737 | 3.0293 | 1.2092 | 1.0007 | 2.9359 | 2.853 | 1.9148 | 1.4518 | 3.2248 | 2.8157 | 2.4689 | 2.1001 | 2.5194 | 2.6143 | 1.7292 | 0.77169 | 1.7585 | 0.73691 | 3.1888 | 3.3649 | 1.2655 | 2.235 | 1.8168 | 1.5567 | 2.5679 | 1.0601 | 1.2441 | 1.8211 | 2.3527 | 1.9072 | 1.6764 | 1.6271 | 3.4085 | 2.0494 | 1.2501 | 1.8976 | 0.87777 | 2.4756 | 3.0514 | 2.6619 | 2.9181 | 1.1799 | 1.9473 | 1.1962 | 3.1871 | 2.9587 | 1.3524 | 3.3222 | 1.5288 | 1.0752 | 3.1711 | 1.6921 | 1.8816 | 1.7155 | 3.8859 | 2.6279 | 2.5341 | 1.424 | 1.0047 | 2.134 | 1.4079 | 0.89162 | 1.2323 | 2.0844 | 1.8583 | 1.5795 | 2.0301 | 1.7335 | 1.5785 | 1.0965 | 1.1809 | 2.1811 | 2.0892 | 1.949 | 4.1969 | 0.81358 | 2.2636 | 0.97635 | 2.0339 | 2.77 | 1.5669 | 2.5252 | 3.0562 | 2.5113 | 0.97327 | 1.095 | 1.8705 | 1.0516 | 1.2098 | 2.6316 | 2.07 | 2.5531 | 3.2867 | 2.6452 | 1.6659 | 2.6062 | 1.4799 | 1.7518 | 1.4702 | 3.0128 | 1.6882 | 1.9423 | 2.0141 | 1.7802 | 1.5678 | 2.0475 | 1.273 | 1.0936 | 1.339 | 2.4789 | 0.94956 | 1.893 | 2.9662 | 1.4397 | 3.0323 | 1.7244 | 1.5173 | 2.1819 | 2.5582 | 0.97159 | 0.65078 | 2.2406 | 2.384 | 1.1361 | 1.3356 | 2.2641 | 1.5968 | 1.073 | 1.4806 | 2.6323 | 1.6918 | 1.3486 | 2.6646 | 2.8698 | 0.00021534 | 2.369 | 3.0307 | 0.80115 | 2.7082 | 3.9178 | 1.6796 | 2.001 | 2.0391 | 1.1139 | 2.7176 | 1.6893 | 1.2356 | 2.2997 | 1.825 | 1.9804 | 1.9764 | 2.0114 | 1.7018 | 1.54 | 2.1672 | 2.0692 | 1.1461 | 2.2757 | 1.8059 | 2.1063 | 3.3609 | 2.5456 | 1.8296 | 3.0513 | 1.4065 | 2.7694 | 1.348 | 0.97075 | 0.016522 | 1.7876 | 1.7771 | 2.1251 | 1.331 | 3.2764 | 2.2093 | 2.2137 | 1.7017 | 1.1363 | 1.2521 | 3.0056 | 1.7795 | 2.2446 | 1.5835 | 1.3124 | 1.9258 | 1.202 | 1.4491 | 1.1724 | 2.5608 | 1.7317 | 1.2582 | 3.5911 | 1.8267 | 2.5584 | 2.1083 | 1.6681 | 1.726 | 2.6892 | 1.9962 | 1.4705 | 1.6887 | 1.1175 | 2.3178 | 1.879 | 1.9913 | 1.5516 | 1.6119 | 2.479 | 1.5969 | 1.9778 | 2.3272 | 1.7833 | 1.5721 | 1.4726 | 1.9537 | 0.79504 | 2.203 | 1.1982 | 1.7499 | 2.7962 | 3.2459 | 2.1104 | 1.1618 | 2.2105 | 2.7618 | 1.2696 | 1.7262 | 2.2137 | 1.7541 | 1.1139 | 1.0115 | 1.7039 | 2.4379 | 1.1739 | 1.3827 | 1.8648 | 2.0732 | 3.0823 | 1.6694 | 2.1454 | 2.6044 | 2.8069 | 2.6985 | 0.96793 | 2.6029 | 1.0956 | 2.5256 | 2.5609 | 1.5174 | 1.511 | 1.1365 | 1.4953 | 0.99483 | 1.4749 | 2.2285 | 1.6972 | 2.0447 | 1.3222 | 1.6667 | 1.3984 | 1.4672 | 2.0732 | 3.0638 | 4.0969 | 1.8236 | 0.98318 | 1.2021 | 2.3495 | 1.9992 | 1.3947 | 3.6148 | 1.9873 | 1.3056 | 2.5654 | 1.1998 | 2.4442 | 1.8506 | 1.2687 | 1.4263 | 2.4404 | 1.1879 | 2.025 | 3.1201 | 1.623 | 2.1745 | 2.9796 | 1.9157 | 2.0332 | 2.1134 | 1.0193 | 1.7674 | 0.94212 | 1.8105 | 3.3411 | 1.4165 | 1.8781 | 0.94732 | 2.3616 | 1.1185 | 1.975 | 2.4675 | 5.1326 | 3.3617 | 1.656 | 1.1911 | 1.753 | 2.4907 | 1.5682 | 2.9135 | 1.5307 | 1.5632 | 1.3406 | 3.1977 | 1.84 | 1.6236 | 0.97644 | 1.6896 | 1.7324 | 2.3533 | 1.8457 | 2.2809 | 0.97399 | 2.0871 | 1.6051 | 1.8253 | 0.96783 | 2.1355 | 3.5639 | 1.4579 | 1.2782 | 2.4014 | 1.1141 | 1.4611 | 1.4748 | 1.9685 | 2.8606 | 2.0489 | 1.6616 | 1.2057 | 1.5303 | 1.6415 | 2.3018 | 2.3103 | 1.9192 | 2.2014 | 1.6715 | 2.121 | 1.7067 | 1.6814 | 1.0617 | 1.9026 | 1.7717 | 1.3479 | 2.6778 | 0.94355 | 1.7219 | 0.91547 | 1.8424 | 1.6325 | 1.9545 | 2.3095 | 2.4389 | 1.6183 | 1.8337 | 1.6936 | 2.3614 | 1.4282 | 2.8268 | 1.3844 | 1.4872 | 4.0693 | 2.1421 | 2.9364 | 2.8836 | 1.461 | 3.1148 | 3.7219 | 3.22 | 4.4158 | 2.1319 | 2.8968 | 1.8478 | 2.8364 | 1.5628 | 1.5971 | 1.1962 | 1.5643 | 2.2909 | 1.8839 | 3.9546 | 1.7048 | 2.3438 | 1.7894 | 2.5629 | 2.2869 | 2.0576 | 1.8494 | 1.9597 | 2.5916 | 1.6925 | 2.1549 | 2.0958 | 3.4193 | 1.558 | 1.1991 | 1.7977 | 1.9572 | 2.8947 | 1.138 | 2.1224 | 1.2249 | 0.38473 | 3.812 | 1.9801 | 0.78383 | 2.2853 | 2.4962 | 2.9729 | 1.0609 | 3.7274 | 2.1428 | 1.9295 | 1.4002 | 1.8621 | 2.6501 | 1.7267 | 1.5353 | 1.2424 | 3.8587 | 2.1672 | 2.721 | 1.4695 | 1.728 | 1.5134 | 1.5658 | 1.7527 | 1.5744 | 1.6021 | 1.8162 | 0.9834 | 1.8146 | 2.0144 | 3.3435 | 2.1495 | 2.8896 | 1.7732 | 2.7119 | 1.3591 | 1.9408 | 2.2634 | 2.0248 | 5.0582 | 1.5093 | 2.2225 | 2.8497 | 1.1259 | 4.4873 | 1.1913 | 1.1987 | 1.9186 | 2.7946 | 1.2807 | 0.62173 | 0.83556 | 1.2076 | 1.4911 | 1.5693 | 1.8251 | 1.8818 | 0.69379 | 2.4456 | 2.7058 | 2.5211 | 2.3223 | 1.2266 | 1.9473 | 1.2884 | 3.1336 | 1.5274 | 1.2048 | 2.0237 | 1.053 | 2.183 | 1.8113 | 2.2721 | 3.1042 | 1.6344 | 1.7061 | 2.7662 | 1.464 | 1.5905 | 2.2682 | 2.5702 | 1.4466 | 2.2679 | 0.87078 | 1.8122 | 2.5694 | 2.0904 | 0.98154 | 1.5377 | 1.4287 | 2.1344 | 1.7037 | 1.5552 | 1.9676 | 0.83391 | 1.0276 | 1.5704 | 1.3471 | 2.1317 | 1.388 | 3.3305 | 1.1786 | 1.4725 | 2.2674 | 1.3253 | 1.607 | 2.6632 | 1.6422 | 2.0722 | 0.97222 | 3.5739 | 1.2414 | 2.7819 | 1.6739 | 2.9088 | 0.84206 | 1.5914 | 1.3733 | 2.338 | 1.1152 | 3.5704 | 2.6903 | 0.56434 | 1.4889 | 1.983 | 2.7601 | 1.6375 | 2.8394 | 1.6517 | 1.4395 | 1.0276 | 1.8826 | 1.8695 | 0.96113 | 1.1201 | 2.2336 | 1.306 | 2.1742 | 2.3483 | 1.5854 | 1.4714 | 1.1736 | 1.2093 | 2.8891 | 1.4715 | 2.2762 | 1.8194 | 1.7148 | 1.7344 | 1.2815 | 2.2739 | 1.7828 | 1.2165 | 1.2573 | 3.0706 | 1.8743 | 1.1778 | 2.7398 | 1.4273 | 0.44056 | 1.6204 | 1.4427 | 1.5014 | 1.5094 | 3.1366 | 2.2009 | 1.6917 | 1.6525 | 1.5188 | 1.137 | 1.7323 | 4.3607 | 2.6873 | 3.355 | 1.9599 | 0.82682 | 2.4787 | 1.4991 | 2.8916 | 3.3776 | 2.056 | 1.1067 | 1.4305 | 2.2004 | 0.5849 | 1.7877 | 1.3519 | 2.8631 | 1.2993 | 2.8192 | 1.4634 | 2.9081 | 4.2987 | 2.4819 | 1.5269 | 1.1027 | 3.2739 | 1.7412 | 1.3731 | 3.8715 | 2.1679 | 1.4855 | 1.7182 | 1.6483 | 2.1258 | 1.1844 | 1.0487 | 1.0747 | 2.0043 | 1.3602 | 1.7736 | 3.6922 | 2.1007 | 2.4604 | 1.6309 | 1.9978 | 2.4338 | 2.4162 | 1.6537 | 2.0458 | 2.9609 | 0.96324 | 2.3887 | 1.0014 | 1.6061 | 2.3821 | 2.2963 | 2.321 | 1.6988 | 1.62 | 1.1624 | 1.0622 | 1.883 | 1.2066 | 1.4879 | 1.4342 | 2.088 | 1.4326 | 2.4785 | 2.3454 | 1.4975 | 1.5315 | 1.9304 | 1.907 | 2.6512 | 2.1348 | 1.7101 | 1.4642 | 2.9982 | 1.1996 | 1.1849 | 1.4693 | 1.7494 | 1.5264 | 2.662 | 1.7015 | 1.8091 | 1.9627 | 2.6636 | 2.0117 | 1.0423 | 1.4647 | 2.0728 | 1.7179 | 1.4968 | 1.3937 | 1.6151 | 3.3704 | 1.3997 | 1.3093 | 1.711 | 1.7955 | 1.7834 | 2.0271 | 0.95404 | 2.1471 | 1.4987 | 3.5002 | 2.9436 | 1.7995 | 2.2775 | 1.9716 | 2.321 | 1.6118 | 2.3797 | 1.4561 | 1.9089 | 2.4998 | 1.0103 | 1.5997 | 2.746 | 1.2178 | 2.1533 | 1.9051 | 2.1206 | 2.4614 | 3.6058 | 1.608 | 3.649 | 3.8183 | 1.2591 | 2.1876 | 1.4436 | 2.3116 | 1.7334 | 1.6164 | 1.3042 | 2.4006 | 1.3996 | 1.6944 | 2.5466 | 2.5327 | 2.4752 | 1.6244 | 2.2216 | 3.0017 | 1.82 | 1.127 | 2.5182 | 1.0816 | 3.3381 | 1.9974 | 1.9955 | 2.4981 | 0.50268 | 0.73027 | 2.016 | 3.6111 | 1.1495 | 1.3064 | 4.4518 | 3.1194 | 0.54789 | 2.4371 | 2.8016 | 2.1304 | 1.1184 | 2.2298 | 1.8304 | 1.5854 | 1.4535 | 1.0916 | 1.7975 | 1.576 | 2.4103 | 1.5457 | 1.5297 | 1.2619 | 1.5878 | 1.6783 | 2.0148 | 1.5355 | 1.1602 | 2.2958 | 1.0775 | 1.2504 | 2.0516 | 1.7795 | 3.2381 | 1.1408 | 1.8994 | 2.1719 | 4.6597 | 0.86372 | 2.3755 | 1.7455 | 1.6647 | 1.1507 | 2.5316 | 0.88423 | 2.3207 | 2.1368 | 1.7144 | 2.6201 | 2.0852 | 1.0185 | 2.152 | 2.3688 | 2.1485 | 1.8408 | 2.1481 | 1.032 | 1.0931 | 1.9377 | 2.1014 | 1.8278 | 2.3442 | 2.0185 | 1.4807 | 2.6081 | 1.526 | 2.1561 | 3.2643 | 2.0704 | 1.1136 | 1.234 | 1.4764 | 1.7205 | 1.1756 | 1.0852 | 1.9572 | 1.4087 | 1.6298 | 2.6161 | 1.9688 | 1.657 | 2.9391 | 1.3875 | 1.6665 | 3.0334 | 3.3013 | 1.7149 | 1.2831 | 0.87826 | 2.6733 | 2.1413 | 2.5059 | 3.3111 | 2.4817 | 2.3415 | 1.9296 | 1.9348 | 0.81343 | 3.8644 | 2.9001 | 0.72502 | 1.412 | 1.9678 | 1.6779 | 4.0178 | 1.7259 | 2.6008 | 3.4018 | 1.214 | 1.9869 | 1.1163 | 2.4072 | 3.3947 | 2.8958 | 1.2852 | 2.8278 | 1.233 | 3.7946 | 2.707 | 1.437 | 1.1312 | 2.5214 | 3.1871 | 1.737 | 1.4284 | 2.0569 | 1.9272 | 2.6553 | 2.4091 | 2.9555 | 1.8246 | 2.7857 | 2.3208 | 3.0338 | 1.6186 | 2.3215 | 0.96838 | 2.6022 | 1.5355 | 2.9094 | 3.6574 | 2.0797 | 2.2163 | 1.6248 | 2.5364 | 0.92792 | 2.5612 | 2.2313 | 1.479 | 1.4084 | 1.8039 | 0.97653 | 1.3727 | 1.4444 | 2.9078 | 2.2011 | 4.1888 | 1.7438 | 1.9024 | 2.8406 | 2.0463 | 3.0964 | 2.5289 | 3.6059 | 1.2164 | 1.7441 | 3.9797 | 2.8978 | 1.4976 | 1.3375 | 0.99149 | 1.7105 | 2.9063 | 0.67944 | 1.8531 | 2.7828 | 1.0602 | 1.2652 | 0.98756 | 1.6621 | 1.5337 | 2.7804 | 1.741 | 1.6924 | 0.73796 | 2.5881 | 2.3699 | 2.5146 | 4.1427 | 2.3318 | 1.4666 | 1.798 | 2.3394 | 1.4772 | 2.6965 | 1.8053 | 2.125 | 1.3052 | 0.95222 | 1.8996 | 3.5092 | 2.0573 | 1.4103 | 1.4591 | 3.1827 | 1.8489 | 1.192 | 1.7733 | 2.5745 | 0.0023981 | 1.4717 | 3.2508 | 1.5181 | 1.0544 | 2.3136 | 3.1461 | 1.4917 | 2.3834 | 1.442 | 2.701 | 1.8468 | 2.2492 | 0.94014 | 3.7835 | 0.7376 | 0.90499 | 1.7852 | 1.2279 | 1.8762 | 1.713 | 0.82696 | 0.046293 | 1.4957 | 3.1141 | 2.4737 | 2.3815 | 1.9004 | 1.2955 | 2.2444 | 1.6103 | 1.2556 | 1.7365 | 0.85361 | 1.0134 | 3.5332 | 0.58671 | 3.3309 | 1.021 | 2.9245 | 1.4325 | 1.9964 | 2.3093 | 1.9639 | 1.8538 | 1.5825 | 0.90649 | 1.6197 | 2.3384 | 2.0447 | 0.86245 | 1.6646 | 1.4743 | 1.4449 | 2.6555 | 3.3575 | 1.8938 | 1.802 | 2.1298 | 3.8864 | 3.0095 | 1.5667 | 1.168 | 2.0028 | 1.0458 | 1.4738 | 1.0508 | 1.0206 | 2.42 | 1.866 | 1.4351 | 1.0384 | 1.5771 | 3.7495 | 2.1767 | 1.7674 | 1.3582 | 3.3478 | 3.7303 | 1.5845 | 1.5619 | 1.4831 | 2.7009 | 3.1457 | 1.8497 | 2.5483 | 2.4418 | 1.321 | 1.7208 | 1.1608 | 0.6953 | 2.6417 | 4.416 | 1.14 | 2.213 | 2.844 | 0.71051 | 2.0404 | 1.0209 | 1.5326 | 3.6677 | 4.2339 | 3.2394 | 1.2285 | 1.7573 | 1.642 | 2.4948 | 2.4738 | 1.4472 | 1.738 | 1.8581 | 1.9818 | 0.87019 | 2.3756 | 2.3735 | 2.8246 | 1.8759 | 1.6744 | 1.3766 | 3.3678 | 0.81019 | 1.3131 | 2.2153 | 2.4552 | 1.7788 | 0.97771 | 1.3584 | 1.9608 | 3.0828 | 1.3212 | 2.1276 | 1.9283 | 2.0407 | 1.6011 | 1.5551 | 1.1862 | 1.3268 | 2.2716 | 1.3509 | 2.0538 | 3.87 | 2.4917 | 3.36 | 3.3774 | 1.1205 | 1.1734 | 1.5857 | 2.0726 | 0.96072 | 0.0051695 | 1.9438 | 1.5279 | 1.8898 | 1.018 | 1.0503 | 1.2035 | 0.61851 | 1.2884 | 3.233 | 1.9991 | 1.5624 | 1.7147 | 1.7303 | 0.78416 | 3.4198 | 2.3811 | 2.9641 | 2.6447 | 2.8441 | 2.3303 | 3.722 | 1.6399 | 1.8167 | 2.5244 | 3.461 | 1.2738 | 1.9335 | 1.4476 | 1.5696 | 2.0105 | 2.3402 | 2.8418 | 1.7197 | 2.1775 | 0.50116 | 1.2966 | 2.7784 | 1.5379 | 3.0516 | 1.459 | 2.0331 | 0.4842 | 1.3966 | 1.2686 | 0.82282 | 2.1545 | 2.0724 | 1.4621 | 1.4516 | 1.8184 | 2.6092 | 1.5154 | 1.4216 | 1.5875 | 1.4434 | 2.4323 | 1.5648 | 1.8482 | 2.0702 | 0.76076 | 2.5102 | 1.7578 | 2.3834 | 2.3111 | 1.9111 | 4.6869 | 2.6831 | 2.0029 | 1.7578 | 2.3673 | 1.0814 | 0.87801 | 1.7982 | 3.0748 | 2.5786 | 2.7782 | 1.7091 | 2.0777 | 3.0246 | 1.3908 | 1.1916 | 3.1532 | 2.9833 | 1.4822 | 1.0843 | 1.455 | 1.4709 | 1.1766 | 1.3544 | 3.3271 | 1.1593 | 0.0034589 | 2.098 | 0.97972 | 2.1421 | 2.3589 | 1.441 | 1.8216 | 1.6656 | 1.3595 | 1.4693 | 2.7015 | 2.4298 | 2.4591 | 1.4313 | 1.6798 | 1.9648 | 0.63476 | 2.3349 | 2.3658 | 0.81227 | 1.7229 | 1.2972 | 2.8915 | 2.2882 | 2.7783 | 1.1711 | 1.0416 | 2.5753 | 2.0817 | 0.66661 | 2.6328 | 1.7736 | 1.7007 | 1.5232 | 0.8597 | 1.1947 | 2.2809 | 2.0412 | 1.3434 | 1.075 | 0.0036414 | 2.9062 | 2.1894 | 1.5992 | 1.9568 | 2.1339 | 1.7377 | 2.084 | 1.3092 | 4.7272 | 1.6301 | 2.7467 | 1.2497 | 2.3201 | 2.364 | 1.0171 | 2.1193 | 1.4018 | 1.0764 | 3.9966 | 2.1604 | 4.3617 | 1.6509 | 0.18221 | 2.2241 | 2.399 | 1.6926 | 2.2214 | 1.7953 | 1.7968 | 1.8704 | 0.86055 | 2.2092 | 1.041 | 1.5508 | 1.3659 | 2.0436 | 1.6758 | 1.3301 | 1.3079 | 1.4641 | 3.3451 | 2.5307 | 1.8473 | 2.3922 | 1.9864 | 3.1607 | 1.8612 | 1.1518 | 1.3725 | 1.9167 | 2.2708 | 1.9777 | 0.68031 | 2.675 | 1.3218 | 2.3123 | 1.7401 | 2.2639 | 2.4583 | 1.5475 | 2.1647 | 1.8809 | 1.6052 | 0.20454 | 1.0333 | 1.5778 | 0.89973 | 2.9278 | 1.4627 | 2.6838 | 3.2087 | 5.0541 | 1.049 | 1.4008 | 1.0791 | 1.7095 | 1.5418 | 1.1766 | 2.2817 | 2.3657 | 0.76806 | 2.407 | 1.9005 | 1.8833 | 1.2625 | 2.9342 | 3.134 | 1.7685 | 1.0771 | 1.044 | 2.7387 | 1.3791 | 1.8083 | 2.8955 | 1.2014 | 1.8903 | 2.6363 | 1.738 | 2.1394 | 2.1838 | 2.5799 | 4.3606 | 1.8187 | 2.503 | 1.9839 | 0.70529 | 2.1553 | 3.1802 | 1.9 | 0.35663 | 1.4535 | 2.9572 | 1.6038 | 1.7184 | 2.9595 | 1.2729 | 2.2521 | 1.5951 | 2.5316 | 2.3515 | 2.6391 | 2.0531 | 1.0607 | 2.8138 | 1.7503 | 1.899 | 1.8263 | 1.3801 | 2.4237 | 3.7446 | 1.6838 | 2.0939 | 1.7162 | 1.0396 | 1.4625 | 2.1057 | 1.4604 | 1.4494 | 1.4018 | 2.1211 | 1.8235 | 1.3227 | 2.2412 | 1.2324 | 1.3692 | 3.809 | 1.8506 | 1.3958 | 4.0801 | 2.4607 | 1.4158 | 4.5606 | 2.0549 | 1.8813 | 2.0453 | 1.5883 | 1.1202 | 3.2781 | 1.4228 | 2.6931 | 1.0326 | 1.7732 | 1.3725 | 1.9028 | 1.8585 | 1.554 | 2.171 | 1.8951 | 1.2301 | 0.8131 | 3.0544 | 2.3332 | 2.3141 | 2.7037 | 2.6719 | 3.4438 | 2.1533 | 1.837 | 1.9758 | 0.24646 | 2.0398 | 1.5239 | 3.128 | 3.551 | 2.6881 | 1.7516 | 1.6305 | 2.5756 | 2.4074 | 1.7775 | 1.7234 | 1.7962 | 2.1658 | 1.1062 | 1.1599 | 3.0122 | 1.5625 | 2.4722 | 2.6007 | 2.5532 | 1.1449 | 2.8659 | 1.5242 | 1.2647 | 2.4182 | 1.5976 | 1.6326 | 1.609 | 1.0259 | 1.374 | 2.3372 | 1.8457 | 2.0987 | 2.4138 | 1.0254 | 0.79252 | 2.1731 | 2.7972 | 1.9543 | 0.84774 | 1.0732 | 2.4141 | 2.5258 | 1.1072 | 0.91236 | 2.0003 | 1.2616 | 3.8597 | 0.88085 | 1.9172 | 2.5006 | 2.6958 | 2.2002 | 2.9359 | 1.4568 | 1.6109 | 1.5761 | 1.1978 | 1.2989 | 2.0601 | 3.5921 | 1.8019 | 3.0945 | 1.2806 | 2.0033 | 1.8484 | 1.0804 | 0.9954 | 2.1229 | 2.6909 | 1.0399 | 1.2279 | 3.5209 | 2.6321 | 1.4607 | 2.2819 | 0.85117 | 2.0976 | 2.1135 | 0.65043 | 1.4318 | 1.3437 | 1.7756 | 0.80245 | 2.6879 | 3.0144 | 1.2994 | 1.8367 | 2.0055 | 1.1768 | 1.9889 | 2.5005 | 2.2922 | 1.7419 | 3.2057 | 0.66793 | 1.5 | 1.048 | 2.3891 | 3.006 | 1.7354 | 2.1199 | 3.0396 | 2.5448 | 2.9095 | 1.6642 | 0.88385 | 2.7872 | 1.2399 | 1.5194 | 0.84283 | 1.5382 | 1.5716 | 1.2499 | 2.1817 | 0.99033 | 1.6901 | 2.9526 | 2.8013 | 1.4181 | 2.0215 | 2.8426 | 2.3633 | 2.1437 | 0.68967 | 1.4933 | 1.656 | 1.9077 | 1.5619 | 0.6356 | 0.64676 | 1.9611 | 1.2892 | 0.87786 | 2.2305 | 1.8483 | 2.828 | 1.1554 | 0.9095 | 2.318 | 1.2742 | 2.3333 | 1.6027 | 1.4365 | 1.5758 | 1.4605 | 2.2932 | 1.7182 | 1.5236 | 1.724 | 1.5723 | 1.6911 | 2.0973 | 1.9446 | 3.888 | 1.5041 | 1.8856 | 1.2387 | 2.5263 | 1.9201 | 0.96318 | 3.196 | 1.6541 | 0.83143 | 2.0277 | 2.2115 | 1.7468 | 1.5731 | 3.0661 | 1.4656 | 1.4444 | 2.7443 | 1.5417 | 1.8117 | 1.9521 | 1.9064 | 1.9186 | 2.1151 | 1.4776 | 3.885 | 1.5093 | 2.9443 | 2.8694 | 2.2437 | 1.4272 | 1.813 | 1.501 | 0.9047 | 1.0309 | 4.1392 | 1.0779 | 2.0488 | 1.8838 | 3.3859 | 1.6935 | 1.5105 | 1.9319 | 1.7583 | 1.6921 | 1.4041 | 1.6019 | 1.3915 | 1.6594 | 2.8009 | 1.9969 | 1.54 | 1.218 | 1.4802 | 1.822 | 2.1147 | 3.1525 | 1.4142 | 1.627 | 1.6905 | 1.181 | 1.7166 | 2.6147 | 1.1996 | 1.2694 | 2.1635 | 1.7045 | 2.2648 | 1.3041 | 2.0444 | 1.3202 | 3.9338 | 1.8842 | 2.1353 | 2.1702 | 2.0421 | 1.3725 | 1.5203 | 2.3399 | 2.1259 | 1.9015 | 1.7557 | 3.0623 | 1.3127 | 1.3141 | 1.6348 | 1.9039 | 1.2541 | 1.6178 | 1.4186 | 1.5512 | 2.0261 | 2.2977 | 0.96408 | 2.2268 | 1.5283 | 1.4205 | 1.7711 | 1.0386 | 0.91664 | 1.9656 | 2.2471 | 2.8573 | 1.0851 | 0.03766 | 1.2066 | 1.9942 | 1.7484 | 1.0972 | 3.0078 | 2.5218 | 1.4737 | 1.5224 | 1.8961 | 1.3771 | 2.2268 | 1.3628 | 1.3781 | 1.541 | 1.8967 | 0.83871 | 1.8045 | 1.0929 | 1.4916 | 2.7423 | 1.1061 | 1.2303 | 1.9189 | 1.8614 | 1.3084 | 2.9058 | 1.0924 | 2.1166 | 2.5917 | 1.4579 | 0.68942 | 1.7642 | 1.7972 | 1.3877 | 3.6179 | 1.3896 | 2.0883 | 1.3727 | 1.8577 | 1.1811 | 1.8266 | 1.2134 | 1.1292 | 1.6978 | 2.6355 | 1.8995 | 1.5946 | 0.57934 | 2.9104 | 1.0296 | 1.7926 | 2.1226 | 4.558 | 1.5514 | 1.3288 | 0.55202 | 2.1251 | 2.0489 | 2.7338 | 2.7302 | 1.0309 | 3.1395 | 2.301 | 2.5724 | 0.8342 | 2.0223 | 0.8875 | 1.0626 | 1.085 | 1.0942 | 1.4505 | 1.3891 | 2.6658 | 1.2114 | 1.2007 | 1.4889 | 2.5091 | 2.6569 | 2.7205 | 3.0646 | 1.4819 | 0.70891 | 2.2646 | 1.8715 | 1.0944 | 1.5652 | 1.0871 | 1.7539 | 2.1606 | 2.0734 | 1.5077 | 1.2674 | 3.3211 | 2.127 | 2.4631 | 1.1734 | 1.5664 | 1.2797 | 2.6395 | 0.84953 | 3.7371 | 1.6757 | 1.2986 | 1.6601 | 1.4111 | 1.145 | 1.5618 | 1.9658 | 1.9749 | 2.1399 | 1.6986 | 1.4894 | 3.1414 | 2.5057 | 1.2072 | 0.86206 | 3.4288 | 1.8896 | 1.4324 | 2.6568 | 2.1009 | 1.9418 | 2.3732 | 2.3841 | 1.7604 | 0.7345 | 1.2704 | 1.9042 | 2.0299 | 4.682 | 2.0411 | 3.1278 | 0.99754 | 1.9499 | 2.0018 | 1.2701 | 1.8461 | 1.1856 | 1.2339 | 1.0046 | 2.301 | 0.53678 | 1.4428 | 2.505 | 1.3489 | 1.7876 | 1.7294 | 1.5981 | 1.3498 | 2.5103 | 2.1133 | 1.8171 | 2.8147 | 1.4303 | 1.8069 | 1.6308 | 1.9495 | 2.0322 | 2.2285 | 2.614 | 2.7372 | 3.1354 | 1.6026 | 1.3881 | 0.94556 | 2.2768 | 2.6426 | 1.2719 | 2.7311 | 1.5539 | 2.7463 | 2.1582 | 2.4325 | 1.1105 | 2.2628 | 1.2262 | 2.0217 | 1.9717 | 1.6758 | 0.66289 | 2.0364 | 1.3219 | 1.4616 | 2.5125 | 1.6566 | 1.7121 | 3.1892 | 2.4277 | 2.6923 | 2.0563 | 1.1151 | 1.832 | 2.1903 | 2.7118 | 1.5885 | 2.5341 | 2.5061 | 1.1968 | 1.4529 | 2.5067 | 2.1834 | 2.2548 | 2.5267 | 1.2579 | 0.92143 | 1.4728 | 1.7155 | 3.8493 | 1.54 | 0.74064 | 1.4007 | 1.7326 | 2.1307 | 2.1072 | 2.3443 | 1.8908 | 1.4612 | 2.1165 | 1.5799 | 2.0071 | 1.6909 | 2.8184 | 1.6421 | 1.3948 | 1.49 | 1.6568 | 2.7116 | 3.3123 | 2.4709 | 1.509 | 2.3811 | 0.89314 | 1.2331 | 2.4468 | 0.52016 | 1.4501 | 1.3344 | 2.0798 | 4.4119 | 1.3404 | 2.2235 | 2.5495 | 1.626 | 3.6708 | 1.7609 | 1.5224 | 1.8755 | 2.0338 | 0.82793 | 2.3086 | 1.7268 | 1.5695 | 1.8657 | 2.8581 | 2.5216 | 2.4727 | 2.6001 | 2.5122 | 1.5396 | 2.0825 | 0.81703 | 1.7791 | 1.2941 | 2.6183 | 1.458 | 2.351 | 2.0393 | 1.3746 | 2.0561 | 2.416 | 3.7772 | 2.271 | 0.91706 | 3.8418 | 0.95113 | 2.0456 | 1.5898 | 2.1625 | 2.877 | 3.2892 | 1.8527 | 0.74598 | 1.2983 | 1.1086 | 1.4661 | 1.5985 | 3.3297 | 1.5016 | 1.3286 | 2.0528 | 2.9948 | 2.0474 | 2.6734 | 1.4347 | 1.0434 | 1.9767 | 1.832 | 1.6208 | 0.97906 | 2.6359 | 1.4374 | 1.9503 | 3.0676 | 1.0513 | 1.6864 | 1.9769 | 2.8175 | 3.9888 | 2.2482 | 1.9633 | 1.5486 | 2.1027 | 4.037 | 1.2419 | 2.49 | 1.6927 | 1.7907 | 0.99297 | 1.0667 | 1.6394 | 1.5572 | 2.4992 | 0.96723 | 1.4132 | 1.8147 | 2.1202 | 0.96983 | 2.0647 | 1.0324 | 2.4601 | 1.6612 | 1.038 | 3.0004 | 2.9354 | 1.9822 | 2.7152 | 1.3825 | 4.5415 | 3.769 | 1.183 | 2.6016 | 3.6263 | 2.5345 | 1.7375 | 1.5033 | 1.493 | 2.0282 | 2.8622 | 1.9167 | 2.5265 | 1.6906 | 1.5062 | 2.0627 | 1.4531 | 2.5262 | 1.0152 | 1.2545 | 1.6774 | 2.854 | 0.94513 | 0.9206 | 2.2655 | 2.371 | 1.2782 | 1.8403 | 1.1741 | 2.038 | 2.4053 | 1.2974 | 2.49 | 1.4264 | 3.0785 | 2.9726 | 2.4015 | 1.8547 | 2.1561 | 1.7022 | 1.9208 | 1.1806 | 1.2039 | 1.7589 | 1.7528 | 3.7093 | 2.8837 | 1.305 | 2.6845 | 1.9986 | 3.0374 | 3.0776 | 1.716 | 2.5223 | 1.5787 | 1.158 | 1.505 | 2.2079 | 2.0965 | 2.0667 | 3.1903 | 1.6033 | 1.6183 | 2.6604 | 1.4335 | 1.6317 | 2.1853 | 2.1141 | 2.0457 | 1.1791 | 1.675 | 2.6312 | 2.311 | 1.0527 | 2.1299 | 1.106 | 1.579 | 2.5628 | 2.9166 | 2.9633 | 1.299 | 2.2707 | 3.0161 | 0.95371 | 1.9642 | 1.6364 | 4.0034 | 1.1578 | 2.6335 | 0.84375 | 3.085 | 1.6266 | 3.2549 | 1.1958 | 2.5767 | 1.4163 | 1.3201 | 2.9333 | 1.4293 | 1.4114 | 1.6004 | 1.5969 | 1.7999 | 2.3598 | 1.4902 | 2.2193 | 1.6016 | 1.7252 | 2.2758 | 1.319 | 1.9883 | 1.5552 | 1.2307 | 1.4189 | 2.1646 | 2.5864 | 0.90734 | 1.8093 | 1.4066 | 0.9439 | 1.0463 | 2.3002 | 3.2806 | 0.93754 | 0.045083 | 1.6012 | 2.6654 | 0.98602 | 1.8717 | 2.6237 | 1.3424 | 2.1381 | 1.6071 | 1.8325 | 0.99621 | 2.5972 | 1.0057 | 3.119 | 0.91925 | 2.1652 | 2.1643 | 1.2284 | 2.0759 | 1.9312 | 1.5847 | 1.4379 | 1.5077 | 4.0591 | 1.6517 | 3.3386 | 1.3079 | 1.6776 | 1.1618 | 2.4552 | 2.5274 | 1.2466 | 1.1322 | 0.96612 | 2.0283 | 2.5034 | 1.5682 | 2.0774 | 1.9352 | 1.8174 | 2.217 | 2.7538 | 2.6127 | 0.97792 | 2.2331 | 1.388 | 1.4654 | 2.6591 | 2.2465 | 2.1731 | 3.4483 | 1.5833 | 1.0279 | 1.0512 | 1.4612 | 2.7049 | 1.873 | 2.4624 | 1.1219 | 1.5355 | 2.1427 | 2.6391 | 1.9264 | 1.4117 | 3.7985 | 1.1673 | 1.6534 | 1.6499 | 0.76482 | 2.2391 | 1.3669 | 1.1937 | 1.6455 | 3.6141 | 3.4906 | 0.58964 | 1.8365 | 3.2741 | 2.2914 | 1.8742 | 0.036854 | 3.2891 | 1.4007 | 1.3079 | 1.5498 | 1.6984 | 1.0671 | 1.9021 | 1.2523 | 1.6123 | 1.7683 | 1.5619 | 2.042 | 0.18114 | 3.7089 | 0.9805 | 1.206 | 0.90771 | 2.073 | 3.1911 | 2.2467 | 2.3445 | 2.7027 | 1.7774 | 0.77003 | 1.3133 | 1.167 | 4.3094 | 1.2504 | 1.4276 | 1.9663 | 1.7194 | 0.86321 | 2.6901 | 2.8746 | 2.475 | 0.60022 | 2.9793 | 0.95323 | 1.3049 | 2.9975 | 1.1229 | 1.7906 | 2.1038 | 1.2278 | 1.599 | 2.3508 | 1.4431 | 2.2377 | 2.3318 | 0.99587 | 2.5728 | 1.7316 | 0.99915 | 2.3959 | 1.1284 | 1.3713 | 1.7782 | 1.8275 | 1.008 | 2.383 | 0.51916 | 1.1647 | 1.212 | 4.1203 | 1.7746 | 0.58315 | 1.6127 | 1.6596 | 1.5054 | 1.974 | 2.2588 | 1.6083 | 1.6044 | 1.7793 | 3.1821 | 0.93602 | 1.5132 | 1.7581 | 2.762 | 1.2945 | 2.568 | 1.0123 | 2.4625 | 2.1494 | 1.2599 | 1.6909 | 1.4982 | 1.9334 | 1.6976 | 1.1878 | 1.7499 | 2.1517 | 0.97902 | 2.5288 | 1.2196 | 1.2467 | 3.9215 | 2.2688 | 1.8029 | 0.88375 | 2.5268 | 2.0837 | 1.2731 | 1.1308 | 3.2104 | 2.3251 | 2.6024 | 2.7974 | 1.5045 | 2.4213 | 1.5669 | 1.8684 | 1.3354 | 4.4803 | 2.0543 | 3.0032 | 2.2873 | 2.3686 | 3.1916 | 3.2902 | 2.8297 | 0.81335 | 1.4924 | 1.2958 | 2.9488 | 2.1 | 2.3304 | 2.0651 | 2.1673 | 2.0836 | 1.5369 | 1.1286 | 1.4838 | 1.2664 | 2.1257 | 2.7957 | 1.3919 | 3.4908 | 2.0509 | 1.3792 | 2.8458 | 2.747 | 1.4365 | 2.8283 | 2.0306 | 1.39 | 2.227 | 1.0936 | 1.9209 | 2.0394 | 2.2007 | 1.8014 | 1.3827 | 3.6495 | 2.1946 | 1.6651 | 2.277 | 1.1427 | 1.6174 | 3.4396 | 2.2132 | 1.4736 | 2.2219 | 1.6484 | 3.7094 | 0.84657 | 2.1997 | 2.1876 | 1.8741 | 2.6746 | 1.0536 | 4.3079 | 0.18391 | 3.0315 | 2.0325 | 1.2728 | 0.8802 | 1.6947 | 2.1739 | 0.67242 | 1.4793 | 1.9528 | 1.4091 | 1.9919 | 2.3235 | 2.4037 | 1.9549 | 1.062 | 2.0996 | 4.0878 | 1.1381 | 1.428 | 1.5121 | 0.9004 | 3.9443 | 0.9509 | 1.2445 | 2.4632 | 2.0665 | 2.081 | 1.7535 | 1.6985 | 1.5025 | 1.7809 | 1.796 | 0.83573 | 1.2229 | 2.1716 | 1.9381 | 2.0014 | 1.5345 | 4.458 | 2.2972 | 2.2946 | 1.1058 | 1.5692 | 2.1067 | 1.0819 | 2.0122 | 1.2809 | 1.1079 | 1.7085 | 0.67657 | 1.0362 | 1.6598 | 2.723 | 1.5319 | 1.355 | 1.1353 | 1.2852 | 1.5138 | 1.5997 | 5.0577 | 0.81572 | 2.1723 | 1.8428 | 0.95642 | 3.2546 | 2.3652 | 1.5228 | 2.19 | 0.8999 | 1.1996 | 1.551 | 2.766 | 2.6509 | 1.9105 | 0.81743 | 1.5742 | 2.3957 | 3.3597 | 3.1151 | 1.7485 | 1.4928 | 1.4098 | 1.8806 | 1.3692 | 1.8902 | 1.4618 | 1.6107 | 0.81661 | 2.3468 | 1.7054 | 1.6889 | 2.315 | 0.55362 | 3.4747 | 1.022 | 1.6691 | 1.4182 | 1.9458 | 2.8693 | 1.5002 | 1.4654 | 1.3755 | 2.4869 | 2.7676 | 2.027 | 1.4774 | 2.0888 | 1.5179 | 2.0067 | 1.6027 | 0.85183 | 3.0765 | 1.764 | 2.0141 | 1.9566 | 1.5454 | 1.7535 | 1.3272 | 2.2346 | 2.9843 | 2.9006 | 1.9387 | 1.9086 | 1.7292 | 0.81817 | 2.0251 | 2.3218 | 1.6475 | 1.1727 | 1.91 | 2.0089 | 1.3055 | 3.867 | 2.9912 | 1.693 | 1.2091 | 1.6499 | 2.696 | 1.1347 | 1.5818 | 0.89883 | 2.4343 | 1.3635 | 2.6485 | 1.5835 | 1.5968 | 1.1191 | 2.013 | 2.5589 | 1.8102 | 1.3459 | 3.4915 | 2.572 | 2.4528 | 1.5811 | 2.5694 | 2.1319 | 1.959 | 2.4589 | 2.658 | 2.311 | 2.2936 | 2.4094 | 1.569 | 2.1643 | 1.7495 | 1.547 | 2.022 | 0.94124 | 1.7545 | 1.7727 | 1.9367 | 1.827 | 4.2456 | 1.7837 | 1.4722 | 1.1872 | 1.9356 | 2.2568 | 2.9465 | 1.571 | 1.18 | 1.5831 | 2.877 | 2.1579 | 2.1899 | 1.8768 | 2.1656 | 2.6235 | 3.2466 | 1.5366 | 1.8761 | 1.3028 | 1.2703 | 2.3537 | 2.1207 | 2.4849 | 2.2754 | 3.9319 | 2.9658 | 1.2419 | 0.88842 | 2.2755 | 2.2283 | 2.7153 | 3.4207 | 1.6579 | 1.8311 | 3.1378 | 2.1567 | 1.045 | 1.7918 | 2.1273 | 1.1191 | 1.5033 | 2.0159 | 0.88762 | 1.9383 | 1.2443 | 2.4071 | 1.7231 | 1.0681 | 2.3768 | 2.2582 | 1.6358 | 1.4226 | 1.3284 | 1.313 | 4.2065 | 3.0811 | 2.9705 | 2.689 | 2.2299 | 1.0883 | 1.5358 | 2.6994 | 1.0682 | 2.4002 | 1.5984 | 1.6448 | 1.5897 | 0.98427 | 1.5895 | 1.3598 | 2.5321 | 1.503 | 2.2716 | 2.9292 | 3.5196 | 2.0511 | 1.1639 | 2.5347 | 2.5461 | 1.3471 | 3.0841 | 1.822 | 1.3101 | 1.8503 | 1.8752 | 1.1294 | 2.6099 | 1.0471 | 1.7722 | 1.8459 | 2.2891 | 1.0835 | 2.2023 | 1.4631 | 4.1528 | 1.537 | 0.83339 | 1.2822 | 0.90914 | 3.5197 | 1.4486 | 3.3263 | 2.2397 | 3.4163 | 0.021534 | 1.4805 | 2.4 | 3.313 | 1.7141 | 2.1158 | 2.0102 | 2.5772 | 1.0088 | 3.5451 | 2.2253 | 0.93894 | 2.4004 | 1.5314 | 1.4728 | 3.2854 | 0.9572 | 1.8163 | 1.6977 | 1.7773 | 0.81668 | 1.1813 | 3.463 | 1.1202 | 1.4673 | 1.7898 | 1.8579 | 2.1897 | 3.5557 | 1.4989 | 2.2194 | 1.9313 | 3.5761 | 2.1392 | 1.3924 | 1.9446 | 1.1753 | 2.3669 | 1.492 | 2.5691 | 2.7191 | 1.1419 | 2.7472 | 1.3176 | 1.2884 | 2.2166 | 2.2352 | 0.042316 | 1.7793 | 0.85988 | 2.1715 | 3.131 | 1.4084 | 1.6837 | 1.398 | 1.2004 | 1.9556 | 1.7057 | 1.1144 | 0.93831 | 1.5279 | 2.6839 | 1.5263 | 1.3514 | 1.6679 | 2.1416 | 0.16214 | 1.4413 | 2.4384 | 1.8466 | 0.95716 | 1.0109 | 1.6032 | 2.3103 | 1.6028 | 1.4415 | 2.4722 | 1.3977 | 1.225 | 2.2987 | 2.7638 | 2.9587 | 2.7423 | 0.89894 | 2.2879 | 3.4768 | 2.3778 | 1.5308 | 3.1858 | 2.0917 | 1.2806 | 2.0528 | 3.2423 | 0.36142 | 1.4768 | 1.4223 | 0.98756 | 1.5186 | 1.0944 | 2.0414 | 1.7089 | 2.1113 | 2.7176 | 1.4132 | 1.5867 | 1.7745 | 1.0465 | 1.2222 | 1.5273 | 2.8289 | 2.8747 | 1.3151 | 1.3714 | 1.6739 | 0.88665 | 1.2757 | 1.8226 | 2.1002 | 3.2667 | 1.6942 | 2.1971 | 1.3963 | 0.75839 | 1.8962 | 2.6532 | 2.3332 | 2.4844 | 2.5538 | 1.6604 | 1.48 | 1.9035 | 2.4765 | 1.1256 | 0.76868 | 1.104 | 2.7256 | 1.7872 | 1.1832 | 0.81548 | 2.0846 | 4.4243 | 1.131 | 2.9967 | 1.9909 | 4.1144 | 1.134 | 0.72331 | 2.0114 | 1.2182 | 1.5989 | 2.247 | 1.7592 | 1.5548 | 1.8141 | 4.5034 | 3.0797 | 1.2625 | 1.1725 | 3.7728 | 1.0709 | 2.7486 | 1.4507 | 2.4871 | 1.0684 | 2.4849 | 2.135 | 2.3497 | 2.7174 | 1.512 | 2.943 | 1.0123 | 2.2597 | 1.8855 | 1.634 | 3.2003 | 1.7315 | 1.2128 | 2.1473 | 3.6425 | 3.7479 | 1.9647 | 1.3834 | 1.6792 | 1.2718 | 2.9048 | 1.4819 | 1.9901 | 1.6835 | 2.2981 | 2.1363 | 2.4295 | 1.2387 | 1.0413 | 2.5242 | 2.1569 | 2.4543 | 1.4928 | 1.8192 | 2.5616 | 0.86754 | 1.4391 | 1.8923 | 2.5299 | 3.0175 | 1.1124 | 1.9185 | 1.4426 | 2.1659 | 1.5291 | 1.526 | 4.6697 | 3.1783 | 1.8956 | 0.98236 | 1.0083 | 1.9146 | 1.2777 | 1.8474 | 3.3441 | 1.7203 | 2.3076 | 2.4433 | 0.43838 | 3.945 | 0.20776 | 1.6779 | 1.8296 | 1.0085 | 2.4336 | 1.0564 | 2.5485 | 1.3299 | 2.7344 | 1.7902 | 1.876 | 1.3905 | 1.931 | 1.9077 | 2.0136 | 1.6809 | 2.2297 | 3.1399 | 2.3895 | 2.5662 | 1.0844 | 1.2741 | 0.62005 | 2.2183 | 2.3237 | 1.5038 | 0.001118 | 1.8666 | 3.3413 | 1.3887 | 1.2244 | 0.80545 | 2.2192 | 1.1227 | 2.8726 | 1.655 | 1.9292 | 3.2559 | 2.328 | 2.0885 | 1.9334 | 1.2252 | 4.0009 | 0.70041 | 2.4564 | 5.6271 | 3.6123 | 2.4714 | 1.0991 | 2.3296 | 1.7268 | 1.5831 | 2.3455 | 1.3871 | 0.97564 | 1.1884 | 1.1181 | 1.6073 | 1.5925 | 1.707 | 1.2536 | 0.96932 | 1.5181 | 1.4885 | 1.6435 | 0.82534 | 1.2061 | 1.7955 | 2.0021 | 1.5329 | 2.6203 | 1.0367 | 1.8641 | 2.0934 | 2.2485 | 2.3527 | 1.0436 | 3.3047 | 1.5016 | 1.3179 | 0.76743 | 2.2347 | 1.1491 | 2.7111 | 1.2355 | 1.4761 | 1.6316 | 2.7649 | 1.8114 | 1.963 | 2.8996 | 2.1427 | 1.7304 | 1.6312 | 1.8848 | 2.7143 | 2.5223 | 1.6482 | 2.043 | 1.8267 | 0.73388 | 1.3592 | 0.99141 | 1.5073 | 2.8754 | 1.0385 | 0.94568 | 1.3803 | 2.2868 | 2.775 | 2.3523 | 1.8762 | 2.5899 | 2.3339 | 2.3281 | 1.6987 | 1.3714 | 1.2684 | 2.4689 | 1.4738 | 1.7701 | 1.8241 | 1.8759 | 1.5626 | 1.826 | 1.369 | 2.5754 | 3.1664 | 1.7638 | 2.3884 | 2.279 | 1.3824 | 1.406 | 2.2666 | 1.8794 | 2.1117 | 1.4689 | 0.9398 | 1.8985 | 2.0163 | 1.591 | 3.1702 | 1.7311 | 1.5163 | 3.3864 | 2.5055 | 1.9152 | 2.0248 | 0.99839 | 4.0622 | 1.7495 | 1.265 | 3.8835 | 1.266 | 3.2191 | 1.162 | 1.7541 | 3.1148 | 2.4412 | 1.9203 | 1.7058 | 1.6832 | 1.5946 | 1.5756 | 1.8481 | 0.6817 | 3.029 | 2.8314 | 0.87926 | 1.1597 | 1.7768 | 2.7841 | 1.6952 | 5.4571 | 1.954 | 2.2683 | 1.3142 | 3.7347 | 2.8963 | 0.73155 | 3.2816 | 1.9956 | 1.9327 | 2.416 | 1.8276 | 1.0691 | 2.322 | 1.9012 | 1.6648 | 2.0582 | 1.1395 | 1.9631 | 0.98918 | 1.4017 | 1.8832 | 1.6231 | 3.6916 | 1.4828 | 2.5837 | 0.95158 | 1.3169 | 1.1265 | 1.5592 | 1.8416 | 1.5614 | 2.377 | 1.2619 | 0.95652 | 1.7629 | 1.9594 | 1.1439 | 1.9938 | 2.3777 | 1.1878 | 2.1911 | 1.5007 | 1.4209 | 0.62777 | 2.7146 | 1.6558 | 1.4082 | 2.3947 | 1.9202 | 1.456 | 0.97051 | 2.6057 | 1.3902 | 0.95145 | 2.0119 | 2.6251 | 1.032 | 1.8538 | 2.3954 | 1.5836 | 2.9401 | 3.3221 | 1.0725 | 0.86869 | 2.8151 | 2.5495 | 2.0029 | 1.7209 | 2.0624 | 2.2685 | 2.6982 | 2.1786 | 1.7123 | 2.4635 | 3.3649 | 1.2005 | 3.6004 | 2.3986 | 1.7254 | 2.0978 | 1.4424 | 0.58758 | 2.0395 | 1.7285 | 1.6949 | 2.3498 | 2.5035 | 2.525 | 1.0637 | 1.6368 | 1.0546 | 2.826 | 0.97085 | 3.7616 | 1.1912 | 2.1869 | 3.0415 | 2.4751 | 1.836 | 2.2556 | 2.2672 | 1.6564 | 1.2361 | 1.6429 | 1.4022 | 0.99486 | 3.3573 | 2.665 | 1.1399 | 0.96004 | 4.0218 | 1.1971 | 2.3162 | 2.4636 | 1.4803 | 3.4896 | 2.2835 | 1.9515 | 1.4256 | 4.7502 | 3.6888 | 1.3016 | 1.3036 | 1.6058 | 2.2088 | 2.7967 | 1.7337 | 1.3432 | 2.2219 | 3.3498 | 1.9473 | 3.9468 | 1.3459 | 3.4051 | 2.0249 | 1.4408 | 1.3436 | 2.0956 | 1.8521 | 1.4339 | 2.535 | 2.445 | 2.4257 | 1.1051 | 0.80333 | 2.4265 | 2.9109 | 1.5569 | 0.94915 | 2.8132 | 2.061 | 2.2205 | 2.0491 | 1.8032 | 2.6645 | 1.3941 | 1.9658 | 2.4962 | 0.94983 | 1.155 | 4.4193 | 1.386 | 2.3606 | 0.85947 | 2.0788 | 1.6712 | 2.3225 | 2.6546 | 1.5142 | 2.043 | 1.145 | 1.9256 | 1.5274 | 1.6503 | 1.4353 | 1.1745 | 1.1382 | 0.13518 | 1.4546 | 1.9558 | 2.4741 | 2.7367 | 1.6826 | 1.9468 | 1.4251 | 2.2366 | 1.0308 | 1.5519 | 2.0865 | 1.1991 | 3.1518 | 1.0662 | 2.4924 | 2.6411 | 1.481 | 1.3695 | 2.9207 | 1.3293 | 1.9537 | 1.6452 | 1.6074 | 1.5472 | 1.685 | 1.2431 | 1.2512 | 1.7903 | 1.3862 | 2.6783 | 1.1499 | 1.2776 | 1.3934 | 1.3093 | 0.78024 | 3.0008 | 2.9987 | 2.4689 | 1.9191 | 1.9527 | 0.97829 | 1.6197 | 1.8851 | 2.1138 | 1.0697 | 1.2504 | 0.78931 | 1.273 | 1.3441 | 1.029 | 1.3517 | 2.9918 | 2.4315 | 2.7634 | 1.2105 | 1.5951 | 2.1438 | 1.1464 | 0.8277 | 2.1648 | 1.714 | 2.4332 | 1.3243 | 2.0641 | 1.5453 | 1.7938 | 1.8524 | 0.83218 | 1.3239 | 2.184 | 2.5928 | 1.5698 | 1.2692 | 1.4839 | 1.4986 | 2.0586 | 2.5809 | 1.6889 | 2.8347 | 1.4122 | 2.0591 | 1.7435 | 1.7797 | 2.1796 | 0.88186 | 3.4795 | 1.8994 | 1.361 | 1.6724 | 1.7603 | 1.7653 | 1.4695 | 0.99679 | 1.3673 | 2.3686 | 1.1767 | 2.9414 | 1.3831 | 2.5199 | 1.8528 | 1.505 | 0.74071 | 1.4154 | 2.3921 | 1.7713 | 1.6468 | 3.0796 | 3.2063 | 2.3219 | 2.6759 | 2.1974 | 1.0884 | 1.8836 | 1.5817 | 1.3718 | 2.3385 | 1.2854 | 1.1351 | 2.3664 | 1.466 | 0.99549 | 1.0086 | 2.2708 | 0.81471 | 1.7935 | 3.1443 | 1.8124 | 1.699 | 2.9739 | 1.6924 | 1.7376 | 1.387 | 1.2062 | 2.6903 | 1.8021 | 4.8504 | 3.9577 | 2.4044 | 1.5899 | 1.4753 | 1.4895 | 0.71042 | 3.8602 | 2.2259 | 1.3619 | 2.4786 | 1.9058 | 1.8565 | 2.9798 | 1.6603 | 2.1082 | 1.3379 | 0.10604 | 1.7565 | 1.9013 | 1.5963 | 1.8512 | 2.1856 | 2.5946 | 1.1356 | 1.7929 | 2.0206 | 2.4797 | 3.3397 | 2.2172 | 1.9673 | 3.07 | 3.2951 | 1.8038 | 1.8794 | 1.6999 | 1.4765 | 1.7933 | 1.8201 | 2.4898 | 1.8385 | 0.9433 | 2.9788 | 1.7121 | 2.7094 | 1.4978 | 2.7488 | 1.2273 | 1.4921 | 2.4128 | 1.9536 | 1.823 | 1.6379 | 2.5378 | 1.6964 | 1.0994 | 1.8332 | 2.2156 | 2.8525 | 2.065 | 3.1866 | 1.4023 | 2.8626 | 2.9594 | 4.0172 | 1.807 | 3.3843 | 1.4346 | 1.0093 | 1.9379 | 1.3558 | 1.1831 | 1.5655 | 0.95197 | 2.7291 | 1.4974 | 1.4029 | 2.6151 | 1.4876 | 2.2357 | 1.7613 | 1.4795 | 3.0219 | 2.0321 | 1.0556 | 0.84395 | 1.194 | 1.787 | 2.5228 | 1.464 | 2.5169 | 1.5995 | 2.4079 | 2.0682 | 2.0688 | 2.269 | 0.96709 | 1.283 | 1.5585 | 0.96912 | 4.3631 | 1.0993 | 1.9352 | 1.2679 | 1.334 | 2.4273 | 1.6529 | 1.744 | 1.0434 | 3.7518 | 1.9859 | 3.6598 | 1.4748 | 1.6197 | 2.7042 | 0.92713 | 1.7183 | 2.9876 | 1.0254 | 1.6628 | 1.7399 | 1.0449 | 0.84215 | 1.0557 | 3.2822 | 1.348 | 1.6123 | 3.7841 | 1.9945 | 1.1937 | 2.2999 | 2.2691 | 1.0869 | 1.746 | 2.2472 | 4.0478 | 0.9695 | 1.5378 | 1.0395 | 2.2863 | 1.5498 | 1.6747 | 3.9049 | 1.6633 | 3.0307 | 3.2425 | 1.2923 | 1.3427 | 1.4065 | 3.2984 | 0.9394 | 1.6988 | 2.576 | 1.3318 | 3.5323 | 2.8879 | 1.6681 | 2.0094 | 1.1391 | 2.3945 | 1.9275 | 2.712 | 1.3292 | 1.8557 | 1.8595 | 2.8975 | 2.4333 | 1.4524 | 1.6458 | 2.0285 | 1.6632 | 1.2883 | 1.1007 | 1.2313 | 2.7102 | 1.4182 | 1.9541 | 3.2475 | 3.1244 | 1.8129 | 0.54758 | 2.0627 | 1.9493 | 2.2179 | 2.9239 | 2.6628 | 1.556 | 1.4987 | 1.3851 | 1.5249 | 1.1835 | 1.5073 | 2.2432 | 1.3526 | 1.6921 | 1.683 | 1.3819 | 1.9998 | 3.4944 | 2.6117 | 2.3307 | 1.3068 | 1.3897 | 1.3738 | 1.4785 | 2.9696 | 1.7842 | 3.5423 | 1.3058 | 2.1663 | 1.105 | 0.74134 | 2.2637 | 1.9333 | 1.7528 | 1.8274 | 2.4047 | 1.6651 | 1.7638 | 1.8951 | 1.5993 | 1.1977 | 1.9208 | 1.3826 | 1.4964 | 2.3975 | 1.073 | 2.028 | 1.9084 | 1.4842 | 1.5971 | 2.0265 | 0.98104 | 1.067 | 1.2779 | 1.719 | 0.85733 | 1.4284 | 0.94631 | 1.047 | 1.7478 | 2.1408 | 1.7317 | 3.0388 | 2.5052 | 2.0298 | 1.5726 | 1.5649 | 2.0222 | 2.0323 | 2.2086 | 1.0949 | 0.84854 | 2.4645 | 2.0171 | 1.2173 | 3.1097 | 0.9366 | 1.3084 | 2.193 | 2.3105 | 2.3455 | 0.79415 | 1.0525 | 1.6292 | 1.919 | 1.7764 | 1.6058 | 1.2449 | 2.5967 | 4.4934 | 1.4831 | 0.57613 | 3.201 | 1.9175 | 1.1419 | 1.6256 | 1.3036 | 1.6583 | 1.7037 | 2.6837 | 1.8414 | 2.5522 | 1.725 | 1.7776 | 2.0586 | 3.7179 | 1.6491 | 1.695 | 1.8279 | 3.5561 | 1.0779 | 1.6361 | 1.8797 | 1.1142 | 1.4926 | 2.0926 | 2.6283 | 1.8305 | 2.1189 | 2.3717 | 1.2909 | 2.3126 | 0.97033 | 1.5911 | 3.8017 | 2.415 | 2.5065 | 0.70278 | 1.9504 | 2.5257 | 2.0029 | 1.2698 | 1.7607 | 2.5458 | 2.2586 | 1.7748 | 0.88745 | 2.0387 | 1.2646 | 1.7798 | 2.53 | 1.1816 | 1.9169 | 0.9277 | 2.1872 | 2.8439 | 2.2889 | 1.4568 | 1.5285 | 1.9964 | 1.7425 | 2.3025 | 0.77403 | 2.7887 | 2.8781 | 2.7093 | 2.3008 | 3.2578 | 2.1028 | 1.6273 | 1.0293 | 1.8823 | 1.6609 | 2.883 | 1.9722 | 0.55783 | 2.7322 | 2.7347 | 1.2196 | 2.3322 | 1.9741 | 1.2021 | 3.9215 | 1.0872 | 0.99362 | 1.9363 | 2.1798 | 2.4761 | 0.53864 | 1.484 | 1.5396 | 1.4817 | 1.4712 | 1.5838 | 2.255 | 2.8023 | 3.553 | 1.4498 | 1.7445 | 1.1297 | 1.738 | 1.3653 | 3.2186 | 2.171 | 1.0899 | 2.1003 | 2.4793 | 2.9352 | 0.95394 | 1.5226 | 2.2246 | 1.9745 | 2.0048 | 2.8058 | 3.1462 | 1.0583 | 1.2491 | 2.5985 | 1.0199 | 2.2819 | 1.6713 | 4.1862 | 2.0214 | 2.5366 | 2.614 | 0.89969 | 2.6261 | 0.96462 | 1.7243 | 3.2837 | 1.586 | 1.7349 | 2.3734 | 1.5212 | 1.0694 | 1.0904 | 1.6451 | 1.516 | 3.0896 | 3.0507 | 1.8635 | 2.966 | 1.2535 | 2.7247 | 2.1931 | 1.6465 | 1.2255 | 1.5546 | 1.1609 | 1.196 | 1.2401 | 1.4658 | 1.4692 | 1.9224 | 2.8109 | 2.8494 | 2.0435 | 1.4877 | 3.4772 | 0.99628 | 1.5286 | 3.383 | 1.1686 | 2.2694 | 2.0123 | 1.7684 | 1.4616 | 3.4162 | 0.89817 | 1.2941 | 2.1505 | 2.1097 | 0.0018901 | 1.5216 | 3.6616 | 1.4811 | 2.9727 | 2.9109 | 2.0476 | 2.163 | 2.0705 | 1.3504 | 1.6555 | 2.2644 | 0.95614 | 4.6294 | 2.9189 | 0.84249 | 2.4903 | 2.4355 | 1.4012 | 3.8576 | 2.0583 | 0.93695 | 3.3285 | 2.0921 | 3.837 | 1.8449 | 1.7099 | 2.7565 | 1.4144 | 3.4784 | 5.839 | 2.0096 | 1.9952 | 2.2882 | 1.39 | 1.7837 | 0.82592 | 1.6367 | 1.8035 | 2.6392 | 0.378 | 1.3898 | 1.856 | 4.8783 | 1.8299 | 1.409 | 2.0073 | 1.394 | 1.6498 | 1.5197 | 1.4243 | 5.9 | 1.0951 | 2.58 | 2.7204 | 2.1674 | 3.6237 | 1.2901 | 2.006 | 1.861 | 2.0285 | 2.8779 | 1.2071 | 1.4525 | 2.028 | 1.7855 | 0.16641 | 1.796 | 1.761 | 2.1672 | 2.3417 | 1.8611 | 1.9596 | 1.0828 | 1.2922 | 2.0125 | 2.5603 | 2.2627 | 2.1752 | 1.6687 | 1.9111 | 0.91674 | 2.0523 | 2.7826 | 1.4841 | 1.3333 | 1.4281 | 1.4259 | 1.4802 | 1.2648 | 1.5165 | 2.1863 | 1.0994 | 2.2623 | 2.4015 | 0.60632 | 2.7862 | 1.4882 | 2.8226 | 0.95171 | 0.91758 | 3.3541 | 2.8053 | 1.372 | 1.8709 | 0.85685 | 1.3105 | 1.1312 | 1.9971 | 2.5065 | 2.4309 | 1.2889 | 1.2837 | 2.8578 | 2.0494 | 1.1535 | 1.9384 | 2.1101 | 1.6782 | 1.8222 | 1.6734 | 1.74 | 1.3523 | 1.8303 | 1.506 | 1.3941 | 0.83582 | 2.5983 | 3.2 | 1.0791 | 1.4415 | 0.92801 | 3.0045 | 1.422 | 2.8383 | 1.2716 | 2.8305 | 1.7997 | 1.2639 | 1.5693 | 1.2822 | 2.5194 | 1.2612 | 1.3554 | 1.1836 | 2.6171 | 1.1883 | 2.8541 | 1.5193 | 1.2223 | 1.7649 | 2.3615 | 3.4772 | 1.4045 | 1.2458 | 2.1265 | 2.7657 | 1.1271 | 0.13278 | 2.1269 | 1.8431 | 2.7942 | 1.5233 | 1.7128 | 5.0009 | 1.4589 | 2.908 | 1.3677 | 1.3243 | 3.1656 | 1.4643 | 1.4346 | 1.8834 | 2.9389 | 2.6933 | 1.9883 | 1.9713 | 2.2276 | 1.5185 | 1.2346 | 1.3903 | 0.91791 | 1.7332 | 2.2423 | 1.6321 | 1.2607 | 1.2227 | 1.0776 | 1.7419 | 1.5521 | 1.6463 | 2.1928 | 1.4529 | 1.9247 | 2.9426 | 0.95243 | 1.4395 | 1.2751 | 1.8587 | 1.6728 | 1.3499 | 2.5324 | 3.0571 | 2.6873 | 1.4105 | 1.3007 | 3.203 | 1.3639 | 1.179 | 1.9276 | 1.8628 | 1.7036 | 1.4831 | 2.6383 | 2.4153 | 1.5759 | 1.0615 | 2.0275 | 1.8729 | 2.8897 | 2.564 | 2.7675 | 1.9597 | 2.3858 | 1.5768 | 1.737 | 1.2242 | 1.7938 | 1.151 | 2.7586 | 1.6639 | 1.1544 | 1.4411 | 2.3198 | 2.1447 | 3.1518 | 2.3973 | 1.3426 | 1.4995 | 1.6125 | 4.1347 | 3.3584 | 1.4178 | 0.62424 | 1.238 | 0.96957 | 2.2014 | 2.0153 | 2.7845 | 1.0552 | 2.5555 | 2.3747 | 1.845 | 2.2495 | 4.2461 | 1.5823 | 1.4963 | 3.1642 | 1.6705 | 0.97877 | 1.9317 | 1.9776 | 2.4478 | 2.062 | 2.5967 | 0.85689 | 1.4358 | 2.2134 | 0.96595 | 2.3489 | 2.8352 | 4.039 | 1.657 | 1.4096 | 2.4066 | 2.4029 | 3.4679 | 1.7806 | 1.3419 | 2.3631 | 3.0085 | 1.9633 | 2.8172 | 1.276 | 1.4768 | 2.0922 | 0.92743 | 1.3332 | 3.1844 | 1.6886 | 1.847 | 1.598 | 0.96552 | 1.3659 | 1.7173 | 1.7247 | 1.8865 | 2.5911 | 1.6792 | 0.73732 | 2.1202 | 2.0784 | 4.0352 | 2.1705 | 0.71449 | 2.4 | 1.328 | 1.096 | 1.5458 | 1.1942 | 2.1031 | 3.007 | 1.0849 | 1.9502 | 2.6419 | 1.4187 | 1.4969 | 1.5524 | 2.9486 | 1.0138 | 1.4777 | 2.7842 | 3.2403 | 3.0561 | 3.3531 | 1.7907 | 1.8831 | 0.95334 | 2.074 | 1.352 | 1.6156 | 1.1676 | 2.1846 | 1.2368 | 1.7963 | 0.73144 | 1.9588 | 2.1962 | 2.1401 | 1.2031 | 1.9052 | 1.992 | 1.3418 | 1.5302 | 2.5913 | 1.7039 | 1.3217 | 0.78974 | 2.2304 | 2.3343 | 2.7865 | 1.5621 | 1.4985 | 2.5867 | 2.1936 | 1.2495 | 2.623 | 1.3771 | 2.5531 | 2.2519 | 2.4843 | 1.5247 | 1.4847 | 2.4152 | 1.8307 | 2.9085 | 1.6559 | 1.2787 | 1.3489 | 0.95747 | 2.0197 | 1.4425 | 1.3053 | 2.6459 | 0.8071 | 1.8728 | 1.8129 | 1.625 | 2.4582 | 2.2408 | 2.4222 | 1.5187 | 1.3389 | 2.5203 | 2.1474 | 3.508 | 2.6809 | 1.2288 | 2.4395 | 1.6998 | 1.7354 | 0.93583 | 1.5652 | 3.8902 | 1.7155 | 1.6585 | 1.9067 | 0.0015656 | 2.0217 | 0.74866 | 0.74021 | 1.3876 | 1.293 | 2.6847 | 2.397 | 1.2231 | 1.3976 | 1.7233 | 2.5188 | 1.2845 | 0.96374 | 1.9259 | 1.4331 | 1.6429 | 1.8362 | 2.1406 | 2.6631 | 1.9041 | 1.9513 | 0.76251 | 1.1388 | 3.578 | 1.8944 | 4.8534 | 2.0025 | 2.1005 | 1.1611 | 2.0175 | 1.9351 | 1.8159 | 3.3508 | 2.2521 | 2.6375 | 0.98516 | 3.0653 | 2.2991 | 2.1123 | 1.5444 | 0.80351 | 1.1994 | 2.0676 | 1.0304 | 1.7837 | 2.2142 | 1.8593 | 1.5186 | 1.2486 | 1.9772 | 1.5481 | 1.542 | 1.2958 | 2.5555 | 2.3438 | 1.9757 | 1.0102 | 1.7248 | 1.1858 | 1.0905 | 2.7515 | 3.2287 | 2.7871 | 0.79531 | 1.3951 | 1.377 | 2.0725 | 1.5847 | 1.1554 | 2.612 | 1.6691 | 1.8534 | 1.3868 | 1.1944 | 1.1458 | 3.0718 | 2.6829 | 1.7925 | 1.568 | 1.0022 | 2.1192 | 1.4646 | 2.4559 | 2.9708 | 1.684 | 1.118 | 2.3786 | 1.211 | 1.1103 | 0.88767 | 2.6974 | 1.538 | 4.164 | 1.1533 | 1.7174 | 2.0759 | 2.1788 | 3.444 | 1.5677 | 0.93309 | 2.029 | 2.1419 | 0.8601 | 1.8311 | 2.1558 | 1.5431 | 1.6447 | 1.6008 | 1.0225 | 1.8827 | 1.6565 | 3.4025 | 2.4376 | 0.72166 | 1.6562 | 3.6237 | 1.4049 | 1.6617 | 1.8189 | 1.9799 | 1.1611 | 0.94386 | 2.7387 | 0.88138 | 2.5415 | 2.0777 | 1.0918 | 3.772 | 1.8415 | 1.2433 | 1.0633 | 1.1215 | 1.5874 | 0.99361 | 1.7929 | 1.9505 | 1.7886 | 2.3998 | 0.99663 | 1.805 | 1.4458 | 3.8703 | 2.5666 | 1.5146 | 2.4601 | 2.9724 | 1.8323 | 1.7466 | 2.2297 | 4.1618 | 1.7805 | 1.4705 | 1.7494 | 2.9758 | 1.4263 | 1.0595 | 2.1974 | 1.9424 | 2.3347 | 1.0477 | 1.9307 | 2.4896 | 2.6751 | 3.4981 | 1.3579 | 2.0188 | 2.0967 | 1.5538 | 1.6193 | 2.61 | 0.77629 | 1.9125 | 2.1172 | 1.1335 | 3.2962 | 2.212 | 1.7464 | 2.6277 | 2.1274 | 2.0703 | 1.8221 | 1.8455 | 2.2671 | 3.4161 | 1.5311 | 0.96478 | 1.9081 | 1.4691 | 1.7318 | 2.3654 | 1.1494 | 2.8595 | 1.8523 | 1.6036 | 1.8003 | 3.7701 | 2.7807 | 4.2841 | 2.1427 | 1.7404 | 1.7095 | 3.2475 | 3.3028 | 1.5213 | 1.0257 | 2.6679 | 1.2261 | 1.2174 | 1.0611 | 1.1948 | 2.2483 | 4.5202 | 1.0523 | 1.3027 | 1.4434 | 1.6881 | 2.0806 | 1.6717 | 2.1673 | 1.2705 | 1.9338 | 2.5166 | 1.57 | 1.6542 | 1.9335 | 2.6459 | 0.7216 | 2.1422 | 2.0009 | 2.3361 | 1.2457 | 2.0162 | 2.8141 | 1.0382 | 3.091 | 2.9071 | 1.341 | 3.3037 | 2.4227 | 1.6171 | 0.90638 | 1.5213 | 2.1027 | 1.9842 | 2.8927 | 1.4786 | 2.8892 | 1.2823 | 2.8142 | 1.9528 | 3.344 | 2.5266 | 2.6469 | 1.6957 | 1.5753 | 1.9819 | 1.4098 | 1.7992 | 1.9219 | 2.176 | 2.0643 | 1.1392 | 1.7745 | 2.8197 | 2.3686 | 1.6586 | 1.3607 | 2.4518 | 3.1808 | 1.4895 | 1.7614 | 2.2211 | 1.3689 | 1.5017 | 1.4099 | 2.2904 | 4.2592 | 2.1386 | 1.2311 | 1.3378 | 1.9912 | 1.3631 | 0.73127 | 2.3542 | 1.8585 | 3.379 | 1.5486 | 2.3182 | 1.3169 | 1.5018 | 1.5934 | 1.5183 | 1.8659 | 1.6879 | 1.4313 | 1.0037 | 2.5453 | 2.2047 | 1.5692 | 1.209 | 1.9322 | 1.1713 | 1.4709 | 1.4512 | 1.2388 | 3.3075 | 1.9669 | 1.6668 | 1.417 | 3.7845 | 3.136 | 2.1978 | 0.85019 | 1.9038 | 1.1835 | 2.6592 | 2.9103 | 1.8667 | 1.9677 | 1.5478 | 1.2082 | 3.2367 | 1.1106 | 1.0734 | 2.4413 | 1.1792 | 2.645 | 1.0145 | 1.9759 | 4.3183 | 3.6149 | 2.4626 | 1.2114 | 1.9633 | 0.95914 | 1.4039 | 1.5899 | 2.7139 | 1.0798 | 2.1868 | 0.86131 | 1.7084 | 1.643 | 0.88524 | 1.4693 | 1.6967 | 2.3953 | 1.9649 | 1.6465 | 1.1619 | 1.7327 | 3.1513 | 1.3574 | 1.2501 | 2.1742 | 1.1829 | 1.4191 | 3.9133 | 1.0279 | 1.6772 | 2.8534 | 1.7375 | 2.7618 | 2.6842 | 1.8118 | 3.7249 | 1.437 | 1.7014 | 2.0805 | 1.6701 | 1.2621 | 1.3222 | 1.5548 | 1.3773 | 1.9184 | 3.7109 | 0.95749 | 0.9148 | 1.4428 | 1.549 | 1.0074 | 2.341 | 1.3345 | 1.3395 | 3.4081 | 1.5473 | 1.5931 | 1.3345 | 1.2698 | 2.4544 | 1.0862 | 2.2687 | 5.6176 | 1.1453 | 2.9164 | 1.1119 | 1.1222 | 2.2605 | 1.2358 | 0.60085 | 1.6517 | 0.94589 | 2.8795 | 1.5973 | 1.2091 | 1.6812 | 1.8349 | 0.76081 | 1.4542 | 1.705 | 1.1814 | 2.4219 | 3.0814 | 1.3085 | 2.1211 | 2.9522 | 1.12 | 2.1781 | 1.1043 | 1.2384 | 1.7739 | 3.5384 | 2.543 | 3.0997 | 3.6731 | 2.1213 | 3.189 | 1.909 | 1.3697 | 2.0874 | 1.8081 | 2.0758 | 1.3147 | 1.1732 | 2.0937 | 1.9212 | 3.1718 | 1.4701 | 1.9594 | 1.8415 | 2.2266 | 1.3248 | 2.3491 | 2.4863 | 1.9845 | 2.3363 | 1.7692 | 1.5332 | 1.2628 | 2.0966 | 1.8617 | 1.1337 | 1.6614 | 2.6519 | 1.3002 | 1.2826 | 1.3126 | 1.5056 | 1.1701 | 3.3599 | 1.5228 | 1.9867 | 4.2486 | 1.6661 | 1.181 | 1.1501 | 1.1838 | 4.1757 | 3.0865 | 0.76889 | 2.2826 | 0.73289 | 2.8937 | 1.2897 | 1.9243 | 2.3625 | 0.40776 | 2.1224 | 2.6172 | 1.9672 | 1.526 | 1.2032 | 2.0603 | 1.7822 | 2.4664 | 1.7805 | 3.0295 | 1.5732 | 2.1347 | 3.7042 | 2.0942 | 2.3017 | 1.2708 | 2.0082 | 3.0293 | 1.664 | 0.86169 | 1.9774 | 1.2096 | 1.3525 | 1.9893 | 3.4085 | 2.8157 | 3.4426 | 2.1633 | 1.3241 | 2.0675 | 0.83212 | 2.3643 | 2.5783 | 0.96549 | 0.001255 | 1.6053 | 0.67953 | 2.9358 | 2.0011 | 1.3542 | 3.0175 | 2.5561 | 1.9987 | 2.1187 | 2.1605 | 1.4129 | 2.1788 | 1.3792 | 2.5657 | 1.7757 | 1.7333 | 1.7493 | 1.227 | 3.397 | 1.5496 | 0.77517 | 1.9532 | 2.1566 | 1.5203 | 1.9062 | 1.7969 | 2.9835 | 3.6826 | 0.68781 | 1.4711 | 2.5957 | 2.3553 | 1.8765 | 1.613 | 1.3942 | 1.6779 | 0.53342 | 1.2546 | 0.91341 | 2.39 | 2.576 | 1.4447 | 2.104 | 2.3146 | 4.2038 | 0.78833 | 1.7855 | 1.7534 | 1.6514 | 1.9552 | 1.9846 | 1.3613 | 1.9081 | 3.6395 | 1.3778 | 2.3839 | 2.8005 | 1.5409 | 1.7686 | 2.0002 | 0.85828 | 2.4465 | 1.5728 | 1.8549 | 1.5955 | 2.8447 | 2.9681 | 3.475 | 2.2731 | 1.9739 | 1.6965 | 2.529 | 1.5685 | 1.8655 | 1.4531 | 2.6336 | 1.4512 | 2.3589 | 1.7329 | 1.7609 | 3.447 | 3.3881 | 1.7688 | 2.2342 | 1.1122 | 2.2167 | 2.1428 | 1.5711 | 1.8001 | 1.3586 | 0.77105 | 2.0884 | 2.1133 | 1.3871 | 1.8877 | 2.4743 | 2.0489 | 2.9284 | 2.4337 | 1.3601 | 2.0091 | 2.0136 | 1.2867 | 1.4761 | 2.1984 | 2.3319 | 1.4776 | 3.0199 | 0.91501 | 1.5332 | 1.8205 | 1.485 | 1.1733 | 1.8289 | 2.2321 | 1.2179 | 1.3531 | 1.6102 | 2.2341 | 2.4409 | 2.4129 | 2.1005 | 2.2309 | 0.91371 | 2.3865 | 2.9146 | 1.2974 | 2.9785 | 1.4193 | 1.1979 | 1.454 | 3.0879 | 2.6405 | 3.4837 | 2.2659 | 1.5906 | 2.4013 | 1.2417 | 1.7424 | 1.3635 | 1.3596 | 1.5563 | 2.243 | 1.5939 | 1.2209 | 2.059 | 1.3711 | 1.3847 | 2.2979 | 2.744 | 2.2357 | 2.4495 | 1.4839 | 2.1908 | 2.9112 | 2.0174 | 1.6038 | 2.7385 | 1.4214 | 2.4772 | 1.5208 | 1.0791 | 2.3033 | 1.9918 | 3.3215 | 1.1414 | 1.491 | 2.3238 | 2.4048 | 2.1984 | 2.2542 | 1.9875 | 1.357 | 1.5183 | 1.4859 | 1.367 | 1.8829 | 1.6925 | 2.4579 | 1.9263 | 1.6531 | 2.4887 | 0.7336 | 1.1162 | 1.9431 | 3.7697 | 2.0061 | 0.69929 | 4.2509 | 1.5104 | 0.68323 | 0.96701 | 2.5357 | 1.9653 | 1.5808 | 1.5328 | 2.4884 | 0.8781 | 2.1016 | 1.6967 | 1.5558 | 1.1246 | 1.8811 | 1.5046 | 1.1367 | 3.3369 | 1.1017 | 2.1933 | 2.0314 | 2.5605 | 2.0106 | 2.4778 | 2.3294 | 2.2541 | 1.3095 | 2.1729 | 2.2155 | 2.0158 | 3.1065 | 2.0651 | 1.5059 | 1.4963 | 0.72919 | 0.90133 | 1.3025 | 1.4107 | 1.2319 | 1.8523 | 2.2658 | 1.5807 | 3.0391 | 0.35233 | 3.203 | 1.7936 | 2.3132 | 2.1594 | 2.131 | 0.93943 | 3.6377 | 1.6802 | 0.54477 | 1.1977 | 1.4402 | 2.2899 | 1.4058 | 1.3894 | 1.7044 | 1.1773 | 2.1765 | 1.2782 | 2.5397 | 2.0054 | 1.2609 | 0.027841 | 1.1004 | 2.9697 | 0.81746 | 1.976 | 0.8301 | 2.0456 | 1.9744 | 2.7832 | 1.4654 | 1.5973 | 1.5744 | 1.5873 | 1.2899 | 2.9252 | 1.5649 | 1.7184 | 2.7232 | 1.1372 | 1.5175 | 2.6771 | 2.1042 | 1.5581 | 3.0314 | 1.4059 | 1.0446 | 0.68029 | 1.7343 | 0.79892 | 2.2351 | 2.1464 | 1.8984 | 1.4063 | 1.3471 | 0.98185 | 2.1294 | 1.5998 | 2.0573 | 2.1883 | 3.0476 | 1.8269 | 2.6542 | 2.7986 | 1.4186 | 2.2249 | 1.3818 | 2.0134 | 1.3924 | 2.5845 | 0.93757 | 0.78802 | 1.7779 | 2.3703 | 1.6048 | 3.1911 | 1.0673 | 3.6431 | 2.1187 | 2.5617 | 2.7295 | 2.6441 | 1.4517 | 1.6001 | 1.5872 | 2.2391 | 0.43404 | 1.9753 | 4.4606 | 1.698 | 1.6121 | 1.0408 | 2.4768 | 2.1427 | 3.1092 | 2.2721 | 1.8574 | 1.0872 | 1.9375 | 1.6915 | 0.91481 | 1.3165 | 0.86288 | 2.9955 | 1.7136 | 3.7694 | 1.4814 | 2.799 | 1.9865 | 1.3585 | 1.3741 | 2.7278 | 1.7302 | 1.1377 | 1.8569 | 1.9102 | 2.6542 | 1.3721 | 4.5666 | 1.6096 | 1.7258 | 1.4547 | 1.8604 | 1.186 | 2.0331 | 1.7035 | 3.558 | 1.8018 | 1.0626 | 1.4751 | 1.2304 | 1.8866 | 1.6523 | 1.1723 | 2.4808 | 1.0196 | 1.6701 | 2.2901 | 1.5212 | 2.0568 | 1.6751 | 2.8894 | 1.4387 | 1.2448 | 1.8292 | 2.9446 | 3.9503 | 1.7985 | 2.6542 | 1.0169 | 1.5688 | 2.0426 | 1.778 | 0.80046 | 1.6677 | 0.0043894 | 1.632 | 2.1764 | 2.9904 | 1.3215 | 2.7033 | 2.2223 | 2.6491 | 0.50926 | 2.9436 | 2.8649 | 1.8326 | 1.4003 | 2.4276 | 1.4759 | 2.2018 | 0.94243 | 1.6152 | 1.7311 | 1.642 | 1.22 | 1.1717 | 1.0194 | 1.1603 | 3.4322 | 1.2636 | 1.649 | 1.4393 | 0.1532 | 3.032 | 1.483 | 1.6418 | 2.9463 | 1.762 | 1.9791 | 1.669 | 1.1936 | 2.679 | 1.046 | 2.3779 | 2.1842 | 1.3596 | 2.0546 | 1.354 | 1.4003 | 1.6845 | 3.0091 | 1.8517 | 1.5823 | 1.1166 | 1.9124 | 1.9539 | 3.6413 | 1.3039 | 2.6279 | 2.1166 | 1.7239 | 2.374 | 1.8248 | 2.4735 | 2.494 | 2.4064 | 1.2609 | 1.9857 | 2.0402 | 1.9859 | 1.882 | 3.4051 | 0.88481 | 0.63651 | 2.3786 | 1.4507 | 1.2249 | 1.0614 | 1.167 | 3.6673 | 0.89985 | 2.7994 | 1.1663 | 3.8794 | 1.1959 | 3.6013 | 1.6441 | 1.7551 | 0.96475 | 2.7394 | 0.83221 | 1.7807 | 1.5316 | 2.8156 | 1.0808 | 2.0652 | 1.3329 | 1.3037 | 2.3006 | 1.4451 | 1.3275 | 2.9046 | 3.4392 | 1.134 | 2.3207 | 1.1491 | 1.4085 | 3.1151 | 1.7696 | 1.021 | 0.92931 | 1.3705 | 1.5777 | 2.2269 | 1.0142 | 1.3863 | 1.7613 | 1.6667 | 2.1299 | 2.2102 | 1.3258 | 2.72 | 2.2253 | 4.0658 | 2.6212 | 2.1377 | 3.1951 | 3.5385 | 1.8015 | 1.7344 | 2.5383 | 1.4052 | 0.39512 | 1.0503 | 1.6956 | 2.0139 | 1.924 | 1.61 | 1.0589 | 2.1314 | 1.7217 | 0.91041 | 1.8063 | 1.0656 | 2.5511 | 1.6922 | 1.9575 | 1.1928 | 2.0059 | 1.1997 | 2.539 | 3.076 | 0.84308 | 1.9452 | 3.6764 | 2.0145 | 2.0085 | 1.551 | 1.3709 | 1.5636 | 0.87928 | 1.2302 | 2.76 | 1.2224 | 1.4779 | 3.4966 | 1.0707 | 1.8151 | 2.3747 | 1.8534 | 3.5355 | 1.0323 | 1.0429 | 3.0853 | 2.0119 | 1.4779 | 3.0346 | 2.747 | 3.7274 | 1.2031 | 1.257 | 2.886 | 0.22276 | 1.2965 | 1.0679 | 3.1628 | 2.7405 | 1.6412 | 2.1093 | 1.3692 | 2.4432 | 1.2884 | 2.7235 | 1.4979 | 2.1033 | 2.4355 | 1.457 | 1.4565 | 1.2143 | 1.4137 | 1.5882 | 2.7905 | 1.36 | 2.1636 | 5.5997 | 2.2127 | 0.5397 | 1.6885 | 2.5178 | 0.86232 | 2.5414 | 1.8884 | 2.3432 | 3.5065 | 2.3804 | 3.1681 | 3.0501 | 3.118 | 2.0807 | 1.0251 | 1.3685 | 1.5478 | 1.6551 | 1.4806 | 1.8494 | 2.1863 | 1.6343 | 2.0032 | 1.8414 | 1.8391 | 1.7489 | 3.7438 | 0.75854 | 2.2188 | 1.6126 | 1.6108 | 1.7443 | 1.5143 | 1.4195 | 2.6602 | 2.7605 | 1.3645 | 1.4793 | 1.3508 | 1.6271 | 2.6906 | 2.8506 | 0.40136 | 1.7286 | 2.2969 | 2.8677 | 2.0298 | 2.8109 | 1.3701 | 1.5422 | 1.8757 | 2.9035 | 2.4272 | 1.119 | 2.5896 | 1.7965 | 1.9085 | 2.5019 | 1.0185 | 1.7283 | 1.9551 | 1.6478 | 1.2875 | 1.723 | 0.94921 | 2.6941 | 2.3974 | 2.943 | 1.1966 | 1.2217 | 1.2593 | 3.6479 | 1.8095 | 1.6045 | 1.2432 | 1.5182 | 1.6872 | 3.3817 | 1.813 | 2.3122 | 1.3035 | 2.3745 | 2.7027 | 1.2232 | 1.9001 | 1.8073 | 1.6599 | 2.2824 | 0.8 | 3.1358 | 2.5079 | 2.1078 | 1.7988 | 1.7235 | 3.6853 | 2.2321 | 2.0232 | 1.3945 | 2.36 | 1.9689 | 1.2728 | 2.048 | 3.4076 | 2.1682 | 1.6494 | 1.9872 | 1.7909 | 2.1512 | 1.3911 | 0.66289 | 1.4184 | 1.5174 | 2.9176 | 2.5618 | 1.1227 | 2.1952 | 1.2674 | 1.074 | 2.1956 | 1.5029 | 4.0349 | 1.2799 | 2.0953 | 2.6222 | 3.1781 | 0.73179 | 2.3916 | 1.5216 | 2.3196 | 2.3835 | 1.0739 | 1.9338 | 1.2903 | 0.67467 | 2.1403 | 1.6925 | 3.0173 | 1.6485 | 1.8808 | 0.74891 | 1.821 | 1.2486 | 2.7616 | 2.3365 | 2.1592 | 1.8086 | 1.6749 | 1.5988 | 1.3588 | 1.9439 | 2.5309 | 1.1133 | 0.40949 | 1.1176 | 1.6917 | 1.9621 | 3.0428 | 1.5597 | 1.3455 | 2.4178 | 1.4965 | 4.8268 | 1.2238 | 1.2316 | 3.221 | 2.6324 | 1.7861 | 1.9284 | 3.8927 | 1.9631 | 3.0952 | 1.2368 | 3.0188 | 3.0234 | 2.7807 | 0.9448 | 2.2952 | 2.4223 | 1.8245 | 2.0725 | 0.77992 | 1.1874 | 1.7659 | 1.2184 | 2.8106 | 2.0885 | 1.6887 | 1.3803 | 1.5021 | 2.001 | 0.80043 | 1.3509 | 1.2532 | 2.0637 | 2.933 | 5.574 | 1.553 | 2.14 | 2.6903 | 2.1723 | 1.433 | 2.1354 | 1.5531 | 2.4839 | 1.6472 | 1.9028 | 2.8774 | 1.4071 | 1.7538 | 1.4432 | 2.6452 | 2.715 | 1.6534 | 1.9492 | 1.7674 | 2.4747 | 1.3754 | 1.5196 | 2.3971 | 1.9964 | 1.0282 | 1.5356 | 0.90405 | 1.0646 | 1.8984 | 2.9335 | 3.1119 | 2.7395 | 0.15634 | 0.98831 | 1.1601 | 1.2014 | 1.4334 | 2.5239 | 1.4403 | 2.3087 | 2.2529 | 1.3598 | 1.2157 | 1.5719 | 1.5837 | 2.7174 | 0.69551 | 1.8732 | 1.0547 | 1.2851 | 2.9382 | 1.6733 | 1.8452 | 3.7159 | 2.1629 | 1.9819 | 1.5936 | 1.3332 | 1.8459 | 2.4429 | 4.1255 | 1.7293 | 2.3956 | 1.7579 | 0.7573 | 1.3222 | 3.2737 | 4.6413 | 4.0027 | 2.2325 | 2.4618 | 2.0192 | 2.7313 | 1.2466 | 1.7704 | 1.8036 | 1.2999 | 2.5971 | 2.7473 | 1.8603 | 0.72479 | 1.1202 | 1.0749 | 1.29 | 1.0831 | 1.3735 | 2.6982 | 1.6247 | 1.5001 | 1.3331 | 1.4133 | 3.9774 | 2.3373 | 2.2393 | 2.0038 | 1.2552 | 1.7199 | 2.6363 | 2.5821 | 1.1962 | 2.3117 | 1.2112 | 1.4553 | 1.7451 | 1.4762 | 3.1816 | 2.5813 | 1.6955 | 1.3561 | 2.0543 | 3.6338 | 1.2303 | 0.75712 | 1.8558 | 2.127 | 2.0347 | 2.6412 | 1.4837 | 0.8454 | 2.0037 | 1.938 | 1.6336 | 2.5644 | 1.6472 | 2.6296 | 1.7109 | 1.7134 | 2.038 | 2.1026 | 1.5259 | 1.9283 | 1.0798 | 2.3088 | 1.6613 | 0.93824 | 1.3524 | 2.0932 | 2.4817 | 1.8303 | 4.2561 | 0.98835 | 2.165 | 1.1693 | 2.143 | 3.1936 | 0.86912 | 2.8787 | 1.8217 | 2.0759 | 2.7553 | 2.2934 | 4.011 | 2.3941 | 1.2958 | 1.5498 | 2.3873 | 1.2483 | 1.8468 | 2.3052 | 1.0372 | 1.5669 | 1.9794 | 1.3492 | 2.0731 | 1.1726 | 2.4199 | 2.3603 | 1.1977 | 1.2378 | 1.229 | 1.3566 | 2.6087 | 1.4867 | 2.6012 | 1.29 | 1.1504 | 2.2692 | 2.1091 | 1.6435 | 1.4376 | 1.2383 | 1.1195 | 1.5525 | 1.2797 | 0.38454 | 1.1669 | 2.633 | 2.89 | 1.3424 | 1.7679 | 1.9339 | 1.4006 | 2.1789 | 3.2126 | 1.8931 | 1.8549 | 1.7682 | 3.4665 | 2.6788 | 1.9505 | 1.3253 | 4.8023 | 2.4007 | 1.5133 | 1.2638 | 1.3182 | 1.667 | 2.8973 | 0.63364 | 0.95761 | 3.6885 | 2.1797 | 2.7335 | 2.3554 | 1.5897 | 3.4702 | 1.0941 | 1.6207 | 1.4233 | 1.4827 | 1.4865 | 1.7622 | 0.75489 | 1.52 | 1.8528 | 1.7998 | 2.5746 | 1.2583 | 1.676 | 1.3662 | 1.6494 | 2.9554 | 0.73374 | 1.1465 | 3.3915 | 1.8694 | 3.7749 | 1.4657 | 2.9796 | 2.3581 | 1.2553 | 1.5602 | 2.2901 | 2.1559 | 1.9833 | 1.9163 | 1.8169 | 2.1617 | 1.1591 | 1.7781 | 0.95318 | 1.5551 | 1.095 | 1.3837 | 2.0646 | 1.8057 | 3.0286 | 2.704 | 2.5354 | 1.0482 | 1.7643 | 1.0115 | 1.727 | 1.8696 | 2.0555 | 3.2349 | 2.0615 | 1.2706 | 1.5571 | 1.9814 | 1.5575 | 4.3191 | 3.153 | 1.5391 | 1.2393 | 1.5409 | 1.6938 | 2.6326 | 1.3947 | 3.2839 | 1.7047 | 3.4965 | 1.5693 | 1.7781 | 3.7084 | 2.014 | 2.8263 | 1.7653 | 2.0378 | 2.3479 | 1.7659 | 2.921 | 1.5112 | 1.691 | 1.3659 | 2.9198 | 1.33 | 1.5532 | 0.88705 | 1.7216 | 1.3653 | 3.6079 | 2.1077 | 1.0188 | 1.1327 | 2.5325 | 2.3366 | 1.1978 | 2.5834 | 1.2322 | 1.5922 | 0.48334 | 2.8057 | 2.0602 | 2.189 | 2.4377 | 2.003 | 1.3633 | 1.8744 | 1.5314 | 1.2564 | 2.7045 | 1.8674 | 2.5665 | 1.3682 | 2.0763 | 3.2091 | 1.6053 | 2.1169 | 2.0753 | 1.0529 | 1.4904 | 3.6213 | 2.3524 | 5.8863 | 2.0708 | 2.0299 | 2.3501 | 5.2698 | 2.1361 | 2.1553 | 2.637 | 2.2274 | 1.4798 | 1.427 | 1.7057 | 1.0364 | 0.7192 | 3.3684 | 0.74249 | 1.0403 | 1.4352 | 2.6377 | 2.2931 | 1.5129 | 1.5778 | 3.0827 | 1.2862 | 2.9506 | 2.0735 | 2.496 | 2.2228 | 0.48889 | 2.0637 | 1.8614 | 2.2857 | 1.0507 | 1.3326 | 1.6519 | 1.8737 | 1.5774 | 1.7464 | 3.7789 | 1.9107 | 3.2987 | 2.0668 | 1.8537 | 1.9226 | 1.3485 | 1.8321 | 3.7686 | 1.3862 | 1.1733 | 3.1867 | 2.0184 | 1.1991 | 2 | 1.4566 | 3.4962 | 1.7839 | 1.9864 | 3.035 | 2.0984 | 2.7879 | 2.9304 | 1.0275 | 1.1124 | 2.4839 | 0.67145 | 1.9061 | 1.3585 | 2.0783 | 1.4615 | 1.3543 | 2.1422 | 2.9989 | 1.8111 | 1.0017 | 1.0381 | 0.91208 | 3.0325 | 1.3455 | 1.4784 | 2.5897 | 2.528 | 1.46 | 2.5282 | 2.0536 | 2.4342 | 2.2881 | 3.348 | 1.3207 | 1.6956 | 4.4773 | 3.1778 | 2.4788 | 1.9578 | 2.9792 | 1.6559 | 1.0623 | 1.7569 | 3.0652 | 4.1085 | 0.89575 | 1.1545 | 2.5971 | 1.6058 | 1.9545 | 3.7491 | 2.1854 | 3.8576 | 2.5848 | 1.6485 | 1.5622 | 1.8214 | 3.4166 | 1.9147 | 1.3256 | 1.0729 | 1.5494 | 2.1988 | 2.1271 | 1.6116 | 0.65807 | 1.5033 | 2.0108 | 2.156 | 1.4681 | 2.81 | 1.7685 | 3.0115 | 1.4345 | 1.6844 | 3.0814 | 0.87444 | 4.1392 | 2.171 | 2.0913 | 3.3369 | 1.3414 | 2.2403 | 2.0993 | 1.9367 | 1.5248 | 1.8279 | 2.7451 | 2.7682 | 3.1576 | 2.0075 | 1.9844 | 1.3243 | 2.8246 | 1.0138 | 1.9881 | 1.2508 | 1.6462 | 0.75718 | 1.388 | 1.0136 | 2.0667 | 1.5185 | 1.5179 | 0.95929 | 1.7554 | 1.3636 | 1.7745 | 0.62031 | 3.285 | 2.0578 | 1.8422 | 2.7337 | 1.8811 | 2.4209 | 1.3161 | 1.2994 | 2.6246 | 0.62416 | 2.3391 | 2.547 | 2.6686 | 1.1747 | 2.7594 | 1.9653 | 1.5303 | 1.5174 | 1.8011 | 3.5476 | 2.0931 | 1.2914 | 2.9202 | 1.6019 | 2.2002 | 2.0644 | 3.3999 | 2.2635 | 2.5057 | 0.67189 | 1.7517 | 1.2681 | 1.4421 | 2.4655 | 1.257 | 1.1358 | 2.7254 | 4.6907 | 1.3768 | 2.0308 | 1.0083 | 2.2521 | 2.8894 | 2.2116 | 1.9443 | 1.0814 | 1.8343 | 2.8932 | 1.4657 | 2.285 | 1.3186 | 0.86477 | 2.7488 | 2.0959 | 2.3771 | 1.1935 | 1.1338 | 2.4965 | 1.4899 | 1.7893 | 1.1466 | 1.7062 | 2.9385 | 1.7983 | 0.93295 | 2.1411 | 2.3339 | 1.4858 | 2.7397 | 2.2397 | 2.4511 | 3.3382 | 2.2106 | 1.5825 | 1.6512 | 2.602 | 2.3877 | 2.033 | 1.4542 | 3.0706 | 1.6102 | 1.5816 | 1.0186 | 1.8096 | 2.3265 | 2.7 | 3.4043 | 1.8964 | 3.4486 | 1.2697 | 2.0834 | 1.9201 | 2.8849 | 1.0086 | 2.4003 | 0.64673 | 1.9679 | 2.6427 | 0.68925 | 3.2848 | 1.3929 | 1.4233 | 2.4211 | 3.9746 | 2.7422 | 1.5718 | 0.52042 | 3.1185 | 1.1873 | 1.8763 | 3.1159 | 2.2373 | 1.4403 | 2.2761 | 1.8514 | 0.92756 | 1.9326 | 2.0898 | 1.7809 | 2.2445 | 0.91106 | 1.9703 | 1.1387 | 2.1514 | 0.81077 | 1.8979 | 2.688 | 2.3973 | 2.4146 | 1.9955 | 3.3115 | 1.0597 | 0.79653 | 2.067 | 0.73298 | 2.269 | 1.0661 | 1.8687 | 1.6367 | 1.4863 | 2.1642 | 2.9155 | 2.7812 | 1.7504 | 1.6382 | 2.1456 | 1.4576 | 2.2236 | 3.1118 | 1.5205 | 2.1802 | 2.125 | 0.5432 | 1.2876 | 1.1627 | 2.4404 | 1.8963 | 1.3619 | 1.0091 | 2.2742 | 1.7527 | 2.5298 | 1.4927 | 3.1291 | 2.6855 | 2.4821 | 2.009 | 2.0254 | 3.1156 | 2.3069 | 1.1357 | 2.0385 | 0.90339 | 1.6672 | 1.1742 | 1.455 | 0.99237 | 1.4165 | 2.4063 | 1.6546 | 2.418 | 1.682 | 3.4819 | 1.9344 | 1.2802 | 0.96261 | 2.0419 | 1.9606 | 1.5468 | 1.8205 | 1.0435 | 2.0514 | 2.4934 | 1.2914 | 0.70099 | 0.9564 | 1.0178 | 2.1138 | 2.0467 | 3.0321 | 1.4659 | 2.8634 | 2.6893 | 2.0432 | 1.0722 | 3.2106 | 1.9971 | 1.2572 | 2.5524 | 1.38 | 2.8466 | 2.2759 | 1.5253 | 1.9328 | 1.3733 | 2.2184 | 3.7868 | 0.96736 | 1.0632 | 1.358 | 2.2741 | 1.3964 | 2.0025 | 1.224 | 3.4362 | 3.4154 | 1.5456 | 1.3895 | 1.671 | 2.211 | 3.3275 | 2.6432 | 2.6533 | 1.9567 | 1.7356 | 2.869 | 2.1763 | 3.0878 | 2.5262 | 1.6666 | 1.1809 | 1.3472 | 3.3234 | 2.4104 | 1.9489 | 1.4247 | 0.86784 | 2.1056 | 2.3382 | 3.1582 | 1.849 | 1.1815 | 2.9548 | 0.8454 | 2.5316 | 2.8836 | 1.0649 | 1.4628 | 4.0311 | 1.316 | 2.0835 | 1.5174 | 1.6452 | 2.7699 | 2.0276 | 2.496 | 2.5462 | 1.2739 | 1.6944 | 1.6367 | 1.8435 | 1.7203 | 1.8117 | 1.337 | 1.7047 | 2.5294 | 2.1578 | 1.1204 | 2.1071 | 2.6882 | 1.5354 | 2.5057 | 1.922 | 2.4607 | 1.7619 | 1.6394 | 1.9744 | 1.7372 | 1.8538 | 2.6869 | 2.0976 | 1.6817 | 1.3549 | 2.3431 | 1.8072 | 1.0068 | 1.5239 | 1.331 | 1.4559 | 1.0381 | 1.5434 | 0.64838 | 2.3229 | 2.1933 | 1.7889 | 1.7734 | 1.3496 | 1.5695 | 2.0453 | 2.7827 | 2.185 | 2.2663 | 1.8392 | 1.6478 | 1.5713 | 1.3682 | 1.155 | 1.386 | 0.6911 | 1.3891 | 1.7406 | 0.66796 | 1.1699 | 1.5567 | 2.3956 | 1.3668 | 1.7191 | 0.9394 | 1.4058 | 4.4752 | 0.88461 | 0.98983 | 1.4178 | 2.2536 | 1.8025 | 1.6664 | 1.524 | 1.1616 | 5.7543 | 2.8209 | 2.5513 | 3.4653 | 1.6487 | 3.5403 | 2.1703 | 1.7074 | 2.6833 | 2.6371 | 2.1448 | 2.5668 | 1.0598 | 1.8083 | 1.412 | 2.0724 | 1.5248 | 1.3242 | 2.5719 | 2.0223 | 2.8399 | 1.5719 | 1.3331 | 2.5849 | 2.0329 | 3.3045 | 1.3429 | 1.3436 | 2.2559 | 1.8208 | 2.2769 | 3.127 | 1.5242 | 3.3545 | 2.3266 | 2.4421 | 3.1158 | 3.2509 | 1.5417 | 2.9348 | 1.9942 | 2.1089 | 0.98386 | 1.5574 | 1.5559 | 1.2698 | 1.3877 | 1.2603 | 3.1443 | 1.4987 | 0.79788 | 2.16 | 1.62 | 2.6046 | 3.2524 | 2.1081 | 2.7409 | 1.4826 | 1.48 | 1.3462 | 2.2408 | 1.5783 | 1.9768 | 2.8625 | 2.8389 | 2.1876 | 2.5539 | 1.8635 | 2.4811 | 2.4178 | 2.8045 | 2.5409 | 1.6985 | 1.7361 | 2.8718 | 1.2664 | 1.288 | 3.5119 | 2.0706 | 2.2803 | 1.869 | 1.542 | 1.9231 | 1.1856 | 0.70041 | 1.4186 | 1.5125 | 1.1164 | 2.5664 | 1.4393 | 3.184 | 2.4444 | 1.6597 | 2.7705 | 1.9364 | 1.5945 | 2.6385 | 2.4432 | 1.1377 | 2.4112 | 2.8991 | 1.4457 | 1.3405 | 3.7693 | 2.3844 | 1.276 | 1.3909 | 1.422 | 1.2499 | 2.3495 | 2.0584 | 0.74731 | 2.5788 | 4.6173 | 1.9408 | 2.1624 | 1.5603 | 2.3136 | 1.2024 | 1.8947 | 2.7589 | 1.3734 | 2.05 | 2.5121 | 1.6803 | 0.86463 | 1.4887 | 0.95912 | 1.7662 | 1.5626 | 1.0618 | 2.1925 | 1.5214 | 1.5196 | 1.7173 | 3.0136 | 1.2538 | 3.3237 | 1.8247 | 1.0329 | 1.4506 | 3.387 | 1.3589 | 1.0913 | 1.4143 | 2.1328 | 1.2099 | 1.7872 | 1.4965 | 1.8862 | 3.0347 | 1.5783 | 2.3913 | 1.2059 | 1.7324 | 1.7631 | 0.79899 | 2.8442 | 2.1237 | 2.8679 | 1.9805 | 1.7135 | 1.7349 | 2.0983 | 3.6668 | 1.9219 | 3.9865 | 2.4357 | 1.897 | 1.2647 | 0.94711 | 1.5159 | 1.9493 | 1.5754 | 1.7686 | 1.8059 | 1.4928 | 3.2956 | 1.7772 | 3.6732 | 2.2887 | 2.5392 | 1.5279 | 2.4174 | 0.92086 | 1.3608 | 2.0143 | 1.5354 | 1.5677 | 1.8526 | 2.5014 | 2.0346 | 1.1393 | 1.8203 | 1.3061 | 2.5391 | 2.5019 | 1.0909 | 1.2234 | 2.0325 | 1.062 | 1.3011 | 2.2508 | 1.5742 | 1.522 | 1.7069 | 2.0761 | 1.5139 | 2.0756 | 1.6684 | 2.2656 | 0.85881 | 1.7452 | 1.6548 | 0.91622 | 2.5284 | 0.8852 | 1.7773 | 2.2973 | 1.4261 | 1.6361 | 2.3725 | 2.4382 | 2.8848 | 0.96843 | 1.1491 | 2.5845 | 2.0011 | 2.0841 | 1.2141 | 2.0538 | 2.689 | 2.4296 | 2.349 | 1.3693 | 1.2397 | 1.5579 | 2.2748 | 2.0683 | 2.4682 | 2.4934 | 3.3419 | 1.4855 | 2.6686 | 1.1762 | 2.7067 | 2.8689 | 0.98414 | 1.4625 | 3.3448 | 1.8341 | 0.84912 | 1.561 | 3.6441 | 1.161 | 0.9342 | 1.6414 | 4.5387 | 3.151 | 3.6584 | 1.2535 | 1.5459 | 1.0778 | 1.2493 | 1.9645 | 2.8617 | 1.531 | 2.5756 | 2.6505 | 2.4602 | 2.0148 | 2.4831 | 1.843 | 1.3925 | 3.7069 | 1.355 | 2.6398 | 4.0334 | 1.9429 | 2.7938 | 1.5812 | 1.3476 | 3.868 | 2.1824 | 2.4087 | 2.0002 | 1.8424 | 3.9891 | 1.7988 | 1.5999 | 2.4167 | 1.6356 | 2.0628 | 0.83588 | 0.60331 | 1.6468 | 1.3618 | 0.48151 | 1.8353 | 2.1105 | 3.9283 | 0.83587 | 1.7765 | 1.2468 | 1.5221 | 4.7436 | 1.3958 | 2.1628 | 1.0401 | 1.3941 | 1.1944 | 1.2996 | 1.3176 | 1.9747 | 1.7662 | 1.7328 | 1.4567 | 1.1262 | 2.2241 | 1.8678 | 1.9919 | 1.79 | 3.3448 | 1.4824 | 1.3753 | 1.8612 | 1.4023 | 1.571 | 3.3553 | 1.7741 | 1.3462 | 2.5383 | 1.8646 | 1.3682 | 3.4635 | 1.5045 | 1.954 | 0.93849 | 1.8415 | 1.3895 | 2.3193 | 1.4024 | 1.9524 | 1.1262 | 1.2094 | 1.8345 | 1.691 | 2.01 | 1.8146 | 2.0713 | 3.098 | 2.9111 | 3.6352 | 1.8176 | 1.8853 | 1.0189 | 2.9396 | 3.1452 | 2.5302 | 2.925 | 3.9217 | 1.7241 | 1.8225 | 1.7511 | 1.3929 | 1.9146 | 1.0117 | 4.2841 | 5.0541 | 1.7994 | 0.83192 | 1.3833 | 2.4611 | 1.1496 | 2.2219 | 2.064 | 3.3769 | 1.4138 | 2.5696 | 2.6578 | 1.9174 | 1.5181 | 2.4616 | 1.9331 | 1.8677 | 2.1995 | 2.8627 | 1.823 | 1.1185 | 1.9902 | 1.1645 | 1.5453 | 2.8169 | 1.3448 | 2.1507 | 2.396 | 1.0535 | 2.833 | 2.9877 | 1.9126 | 2.0928 | 2.2751 | 0.98455 | 2.644 | 1.2587 | 1.3403 | 1.4998 | 2.1756 | 1.4721 | 2.3125 | 1.9318 | 2.4288 | 2.8333 | 1.5032 | 0.68942 | 0.71633 | 1.8879 | 2.4019 | 1.8601 | 2.9891 | 2.2846 | 3.2303 | 1.9902 | 1.6501 | 1.4278 | 2.9158 | 1.6933 | 4.0415 | 1.5149 | 3.6076 | 1.9762 | 1.414 | 2.3319 | 1.4676 | 1.8293 | 3.3152 | 1.9041 | 1.1747 | 1.993 | 0.91714 | 1.7032 | 0.93785 | 1.3019 | 2.7611 | 1.9539 | 2.3591 | 2.7539 | 1.578 | 2.451 | 2.3149 | 1.8749 | 2.5232 | 2.4168 | 1.8426 | 2.4447 | 1.8096 | 1.9996 | 3.2971 | 2.2191 | 1.4314 | 1.3486 | 1.9458 | 1.2534 | 2.5604 | 1.2953 | 1.5369 | 2.5597 | 1.7455 | 1.7663 | 1.9656 | 1.9303 | 2.1717 | 1.3709 | 1.8275 | 2.2207 | 1.7059 | 1.5329 | 2.1485 | 1.4996 | 1.8596 | 1.7056 | 2.15 | 2.1333 | 1.1849 | 1.7344 | 2.0594 | 0.90159 | 2.6052 | 2.6593 | 1.3697 | 1.1909 | 1.7091 | 0.92253 | 1.1195 | 2.7297 | 1.931 | 2.0294 | 1.9673 | 2.1129 | 2.2084 | 1.5667 | 1.3453 | 1.1034 | 1.2129 | 1.4709 | 2.3744 | 1.9583 | 2.3619 | 1.8269 | 2.0642 | 2.167 | 2.9503 | 2.7207 | 2.923 | 1.0595 | 1.9092 | 4.5429 | 2.1507 | 1.4192 | 1.8084 | 2.4756 | 1.6045 | 1.8484 | 3.2774 | 2.2891 | 1.124 | 2.6691 | 3.1816 | 2.701 | 1.5934 | 1.1788 | 1.8053 | 2.4284 | 1.3979 | 2.4589 | 2.8174 | 0.9002 | 5.0064 | 1.5807 | 1.0435 | 1.0236 | 1.8849 | 2.795 | 1.7313 | 1.6902 | 2.0792 | 2.1639 | 2.2677 | 1.784 | 1.7454 | 2.9211 | 5.659 | 0.85009 | 1.5992 | 3.5826 | 2.0457 | 1.9593 | 2.9071 | 1.9412 | 1.6942 | 1.5361 | 2.3196 | 1.5289 | 1.101 | 0.99036 | 1.6185 | 1.3953 | 1.4266 | 1.2166 | 2.779 | 2.5007 | 1.2791 | 1.1867 | 1.6475 | 4.1375 | 2.9059 | 1.1369 | 1.6744 | 1.6561 | 1.192 | 3.739 | 3.2605 | 3.0721 | 4.1303 | 4.2846 | 1.3914 | 2.561 | 2.2753 | 1.3068 | 2.1099 | 1.3075 | 1.322 | 2.3466 | 2.8173 | 2.7102 | 1.6453 | 2.5591 | 1.482 | 1.2052 | 3.7642 | 3.299 | 2.0007 | 1.4578 | 3.3445 | 2.5274 | 1.4062 | 1.6134 | 1.9046 | 2.142 | 1.895 | 2.2317 | 3.1814 | 2.9129 | 3.385 | 0.72551 | 1.4464 | 1.3898 | 1.7172 | 1.8532 | 3.4262 | 1.5997 | 1.815 | 0.52681 | 1.2532 | 2.0136 | 2.0104 | 3.0227 | 2.5142 | 1.4338 | 1.9748 | 1.5749 | 2.2315 | 3.1809 | 2.5883 | 2.3075 | 1.6193 | 3.8125 | 1.2772 | 1.5704 | 0.85708 | 2.736 | 1.8813 | 1.0735 | 0.92194 | 2.3306 | 2.2609 | 1.7818 | 1.4759 | 1.4018 | 2.3659 | 2.8101 | 2.9936 | 1.3346 | 0.72445 | 3.3397 | 2.0202 | 3.1432 | 1.6974 | 2.9088 | 1.2011 | 1.9622 | 3.428 | 2.1402 | 1.5559 | 2.3883 | 2.3582 | 2.0257 | 3.3321 | 1.5451 | 2.3494 | 2.1688 | 3.7805 | 1.4935 | 2.8324 | 1.3442 | 1.7288 | 0.94916 | 1.9116 | 1.5624 | 2.7216 | 1.9609 | 1.7839 | 2.9252 | 3.363 | 2.1458 | 1.6291 | 1.9862 | 2.2475 | 1.9551 | 1.6345 | 2.2849 | 1.6457 | 1.0716 | 2.7605 | 0.97361 | 1.1079 | 2.4108 | 2.2917 | 1.4458 | 2.1992 | 2.2645 | 3.1683 | 1.382 | 1.6335 | 0.98543 | 2.2233 | 2.1568 | 1.6305 | 3.3046 | 1.7573 | 2.1271 | 1.8089 | 3.162 | 2.5549 | 2.6677 | 2.2409 | 1.022 | 1.1355 | 1.2539 | 0.96055 | 2.0324 | 1.4182 | 4.2187 | 2.9513 | 1.8842 | 1.1596 | 1.0982 | 3.5957 | 3.1353 | 1.7587 | 2.4082 | 2.4209 | 1.085 | 2.3532 | 1.0673 | 1.8263 | 2.051 | 2.7452 | 1.936 | 1.5914 | 1.429 | 1.5866 | 2.2074 | 1.8941 | 2.4537 | 1.8047 | 1.3206 | 2.3423 | 1.3498 | 1.7521 | 1.4209 | 1.8202 | 1.8245 | 5.3788 | 2.0879 | 1.6911 | 1.8871 | 2.093 | 1.0635 | 1.6152 | 2.7563 | 2.0596 | 2.9168 | 2.0925 | 1.7334 | 1.9965 | 1.6496 | 2.4252 | 1.6658 | 0.78106 | 1.887 | 0.86545 | 3.017 | 2.4617 | 1.9541 | 2.0329 | 2.9709 | 1.9225 | 0.79487 | 1.05 | 1.3246 | 2.8596 | 2.4974 | 0.91533 | 1.5094 | 1.4519 | 1.8044 | 1.2567 | 1.3496 | 2.0441 | 2.4913 | 2.5 | 0.93353 | 2.4355 | 1.2271 | 2.8034 | 1.4641 | 1.1128 | 1.6619 | 0.85989 | 2.1309 | 1.3861 | 1.8732 | 0.68406 | 3.6871 | 2.0994 | 2.317 | 2.8715 | 1.9193 | 2.2179 | 1.7243 | 1.7553 | 1.8168 | 1.6056 | 1.4271 | 1.7027 | 2.0818 | 2.527 | 2.1028 | 1.9403 | 0.82896 | 0.91302 | 1.6867 | 2.3153 | 2.0267 | 1.7433 | 1.389 | 1.5733 | 2.1091 | 1.2502 | 1.1248 | 2.6351 | 1.7059 | 2.5106 | 0.69476 | 1.5631 | 1.5611 | 2.9162 | 1.523 | 3.1312 | 2.1201 | 2.771 | 3.1307 | 1.0025 | 2.712 | 1.6303 | 2.4602 | 0.91975 | 1.5332 | 2.2496 | 2.8003 | 1.936 | 1.4929 | 1.3591 | 1.997 | 1.2681 | 0.989 | 3.3166 | 1.8803 | 2.2712 | 1.3595 | 1.872 | 1.9741 | 2.8798 | 1.0653 | 1.0406 | 2.0139 | 2.091 | 3.026 | 2.1247 | 2.3273 | 2.0296 | 2.7386 | 1.8809 | 2.8179 | 1.6186 | 2.62 | 3.2558 | 2.5281 | 3.4965 | 1.5603 | 2.0402 | 3.6284 | 1.1742 | 1.0831 | 2.2587 | 2.3071 | 2.2497 | 1.7263 | 2.6972 | 0.98199 | 1.5082 | 1.4993 | 2.3474 | 1.9957 | 1.0323 | 1.4308 | 2.2339 | 1.4493 | 1.8111 | 2.0492 | 1.9286 | 2.4863 | 3.7858 | 2.156 | 2.049 | 2.0599 | 2.1842 | 3.001 | 2.7866 | 1.5522 | 1.4486 | 2.2415 | 2.4477 | 2.1484 | 1.5851 | 1.7424 | 0.94023 | 1.7096 | 1.4801 | 2.0952 | 1.326 | 2.1032 | 1.5449 | 0.95579 | 1.1554 | 2.0169 | 1.4652 | 0.95226 | 2.966 | 4.0404 | 3.8107 | 2.0079 | 2.0893 | 1.4509 | 2.5698 | 2.202 | 3.9179 | 2.0192 | 1.7763 | 2.0767 | 1.6365 | 1.5613 | 1.2592 | 2.1299 | 0.7724 | 2.7799 | 1.5812 | 1.5352 | 1.2605 | 0.25258 | 1.0815 | 2.177 | 2.8216 | 2.1079 | 2.3085 | 1.9408 | 2.567 | 1.1588 | 2.3147 | 1.9506 | 1.5686 | 5.6213 | 1.5422 | 1.6597 | 1.4231 | 0.818 | 2.7002 | 1.819 | 3.1156 | 2.9262 | 1.2526 | 1.4453 | 1.3005 | 1.0238 | 1.7703 | 0.84796 | 1.5554 | 1.3821 | 1.4641 | 2.0175 | 1.2895 | 1.1148 | 1.7077 | 2.0634 | 1.4681 | 1.4542 | 0.97718 | 3.1399 | 2.3638 | 1.9325 | 2.6107 | 2.7901 | 1.5386 | 2.468 | 1.8622 | 1.7699 | 2.5047 | 1.6123 | 2.1943 | 2.0191 | 1.7734 | 1.8962 | 1.6737 | 1.8636 | 0.90233 | 3.2229 | 2.205 | 1.3973 | 2.7344 | 2.9963 | 1.7887 | 1.9321 | 2.019 | 2.5201 | 2.0487 | 2.2745 | 4.7812 | 4.8348 | 1.5091 | 3.0616 | 1.7969 | 2.9198 | 1.8086 | 1.164 | 1.5907 | 1.1323 | 1.9606 | 3.7837 | 1.3119 | 1.8138 | 1.2627 | 1.3543 | 1.2181 | 1.1133 | 4.2 | 1.26 | 1.1809 | 1.8097 | 2.7357 | 3.8464 | 2.071 | 0.70339 | 1.3412 | 1.7735 | 2.5047 | 3.0373 | 1.8052 | 2.2478 | 1.9788 | 2.1163 | 2.9913 | 2.5255 | 1.6126 | 0.96254 | 1.1374 | 1.4247 | 1.8343 | 2.433 | 1.8935 | 1.7145 | 2.3298 | 2.7175 | 1.8257 | 2.9579 | 0.91441 | 2.44 | 1.4738 | 2.5908 | 2.6947 | 1.4152 | 2.138 | 2.2951 | 1.7948 | 1.9736 | 1.4678 | 1.0667 | 1.0071 | 2.0772 | 2.5712 | 2.5359 | 2.4293 | 1.0807 | 1.6097 | 3.3048 | 1.4216 | 0.73015 | 1.3025 | 1.78 | 2.4736 | 1.6174 | 1.4372 | 2.6975 | 1.5031 | 1.5473 | 1.6781 | 1.258 | 2.4307 | 1.8919 | 0.79736 | 2.0978 | 3.9397 | 0.99536 | 1.4118 | 2.4224 | 4.8864 | 1.1825 | 2.4554 | 1.6082 | 1.3134 | 0.044171 | 2.9718 | 2.6171 | 1.9651 | 1.8991 | 0.81614 | 1.1536 | 2.7975 | 1.6843 | 0.90055 | 2.113 | 1.415 | 2.4195 | 3.6724 | 1.5998 | 3.9477 | 0.60421 | 1.265 | 1.3359 | 1.4232 | 1.4214 | 2.7957 | 2.5044 | 1.2494 | 1.6312 | 1.3702 | 1.7005 | 1.6202 | 3.3115 | 2.9345 | 1.0717 | 1.9642 | 0.90522 | 2.1732 | 2.1502 | 1.522 | 2.0715 | 1.0849 | 2.225 | 0.97987 | 1.2884 | 1.8513 | 1.743 | 1.7248 | 1.2381 | 1.3242 | 1.9786 | 0.80282 | 1.963 | 1.2555 | 1.8031 | 2.4987 | 4.7647 | 1.8589 | 2.4045 | 3.1034 | 2.3425 | 2.6174 | 1.1319 | 2.3667 | 1.3866 | 2.728 | 2.3984 | 2.0368 | 1.866 | 1.1521 | 2.5187 | 1.8033 | 2.1087 | 1.7451 | 2.2888 | 3.2879 | 2.6722 | 1.8271 | 1.6977 | 1.9106 | 2.0379 | 1.0262 | 3.0249 | 1.6851 | 1.3482 | 2.0738 | 1.2859 | 2.2447 | 3.0888 | 1.7626 | 2.2133 | 1.9978 | 1.8322 | 1.9089 | 1.367 | 4.0373 | 2.6799 | 1.3191 | 2.405 | 1.4063 | 1.9189 | 1.9581 | 1.2006 | 2.4281 | 2.7403 | 2.3708 | 1.3702 | 1.8984 | 0.88393 | 2.6225 | 1.6813 | 2.1466 | 2.5039 | 2.1389 | 1.735 | 2.5846 | 0.86036 | 1.3245 | 1.9604 | 1.6315 | 2.3363 | 1.6431 | 1.8329 | 1.7204 | 2.2322 | 0.71536 | 2.0553 | 2.9981 | 1.7655 | 1.8726 | 0.12142 | 2.4374 | 3.0083 | 1.608 | 2.342 | 1.5191 | 2.1501 | 2.9812 | 1.1959 | 3.0063 | 1.7142 | 2.2698 | 2.1743 | 1.919 | 1.4653 | 2.4733 | 1.9003 | 4.3279 | 0.67775 | 2.112 | 2.3884 | 1.5903 | 0.89474 | 2.186 | 3.1016 | 2.246 | 2.5338 | 1.0967 | 1.2996 | 2.881 | 1.5602 | 2.7786 | 2.7852 | 1.6756 | 1.5069 | 1.4291 | 0.97049 | 1.1182 | 1.8218 | 2.1778 | 1.7218 | 1.627 | 0.82631 | 2.066 | 1.5832 | 1.4615 | 1.3384 | 1.4383 | 3.1968 | 0.97693 | 2.2543 | 1.1709 | 5.4556 | 2.6653 | 1.9388 | 1.8603 | 2.0619 | 2.7696 | 1.0917 | 1.8459 | 2.2203 | 2.1064 | 2.5497 | 1.7467 | 1.4785 | 3.1407 | 2.7702 | 0.65225 | 1.1773 | 3.5823 | 1.562 | 2.3579 | 1.5072 | 2.1006 | 1.6061 | 0.7697 | 3.0233 | 1.4293 | 1.5919 | 2.4735 | 0.87568 | 1.295 | 0.80422 | 1.3819 | 1.0105 | 1.6913 | 1.0345 | 1.7518 | 1.7583 | 1.22 | 1.4501 | 2.8442 | 1.6769 | 1.1194 | 1.4347 | 2.0921 | 1.1138 | 1.3351 | 1.7487 | 2.3362 | 2.4244 | 2.1155 | 2.1558 | 3.452 | 4.2063 | 1.3128 | 1.7001 | 1.0116 | 2.6257 | 1.778 | 1.8132 | 1.1334 | 2.9342 | 2.4221 | 2.5238 | 2.3813 | 3.0572 | 2.1465 | 4.4927 | 1.3579 | 1.6484 | 2.3153 | 1.5529 | 2.4879 | 1.6502 | 2.131 | 1.6581 | 0.95492 | 3.563 | 2.3553 | 1.8442 | 2.8389 | 1.9924 | 2.0482 | 1.3108 | 1.0095 | 2.6139 | 1.5637 | 3.2753 | 3.0912 | 2.1836 | 2.1728 | 2.7086 | 1.0488 | 1.351 | 0.69616 | 1.2877 | 3.2576 | 1.9786 | 0.8733 | 1.4022 | 2.6494 | 1.708 | 1.369 | 1.9856 | 2.2324 | 1.9379 | 1.705 | 2.075 | 1.052 | 2.0968 | 5.1413 | 4.0807 | 2.144 | 0.85264 | 1.8996 | 2.2391 | 1.3778 | 1.8719 | 1.2523 | 2.2352 | 1.0317 | 1.529 | 1.1163 | 1.498 | 1.745 | 1.3357 | 2.922 | 1.3418 | 1.739 | 2.2221 | 1.5655 | 2.0378 | 2.1354 | 2.9804 | 1.0616 | 3.3521 | 0.052368 | 2.2055 | 2.4064 | 1.714 | 2.0202 | 1.9355 | 2.3321 | 1.8317 | 2.2924 | 1.9814 | 2.1972 | 0.60872 | 2.9101 | 2.5813 | 2.2331 | 1.0408 | 2.1977 | 1.8614 | 0.90201 | 1.495 | 1.3219 | 1.6748 | 1.2154 | 1.9042 | 0.98376 | 1.6313 | 2.9757 | 1.9028 | 4.4865 | 2.8425 | 2.5574 | 2.8499 | 1.7373 | 2.1757 | 0.77815 | 1.747 | 1.0533 | 1.6283 | 2.4915 | 1.3921 | 2.449 | 1.7323 | 1.54 | 2.2208 | 1.2318 | 2.7706 | 2.073 | 0.99465 | 1.9779 | 1.7207 | 2.2555 | 1.0482 | 2.4171 | 1.0624 | 2.8158 | 2.575 | 1.2604 | 2.4571 | 1.7487 | 1.1218 | 2.7181 | 1.857 | 1.3951 | 1.6708 | 3.157 | 2.3871 | 1.4274 | 1.6439 | 1.2279 | 1.1108 | 3.0357 | 0.94443 | 3.9197 | 2.615 | 1.3322 | 0.90119 | 2.1468 | 1.0771 | 2.5109 | 1.4324 | 1.9321 | 3.4844 | 1.7644 | 2.3877 | 1.2286 | 1.3006 | 0.27603 | 1.9736 | 2.2287 | 1.102 | 2.2106 | 2.14 | 1.8687 | 2.655 | 1.2011 | 1.3738 | 1.7943 | 1.1227 | 1.172 | 1.3827 | 1.5976 | 1.3907 | 3.6749 | 2.6122 | 2.3439 | 2.2335 | 1.2949 | 1.8209 | 1.3079 | 1.1169 | 1.3149 | 2.9876 | 1.3519 | 1.6017 | 3.0584 | 2.6674 | 4.3166 | 2.2502 | 2.5309 | 1.1049 | 1.9939 | 2.0898 | 2.142 | 2.5634 | 1.3506 | 2.2456 | 1.4817 | 2.5414 | 5.6197 | 2.0902 | 1.1129 | 2.1515 | 1.3759 | 2.3876 | 2.4232 | 3.6804 | 1.795 | 2.1728 | 2.691 | 2.1098 | 0.69638 | 1.7738 | 1.3908 | 1.341 | 0.83733 | 2.5907 | 2.1468 | 1.1722 | 2.0991 | 2.3045 | 1.1436 | 2.0482 | 0.92513 | 1.1855 | 2.9056 | 1.9405 | 1.5577 | 4.3616 | 1.9641 | 3.8235 | 1.1674 | 2.7741 | 1.1969 | 1.7155 | 1.4398 | 2.1301 | 2.2547 | 1.4137 | 0.80043 | 2.6469
| Σn | [5 empty] | Σn | 96.2065 | 76.5827 | 90.6538 | 96.1253 | 120.3552 | 139.4596 | 154.2634 | 80.1396 | 136.0869 | 129.305 | 122.9866 | 176.2441 | 87.4722 | 117.5364 | 220.0209 | 74.6017 | 105.3901 | 91.6223 | 34.1731 | 69.1828 | 144.7618 | 75.9681 | 61.8794 | 160.2864 | 146.0361 | 52.2002 | 67.5378 | 157.2953 | 93.7063 | 52.2742 | 95.6079 | 40.5915 | 275.6566 | 131.5432 | 107.9669 | 118.6059 | 73.5383 | 104.629 | 106.3263 | 96.8884 | 126.1331 | 145.9455 | 229.5523 | 52.9493 | 129.9419 | 156.6653 | 60.5065 | 106.3225 | 114.7614 | 120.5833 | 169.8624 | 63.7786 | 162.8721 | 94.5309 | 118.0481 | 95.8186 | 217.2806 | 156.4013 | 206.8513 | 139.7424 | 236.0006 | 98.2874 | 99.7252 | 172.3774 | 134.8489 | 53.1593 | 167.8933 | 198.9208 | 35.453 | 75.7206 | 74.9501 | 154.209 | 110.0588 | 109.7669 | 160.3523 | 143.6989 | 52.8125 | 110.5579 | 177.7194 | 179.3322 | 231.2407 | 75.0948 | 118.7824 | 98.329 | 45.3791 | 119.6566 | 133.131 | 234.5763 | 73.7384 | 65.5299 | 91.3341 | 85.6156 | 144.6056 | 99.6441 | 125.093 | 136.6851 | 102.3768 | 141.4898 | 53.4177 | 145.9408 | 151.9903 | 67.8444 | 87.2504 | 61.0009 | 166.9305 | 99.5915 | 62.0056 | 98.1674 | 122.7934 | 179.0166 | 82.3241 | 124.5634 | 114.7066 | 58.373 | 58.5067 | 75.4288 | 99.64 | 63.155 | 129.6642 | 84.7183 | 121.366 | 32.9929 | 72.6419 | 192.8625 | 119.7384 | 171.5589 | 68.1455 | 160.7923 | 123.2538 | 107.6164 | 98.343 | 96.0834 | 121.4939 | 62.2069 | 43.9817 | 80.1284 | 112.2929 | 137.6422 | 80.4805 | 49.0637 | 138.6991 | 102.0345 | 89.9393 | 165.5382 | 60.8668 | 94.6511 | 179.6836 | 97.2825 | 77.7443 | 133.2579 | 60.7241 | 93.3731 | 110.9595 | 158.2119 | 69.2215 | 154.9724 | 144.3929 | 98.8603 | 114.4079 | 71.3702 | 133.3672 | 162.1664 | 80.4824 | 58.9503 | 148.0773 | 132.5108 | 117.088 | 145.8098 | 109.9871 | 58.9652 | 114.285 | 129.3311 | 59.9647 | 63.8445 | 165.1876 | 88.1301 | 223.9636 | 133.145 | 136.8617 | 122.8201 | 107.8241 | 205.0186 | 121.6679 | 57.3621 | 259.8461 | 86.3918 | 144.1026 | 177.6201 | 89.2904 | 199.427 | 189.3288 | 60.0703 | 60.901 | 88.0961 | 45.2641 | 86.7067 | 70.2457 | 114.2823 | 165.3836 | 140.5357 | 134.5928 | 60.345 | 55.3017 | 122.1349 | 55.1724 | 138.2427 | 70.905 | 98.7752 | 101.4945 | 136.1571 | 110.9417 | 119.9102 | 129.4219 | 115.4934 | 88.279 | 186.0154 | 80.7716 | 104.3853 | 210.5849 | 92.3594 | 87.898 | 163.8615 | 71.887 | 87.7148 | 222.9973 | 87.3767 | 71.1818 | 101.7314 | 116.6428 | 122.5437 | 87.1287 | 67.705 | 93.9716 | 92.1713 | 156.745 | 249.7128 | 91.8902 | 173.4387 | 62.1113 | 103.3732 | 83.6831 | 127.5178 | 171.5027 | 113.318 | 190.7181 | 54.7144 | 76.638 | 144.2622 | 117.5328 | 221.0346 | 82.3643 | 116.567 | 116.9585 | 171.8751 | 103.2755 | 142.8502 | 98.7936 | 79.8267 | 74.9236 | 160.9072 | 100.5733 | 120.5654 | 132.7766 | 62.2982 | 127.3216 | 88.2318 | 126.3059 | 104.8603 | 73.8461 | 73.5713 | 76.9316 | 44.8319 | 89.4882 | 91.7199 | 173.444 | 110.6834 | 155.949 | 75.8823 | 85.2502 | 93.3155 | 160.4914 | 118.3829 | 83.7772 | 125.9898 | 90.3211 | 61.4542 | 94.3895 | 133.36 | 194.1464 | 158.3598 | 63.8771 | 102.7789 | 68.1074 | 168.8352 | 134.801 | 68.2999 | 79.3104 | 123.2437 | 170.2007 | 121.7903 | 70.8159 | 194.0664 | 64.2448 | 66.0173 | 217.5677 | 197.288 | 154.0365 | 116.8873 | 145.6093 | 100.2224 | 65.9706 | 118.58 | 180.9131 | 88.2415 | 79.4811 | 224.5331 | 106.8772 | 68.3472 | 0.076743 | 153.2367 | 169.4603 | 199.3371 | 75.2164 | 67.0585 | 53.6229 | 48.201 | 84.3311 | 169.6385 | 104.998 | 74.5299 | 80.061 | 74.8087 | 79.8369 | 148.7464 | 50.8349 | 123.6309 | 212.2113 | 233.3794 | 62.45 | 87.6758 | 122.0677 | 79.3021 | 83.3808 | 121.9931 | 125.5743 | 154.8381 | 67.1607 | 78.5789 | 74.0556 | 71.0653 | 56.1859 | 154.4528 | 41.3912 | 77.0988 | 96.4609 | 87.8036 | 185.3549 | 100.3923 | 117.3334 | 216.9403 | 101.7422 | 94.0829 | 176.7464 | 126.1871 | 125.6558 | 87.022 | 149.7167 | 58.9622 | 175.6529 | 170.1146 | 127.9522 | 89.6875 | 43.4899 | 64.9597 | 190.3858 | 88.6113 | 220.6554 | 118.2079 | 99.76 | 62.7015 | 130.6562 | 54.4752 | 77.4009 | 86.8852 | 110.6659 | 78.2608 | 182.569 | 119.6738 | 83.8085 | 88.4163 | 114.2169 | 221.4536 | 109.9813 | 232.1617 | 70.6415 | 59.9589 | 173.828 | 45.493 | 79.2647 | 60.2276 | 59.1561 | 77.8593 | 138.1509 | 111.5581 | 93.6905 | 137.2189 | 60.5822 | 64.9058 | 105.8242 | 99.064 | 104.9678 | 99.7366 | 179.6161 | 103.3112 | 140.3959 | 99.306 | 117.8498 | 101.0511 | 174.7681 | 106.7478 | 79.9643 | 69.7515 | 84.1442 | 164.836 | 104.8653 | 116.7779 | 108.3069 | 102.3504 | 133.7582 | 148.5276 | 142.5803 | 118.951 | 98.7646 | 128.0583 | 185.6951 | 192.6915 | 192.5893 | 168.7625 | 109.5776 | 46.0712 | 100.8111 | 78.5636 | 74.5572 | 103.8296 | 108.5482 | 125.5198 | 119.3234 | 178.8175 | 121.3412 | 144.0522 | 88.8481 | 84.18 | 108.0669 | 189.5867 | 169.9365 | 69.1399 | 113.1757 | 99.127 | 72.3643 | 89.5321 | 88.8505 | 119.9402 | 70.7416 | 118.3971 | 94.0726 | 113.0429 | 83.4585 | 104.4575 | 107.4346 | 118.0167 | 77.6019 | 155.3523 | 158.6174 | 71.1966 | 68.1064 | 98.607 | 100.7327 | 80.9624 | 85.2002 | 153.7353 | 106.4367 | 92.5531 | 114.1046 | 121.7568 | 225.0297 | 67.7578 | 121.4528 | 85.8559 | 87.4788 | 41.0042 | 110.9402 | 153.4674 | 148.3344 | 109.0101 | 79.9784 | 64.0766 | 127.9169 | 79.2664 | 84.9568 | 109.8873 | 87.1384 | 123.2124 | 79.8485 | 39.9128 | 151.0635 | 135.796 | 153.3949 | 238.8021 | 108.7368 | 57.3168 | 101.0557 | 107.8813 | 128.9784 | 141.2795 | 139.9543 | 66.1494 | 166.2095 | 68.8607 | 48.1874 | 106.7561 | 88.9018 | 139.6822 | 75.0985 | 89.3632 | 39.5782 | 163.8695 | 117.886 | 121.2706 | 87.9244 | 73.2634 | 86.7144 | 60.2205 | 204.7513 | 86.5172 | 145.1158 | 76.7699 | 37.1074 | 79.9733 | 109.8421 | 101.435 | 94.9265 | 104.6169 | 62.3627 | 119.1345 | 67.296 | 87.2978 | 152.3824 | 124.0326 | 172.3815 | 180.9077 | 102.9677 | 83.6385 | 156.8092 | 109.2469 | 41.1648 | 77.3062 | 79.568 | 157.2791 | 76.3553 | 90.6104 | 104.6604 | 84.0204 | 143.2706 | 186.4094 | 130.138 | 120.0346 | 147.5116 | 125.4837 | 120.8427 | 67.8255 | 48.8925 | 123.3649 | 95.0455 | 104.8208 | 100.1781 | 185.0694 | 162.6452 | 102.616 | 44.8987 | 69.5287 | 94.597 | 89.7014 | 65.4537 | 60.0337 | 155.6786 | 139.0699 | 80.8053 | 141.5951 | 112.3159 | 158.5671 | 85.5496 | 119.9406 | 117.6645 | 152.2448 | 63.4353 | 191.8626 | 127.0695 | 113.3068 | 53.1016 | 148.7415 | 86.8066 | 217.6345 | 140.8055 | 86.4023 | 190.0252 | 63.9567 | 178.7031 | 58.6475 | 120.8058 | 64.4767 | 90.3325 | 95.7696 | 53.6014 | 119.3775 | 58.5168 | 96.9812 | 84.6368 | 80.3608 | 103.6091 | 151.7821 | 75.8728 | 65.1222 | 116.5794 | 104.4529 | 88.7707 | 61.8917 | 177.0143 | 102.5891 | 122.1291 | 206.5873 | 42.0759 | 56.5326 | 117.0797 | 123.3299 | 109.9111 | 136.5322 | 139.2726 | 103.9673 | 192.2173 | 68.7798 | 133.7986 | 109.9132 | 84.964 | 100.138 | 125.6432 | 98.5061 | 164.7381 | 88.566 | 114.5178 | 128.4397 | 86.7742 | 63.9186 | 136.0561 | 233.5026 | 214.9948 | 97.9773 | 114.6006 | 102.0323 | 105.7774 | 69.4367 | 119.2648 | 97.6199 | 137.5332 | 77.8997 | 130.139 | 132.338 | 224.4135 | 119.6077 | 49.1036 | 99.8693 | 97.5585 | 159.9202 | 101.3853 | 84.7467 | 53.6336 | 95.1308 | 101.9595 | 70.8261 | 115.5615 | 206.8459 | 60.8443 | 162.0595 | 106.1448 | 67.487 | 95.7277 | 224.7893 | 63.6744 | 121.7809 | 82.0913 | 160.4544 | 103.0399 | 44.898 | 96.3171 | 125.2444 | 71.9276 | 101.7045 | 174.9378 | 119.2737 | 95.6539 | 122.0255 | 68.7203 | 100.0456 | 116.1454 | 126.3351 | 158.059 | 75.4741 | 217.1477 | 110.4009 | 60.5696 | 188.2072 | 152.4544 | 172.3676 | 135.1282 | 114.2962 | 50.4655 | 103.9834 | 104.042 | 153.8813 | 105.8955 | 101.8854 | 90.1821 | 111.5327 | 193.734 | 169.855 | 114.2044 | 104.3306 | 66.8343 | 108.7624 | 142.37 | 195.6169 | 90.2225 | 87.4929 | 120.5444 | 126.374 | 80.608 | 78.7503 | 194.4813 | 100.4839 | 201.4117 | 154.4847 | 142.801 | 84.0116 | 126.6319 | 67.3422 | 198.5036 | 85.9614 | 73.6072 | 89.9548 | 131.8229 | 126.7107 | 178.1395 | 83.2298 | 165.0079 | 82.8458 | 52.1578 | 146.0071 | 174.3042 | 52.8139 | 88.7483 | 88.9436 | 72.4839 | 131.8863 | 123.8873 | 140.1423 | 116.4415 | 112.0355 | 121.3265 | 215.0093 | 157.4281 | 49.6289 | 160.4742 | 94.6295 | 80.3065 | 145.7203 | 128.3437 | 115.5769 | 172.6265 | 143.4397 | 99.9396 | 91.768 | 113.0931 | 87.8914 | 212.5602 | 123.5309 | 120.2344 | 59.7079 | 172.5848 | 49.8653 | 122.7358 | 94.5964 | 120.7416 | 163.0007 | 46.852 | 112.5106 | 80.4616 | 53.2045 | 63.9916 | 85.5248 | 82.3349 | 144.8631 | 89.651 | 104.4646 | 119.67 | 97.5464 | 181.5987 | 241.1072 | 124.3379 | 88.9935 | 130.8231 | 106.9976 | 97.3565 | 109.6613 | 133.518 | 70.7219 | 88.1383 | 89.3129 | 91.9214 | 173.559 | 69.2416 | 95.2656 | 100.2313 | 79.5963 | 72.4799 | 142.4575 | 116.2424 | 82.026 | 161.2074 | 105.7275 | 127.5647 | 64.3668 | 79.0087 | 87.9432 | 149.4636 | 97.6765 | 115.5358 | 142.3543 | 55.081 | 72.6036 | 107.5897 | 107.3808 | 90.2997 | 159.0326 | 138.4065 | 118.4129 | 150.1781 | 140.93 | 70.0541 | 130.9127 | 76.3366 | 71.7596 | 89.324 | 87.7061 | 153.2746 | 133.7953 | 71.448 | 110.7983 | 115.0542 | 159.4951 | 100.9335 | 60.8385 | 143.6539 | 135.7533 | 202.6017 | 58.0087 | 69.3408 | 64.4812 | 44.6238 | 196.7108 | 129.4685 | 149.7223 | 81.2143 | 75.1631 | 61.8218 | 162.991 | 121.4975 | 79.3047 | 110.0539 | 81.0321 | 90.4947 | 85.198 | 103.0707 | 96.6072 | 188.1366 | 111.4921 | 88.1519 | 70.2042 | 115.2638 | 106.6872 | 77.366 | 119.7611 | 131.7678 | 108.9077 | 114.3191 | 99.808 | 152.2382 | 72.0349 | 178.6021 | 121.4097 | 81.818 | 148.3726 | 155.1568 | 35.8762 | 90.9097 | 116.5218 | 185.9204 | 111.8419 | 108.5437 | 101.4568 | 87.9231 | 56.0174 | 78.274 | 134.2716 | 153.5933 | 80.0748 | 154.6501 | 136.5877 | 98.2149 | 33.0623 | 103.1291 | 139.1496 | 278.9041 | 141.5845 | 33.1257 | 127.8722 | 114.9885 | 82.9883 | 191.7752 | 76.2264 | 71.2317 | 79.7239 | 152.9187 | 122.3229 | 176.288 | 168.6267 | 129.8848 | 120.3889 | 108.8769 | 114.0585 | 85.2146 | 71.9848 | 112.9429 | 116.6938 | 57.6514 | 104.572 | 80.8876 | 63.5342 | 138.1853 | 167.9626 | 133.0592 | 151.3912 | 149.9338 | 99.5058 | 110.0329 | 130.2661 | 80.3516 | 93.4806 | 130.5005 | 174.3811 | 178.3818 | 93.9788 | 96.9994 | 156.2886 | 87.3289 | 69.7707 | 191.7597 | 244.9855 | 102.4977 | 143.3189 | 117.8359 | 112.458 | 126.762 | 68.6005 | 98.866 | 104.2854 | 44.5941 | 81.7606 | 104.0758 | 113.0431 | 149.6099 | 123.6445 | 151.2784 | 143.7923 | 144.7955 | 148.0413 | 33.6704 | 120.7434 | 89.703 | 245.6851 | 215.4174 | 90.826 | 131.4485 | 101.6168 | 106.1821 | 114.0123 | 72.9083 | 234.7541 | 214.3779 | 68.92 | 161.3878 | 97.1186 | 137.7752 | 118.8095 | 240.9313 | 87.4639 | 161.8276 | 47.0576 | 91.8557 | 57.8953 | 121.5436 | 151.7191 | 59.9749 | 116.2994 | 81.6098 | 186.5736 | 125.3687 | 100.8465 | 234.617 | 99.1178 | 101.6926 | 112.373 | 89.8057 | 34.041 | 80.5557 | 80.4634 | 139.9128 | 45.9839 | 80.5414 | 140.6264 | 114.5394 | 88.8833 | 108.6447 | 93.5103 | 107.2981 | 219.4318 | 122.8806 | 146.3731 | 62.1637 | 137.0305 | 145.6358 | 120.1659 | 103.9405 | 97.5918 | 117.566 | 95.5974 | 174.0799 | 108.0575 | 27.4992 | 142.356 | 93.2293 | 38.0457 | 78.0875 | 51.5838 | 67.331 | 78.8765 | 75.0371 | 230.2541 | 52.6507 | 117.5992 | 82.5999 | 128.7197 | 55.2215 | 98.9259 | 90.6698 | 97.4668 | 169.9709 | 124.8927 | 105.1726 | 133.1283 | 60.016 | 116.6686 | 84.9435 | 96.2369 | 129.5841 | 98.9355 | 207.1759 | 106.2016 | 183.9307 | 101.6479 | 65.3273 | 41.764 | 208.8588 | 88.2715 | 80.1359 | 69.3915 | 109.662 | 121.621 | 81.7672 | 112.6632 | 127.1948 | 130.9783 | 125.4956 | 105.6967 | 65.2939 | 145.5735 | 108.556 | 129.6504 | 129.6288 | 72.9694 | 65.4356 | 74.1393 | 144.115 | 114.5409 | 105.0336 | 77.0107 | 55.5215 | 134.6075 | 100.1785 | 67.52 | 64.3141 | 78.4033 | 100.8762 | 97.863 | 131.3604 | 62.353 | 46.4264 | 94.6833 | 107.8725 | 66.1822 | 71.0794 | 66.1195 | 74.5132 | 149.167 | 73.2834 | 62.3878 | 106.917 | 110.7925 | 121.5141 | 219.2796 | 73.4899 | 141.7451 | 92.8166 | 93.7764 | 41.7563 | 205.6484 | 277.7528 | 154.7895 | 224.9279 | 212.5655 | 142.793 | 101.4299 | 125.8503 | 113.4543 | 107.7939 | 67.874 | 80.9689 | 47.6307 | 112.0746 | 67.626 | 153.0109 | 109.4517 | 79.19 | 114.054 | 44.1208 | 166.9869 | 102.6213 | 155.8354 | 107.0305 | 95.1872 | 75.4028 | 145.3093 | 66.9962 | 90.5292 | 88.7018 | 90.9211 | 116.8016 | 116.4874 | 55.7478 | 143.1412 | 54.8266 | 57.6009 | 33.6118 | 62.2446 | 73.5645 | 113.8572 | 124.8469 | 64.5877 | 60.746 | 42.9863 | 89.5966 | 134.7728 | 160.8124 | 193.9397 | 79.2923 | 168.5865 | 111.6287 | 61.7463 | 95.1761 | 117.9664 | 74.7831 | 89.9682 | 141.4312 | 78.1998 | 78.6032 | 97.477 | 139.1885 | 95.8279 | 68.1636 | 45.2564 | 88.124 | 57.8145 | 71.3604 | 98.0058 | 103.6002 | 127.9956 | 46.1898 | 102.6178 | 41.9294 | 141.4251 | 95.3095 | 167.246 | 79.8796 | 102.6223 | 91.4003 | 152.1298 | 51.5876 | 137.4317 | 118.2885 | 71.7567 | 61.7706 | 98.1031 | 137.2087 | 93.0025 | 80.0858 | 185.8926 | 169.2083 | 35.1994 | 102.0103 | 73.9917 | 134.0826 | 133.4616 | 160.2532 | 128.6366 | 48.947 | 103.254 | 133.4908 | 98.4342 | 106.9333 | 148.7876 | 10.9137 | 64.5674 | 114.236 | 114.5151 | 134.6022 | 150.81 | 125.8334 | 51.3874 | 52.1324 | 119.3802 | 39.9558 | 113.5219 | 135.109 | 93.7777 | 88.388 | 112.077 | 115.8455 | 99.2297 | 165.2953 | 65.7665 | 74.502 | 146.7078 | 176.4069 | 147.1269 | 98.6744 | 76.8756 | 185.0893 | 65.4947 | 101.5824 | 97.2875 | 103.5983 | 107.8292 | 169.8085 | 105.4352 | 112.5925 | 56.2321 | 81.4391 | 130.0926 | 88.3752 | 69.7857 | 89.7518 | 166.5891 | 222.5343 | 58.4873 | 183.2032 | 126.54 | 84.7577 | 123.8015 | 93.2221 | 60.091 | 121.2842 | 111.2731 | 210.7858 | 107.6565 | 60.7857 | 75.8907 | 157.7054 | 196.4379 | 146.1414 | 95.3488 | 86.9501 | 158.9828 | 64.0893 | 209.2349 | 108.1299 | 136.492 | 81.095 | 102.8826 | 94.5267 | 137.354 | 53.0456 | 126.5988 | 123.919 | 152.0455 | 56.0007 | 91.4254 | 106.4157 | 137.0545 | 193.2938 | 145.9959 | 113.3697 | 134.2502 | 112.13 | 89.8182 | 89.0828 | 87.5235 | 77.8236 | 88.2051 | 128.0601 | 133.6481 | 189.6621 | 42.4231 | 99.2847 | 110.4438 | 101.3552 | 100.5833 | 75.9288 | 127.0417 | 79.6514 | 103.2032 | 110.0763 | 88.062 | 61.835 | 114.844 | 163.8331 | 13.3095 | 121.1659 | 43.4615 | 82.7131 | 77.2685 | 153.6664 | 137.0727 | 155.8942 | 92.8174 | 63.9095 | 154.992 | 98.6594 | 86.1751 | 111.4553 | 111.0469 | 115.402 | 127.1712 | 70.8116 | 173.6464 | 135.2101 | 53.6987 | 93.596 | 157.6362 | 138.4441 | 138.5542 | 169.6425 | 102.0951 | 137.561 | 125.2429 | 150.6695 | 121.1067 | 64.0622 | 170.4837 | 129.2856 | 103.1553 | 144.308 | 97.4276 | 109.706 | 129.8865 | 85.1163 | 77.8853 | 126.4191 | 51.2725 | 63.2202 | 106.2713 | 114.8911 | 113.124 | 117.6722 | 105.7419 | 216.5943 | 101.9178 | 116.3838 | 117.9431 | 58.3589 | 81.8921 | 115.3007 | 259.2426 | 122.0826 | 100.0115 | 160.603 | 184.2485 | 77.4344 | 66.3053 | 105.7717 | 85.0644 | 106.2828 | 167.7588 | 135.4652 | 80.5147 | 124.751 | 138.1738 | 59.5599 | 99.0569 | 113.1517 | 130.7548 | 108.5833 | 73.3646 | 94.0651 | 114.3468 | 79.4713 | 99.9938 | 45.4506 | 111.4059 | 62.7912 | 183.4089 | 87.8428 | 93.3579 | 108.9424 | 126.9919 | 113.8575 | 122.9166 | 103.5469 | 135.7831 | 156.9295 | 128.2291 | 301.1055 | 155.3993 | 97.5886 | 56.5153 | 93.4977 | 36.3861 | 128.9422 | 65.7035 | 193.0085 | 103.9971 | 81.5347 | 135.7928 | 73.7502 | 157.7969 | 135.5703 | 98.7831 | 142.2607 | 98.6685 | 85.344 | 177.1865 | 93.9229 | 91.3597 | 136.7893 | 131.7242 | 120.271 | 92.4822 | 77.8804 | 160.4684 | 184.9215 | 54.2915 | 108.394 | 110.591 | 101.1522 | 130.7341 | 77.8351 | 47.6527 | 85.4532 | 70.9756 | 126.6026 | 136.3047 | 54.205 | 138.8659 | 163.8301 | 83.5935 | 98.5783 | 145.1767 | 181.7948 | 108.8838 | 116.549 | 124.4424 | 64.376 | 88.7499 | 103.2419 | 87.1679 | 63.8678 | 50.7918 | 132.9443 | 136.7114 | 66.941 | 120.3044 | 97.8552 | 90.724 | 152.3143 | 73.4221 | 177.2703 | 44.1757 | 147.6961 | 123.8713 | 70.2071 | 146.0413 | 113.6231 | 107.8814 | 51.8415 | 146.6889 | 66.524 | 80.98 | 109.6037 | 30.6541 | 98.201 | 63.6042 | 86.9425 | 98.0997 | 22.1153 | 198.6552 | 164.7105 | 124.8042 | 98.3759 | 136.6629 | 190.114 | 73.172 | 168.5188 | 84.5701 | 124.3792 | 111.7183 | 99.753 | 65.7447 | 71.5255 | 76.9364 | 59.4573 | 159.1311 | 78.0099 | 57.7662 | 50.5667 | 87.4309 | 195.913 | 154.6699 | 182.1091 | 103.1729 | 104.1568 | 107.5741 | 177.0276 | 117.6224 | 87.8922 | 101.9866 | 113.5079 | 177.2599 | 76.9984 | 135.748 | 91.2029 | 76.7293 | 99.354 | 160.3478 | 99.783 | 99.486 | 196.0392 | 89.9574 | 140.3808 | 62.5291 | 157.4548 | 96.493 | 62.6674 | 107.5337 | 100.2599 | 101.1068 | 97.7423 | 101.2098 | 82.3897 | 95.0624 | 103.231 | 62.2789 | 132.1566 | 108.4045 | 77.6377 | 125.4322 | 160.3715 | 76.4722 | 110.2008 | 87.0527 | 186.4436 | 109.5226 | 137.6564 | 149.4616 | 202.3359 | 131.0949 | 161.2511 | 75.6791 | 77.3749 | 65.9175 | 173.6256 | 92.812 | 64.6588 | 130.7054 | 200.8813 | 65.9132 | 116.499 | 143.4797 | 69.3673 | 83.9398 | 103.7832 | 67.2019 | 105.4239 | 86.916 | 90.7845 | 185.3283 | 153.7819 | 159.2039 | 143.4344 | 78.9879 | 84.2016 | 255.2423 | 82.8398 | 133.4297 | 35.6731 | 149.9555 | 201.4731 | 85.1164 | 117.62 | 76.2641 | 48.1717 | 136.5683 | 125.0877 | 121.302 | 106.6562 | 137.3796 | 236.0197 | 65.8055 | 121.3768 | 141.2474 | 88.3202 | 115.945 | 117.6965 | 119.4343 | 173.7368 | 66.8808 | 89.2837 | 120.1895 | 206.2772 | 105.4666 | 63.9737 | 145.084 | 155.3528 | 66.5225 | 89.2376 | 118.4936 | 148.6594 | 93.7463 | 63.7759 | 108.6827 | 100.6925 | 158.1723 | 107.1468 | 147.0544 | 168.7855 | 81.3115 | 90.699 | 137.6165 | 237.2498 | 66.2327 | 104.4229 | 242.884 | 154.334 | 124.3285 | 84.3577 | 82.4878 | 88.2493 | 72.9622 | 107.241 | 131.4584 | 103.7641 | 137.1072 | 63.0041 | 93.4293 | 127.54 | 106.0898 | 159.0846 | 114.075 | 79.6181 | 95.8033 | 47.4948 | 79.9269 | 75.1094 | 101.33 | 222.1262 | 78.9388 | 85.2578 | 69.8092 | 200.8163 | 145.2572 | 126.9718 | 84.0386 | 99.4524 | 133.8754 | 150.3984 | 86.4774 | 99.7265 | 119.2926 | 124.4203 | 139.5009 | 130.7438 | 144.9388 | 71.6856 | 41.0247 | 146.4578 | 32.6925 | 121.6672 | 83.4369 | 159.3316 | 99.7198 | 112.086 | 81.5513 | 115.889 | 104.6322 | 185.6492 | 232.5609 | 249.4846 | 58.6689 | 126.2115 | 90.8475 | 99.6753 | 60.0076 | 81.1487 | 96.2196 | 135.9937 | 132.7035 | 115.7581 | 60.8675 | 100.447 | 90.3366 | 70.0275 | 108.9621 | 177.4111 | 112.5272 | 63.5552 | 59.2105 | 99.5955 | 104.7126 | 122.1142 | 159.0983 | 131.1648 | 193.3779 | 168.0421 | 135.4425 | 67.9364 | 97.6329 | 105.6415 | 87.6446 | 64.539 | 68.2559 | 112.8277 | 101.3227 | 156.9847 | 132.9593 | 85.7795 | 161.2547 | 102.2124 | 133.6193 | 110.7122 | 161.3072 | 90.6012 | 173.2329 | 188.4037 | 196.2236 | 170.3459 | 42.6352 | 168.0782 | 82.5991 | 114.5014 | 82.0316 | 56.4559 | 187.0632 | 63.2774 | 204.8076 | 138.6804 | 60.0582 | 161.6283 | 138.2972 | 127.5401 | 156.8729 | 96.1434 | 95.7373 | 213.4865 | 116.5728 | 194.779 | 87.7796 | 117.3322 | 76.3817 | 76.5709 | 257.3099 | 108.1085 | 80.5335 | 90.9371 | 109.3083 | 142.5889 | 185.3441 | 95.3365 | 133.3806 | 84.09 | 148.8091 | 30.3522 | 82.2695 | 91.8137 | 240.9383 | 91.8394 | 98.7334 | 94.673 | 88.1994 | 72.912 | 64.9124 | 146.501 | 95.356 | 134.1546 | 149.6233 | 44.8301 | 36.647 | 67.4273 | 121.0517 | 69.9147 | 101.7829 | 113.8047 | 120.7118 | 102.835 | 101.1759 | 80.5894 | 184.1301 | 115.9196 | 78.2437 | 111.9052 | 56.7957 | 62.5725 | 119.7487 | 118.0497 | 98.3184 | 152.411 | 42.9826 | 192.2745 | 152.6857 | 104.9625 | 103.2681 | 110.6697 | 118.3182 | 83.7785 | 57.267 | 77.5256 | 46.2161 | 53.7663 | 196.4836 | 75.5309 | 71.1146 | 98.1642 | 96.4231 | 89.5443 | 61.7675 | 126.7763 | 118.8869 | 63.2754 | 93.8241 | 132.1014 | 68.5394 | 107.1773 | 102.2619 | 184.3025 | 72.4537 | 146.5791 | 164.758 | 157.785 | 67.5167 | 62.8002 | 121.397 | 134.5646 | 103.7698 | 123.1779 | 122.1714 | 137.4932 | 66.201 | 85.4031 | 65.8 | 76.29 | 65.3193 | 201.603 | 96.0899 | 192.3123 | 132.5399 | 99.5428 | 128.5843 | 133.1186 | 80.6441 | 150.4338 | 56.4621 | 58.6971 | 123.5146 | 109.4139 | 66.6563 | 105.4077 | 127.2883 | 191.1376 | 64.5978 | 111.7734 | 128.4374 | 135.7249 | 167.303 | 124.3345 | 72.4781 | 122.7824 | 112.2844 | 47.5944 | 88.8921 | 94.3081 | 102.3063 | 151.5946 | 260.2317 | 91.889 | 97.6987 | 182.902 | 70.5756 | 77.0485 | 220.6244 | 65.8078 | 108.7343 | 98.2352 | 83.4445 | 97.8712 | 176.5931 | 89.2453 | 74.5335 | 150.4257 | 140.0393 | 132.6516 | 183.101 | 103.7718 | 96.2236 | 92.4147 | 177.4887 | 103.4788 | 91.9689 | 93.8999 | 89.2938 | 255.0156 | 110.6723 | 171.4425 | 100.0237 | 93.8981 | 118.5383 | 90.523 | 99.6863 | 98.4313 | 64.5304 | 116.1283 | 55.9742 | 59.8565 | 92.9949 | 70.9543 | 98.754 | 65.0313 | 121.9531 | 111.0827 | 47.1568 | 178.812 | 37.3161 | 154.2491 | 102.4199 | 83.7162 | 113.2137 | 85.1977 | 76.6874 | 127.4139 | 90.0923 | 215.2958 | 126.0492 | 117.2271 | 105.0136 | 148.38 | 84.5897 | 125.655 | 127.3581 | 144.1162 | 105.3818 | 129.4785 | 188.1301 | 57.4764 | 122.3272 | 78.3641 | 89.2559 | 70.5353 | 68.3776 | 79.5116 | 47.1751 | 88.4847 | 24.4816 | 146.9371 | 89.117 | 49.6471 | 138.211 | 71.9368 | 120.746 | 45.498 | 90.6286 | 183.9893 | 165.1324 | 88.0229 | 123.955 | 150.7246 | 97.8341 | 73.2286 | 440.639 | 149.7369 | 72.8854 | 81.3937 | 115.3113 | 118.8657 | 63.0564 | 50.6467 | 162.8783 | 134.8592 | 109.4866 | 190.0105 | 153.0292 | 154.2644 | 92.3752 | 84.0918 | 146.6181 | 112.8289 | 87.9254 | 98.368 | 101.634 | 110.8789 | 135.4319 | 143.6935 | 98.9544 | 103.4908 | 101.2231 | 169.8194 | 181.0716 | 71.2785 | 130.2484 | 142.513 | 65.6221 | 101.1482 | 90.5939 | 95.9166 | 164.999 | 107.1299 | 77.8418 | 179.6368 | 54.529 | 38.569 | 74.1872 | 32.7266 | 136.7523 | 82.9373 | 124.5029 | 177.8546 | 57.4199 | 109.7503 | 166.3206 | 117.3337 | 145.935 | 157.891 | 172.8376 | 69.0416 | 57.2127 | 167.8068 | 162.7949 | 109.5255 | 82.8141 | 184.5944 | 160.9669 | 140.8652 | 119.8662 | 144.0381 | 148.9038 | 98.5463 | 44.0699 | 100.431 | 41.9305 | 182.0253 | 192.7283 | 72.1136 | 127.6498 | 103.7165 | 92.9663 | 146.5616 | 60.9418 | 70.8884 | 103.9702 | 133.6034 | 113.9403 | 95.8349 | 92.2413 | 194.218 | 116.9833 | 71.3678 | 107.7325 | 49.9517 | 141.0084 | 174.4654 | 151.175 | 168.2898 | 67.4295 | 110.8234 | 68.4278 | 181.0722 | 168.9438 | 77.3815 | 189.2695 | 86.9151 | 61.0848 | 180.6195 | 96.1729 | 107.6094 | 97.7818 | 225.7926 | 150.1287 | 144.6793 | 81.3633 | 57.247 | 122.0602 | 79.7582 | 58.0174 | 69.9816 | 119.0979 | 105.5351 | 89.8582 | 115.7235 | 99.1317 | 89.8134 | 63.7952 | 67.1745 | 123.7186 | 119.3497 | 110.7924 | 240.0164 | 46.2652 | 128.7599 | 55.7774 | 115.8229 | 157.5848 | 88.9559 | 144.2979 | 180.2463 | 146.0161 | 55.5665 | 62.1028 | 106.7871 | 62.6645 | 68.9847 | 149.6231 | 118.067 | 145.7665 | 188.2262 | 153.0466 | 95.1704 | 148.4164 | 84.4215 | 100.1228 | 83.6204 | 171.6973 | 96.5994 | 110.8137 | 115.0605 | 101.3563 | 89.272 | 116.3602 | 72.4671 | 62.2286 | 76.275 | 140.6986 | 54.2971 | 108.3258 | 168.624 | 81.7013 | 172.9063 | 98.1096 | 86.5572 | 124.471 | 146.0469 | 55.4398 | 37.1877 | 127.3113 | 135.5969 | 65.0045 | 76.2615 | 129.324 | 92.3304 | 65.3133 | 84.1457 | 150.1525 | 96.3717 | 76.6464 | 160.8536 | 163.1527 | 1.1029 | 134.8034 | 172.6565 | 45.5913 | 154.409 | 222.016 | 96.2282 | 114.1889 | 116.3914 | 63.5053 | 155.1699 | 96.014 | 70.5081 | 131.396 | 103.9588 | 112.9517 | 112.4091 | 114.5937 | 96.8818 | 96.4444 | 123.5753 | 118.4091 | 65.2354 | 129.652 | 102.5345 | 119.4868 | 192.0121 | 145.0846 | 105.2333 | 182.8897 | 79.8548 | 157.5809 | 76.7529 | 55.1981 | 8.1293 | 101.5554 | 101.4299 | 120.9121 | 75.8125 | 188.1136 | 126.1023 | 125.9044 | 96.9869 | 64.8783 | 71.1045 | 170.7135 | 101.225 | 127.4206 | 90.4464 | 74.6433 | 109.3531 | 68.3505 | 82.6205 | 66.7316 | 145.9115 | 98.6805 | 71.6305 | 204.6418 | 104.6368 | 146.5722 | 120.5482 | 114.3281 | 98.2511 | 153.7957 | 113.434 | 83.689 | 95.9882 | 63.827 | 131.488 | 107.0436 | 113.1983 | 88.657 | 91.7299 | 140.9142 | 90.8164 | 114.0418 | 132.4682 | 101.1079 | 89.6115 | 84.1384 | 111.2688 | 45.3335 | 125.8458 | 68.5802 | 99.4192 | 159.8079 | 185.1143 | 120.3939 | 67.9677 | 126.4304 | 207.8872 | 72.3915 | 98.1 | 126.6776 | 99.7952 | 63.2362 | 57.6514 | 97.2478 | 138.5512 | 67.0562 | 78.7241 | 106.7323 | 118.4028 | 175.6782 | 95.656 | 138.1927 | 149.1012 | 160.601 | 153.8741 | 55.0556 | 148.5483 | 62.5581 | 143.5079 | 146.6489 | 86.2269 | 86.1612 | 64.8544 | 85.528 | 56.7974 | 84.0082 | 126.9144 | 96.3352 | 118.1249 | 75.5907 | 95.1104 | 79.9716 | 83.3856 | 119.4641 | 174.1201 | 232.6843 | 103.4609 | 56.1458 | 68.5969 | 134.4521 | 113.8864 | 79.7557 | 206.2852 | 112.7731 | 74.7122 | 146.7595 | 68.5711 | 139.1508 | 105.4949 | 73.0448 | 81.2389 | 138.8565 | 67.9692 | 115.2686 | 178.0492 | 92.3016 | 124.3533 | 170.1598 | 109.5465 | 115.8133 | 120.4218 | 58.1643 | 100.6774 | 53.6842 | 102.8314 | 190.3461 | 80.5601 | 107.0611 | 54.0022 | 134.445 | 63.3618 | 112.3593 | 140.859 | 292.9529 | 191.4299 | 94.6279 | 67.9008 | 99.7771 | 142.0938 | 89.2301 | 165.5441 | 87.2038 | 89.1376 | 76.2308 | 182.7057 | 104.4913 | 92.4132 | 55.7719 | 95.7953 | 99.6903 | 133.723 | 104.6454 | 129.4728 | 55.511 | 118.4705 | 91.2616 | 104.36 | 55.003 | 121.7971 | 203.7934 | 82.9725 | 73.2823 | 137.1308 | 63.6752 | 84.0667 | 83.9368 | 112.5662 | 162.3438 | 117.0449 | 94.8351 | 68.5909 | 87.264 | 93.5687 | 131.3229 | 135.1115 | 109.6429 | 125.5643 | 95.4707 | 121.0111 | 97.0445 | 95.7955 | 60.7225 | 108.967 | 101.1962 | 77.0046 | 152.4771 | 53.9645 | 98.1968 | 52.0375 | 104.8822 | 92.9379 | 111.4412 | 131.7118 | 139.5508 | 91.9569 | 104.2871 | 96.5173 | 134.9071 | 81.0594 | 160.7442 | 78.6999 | 84.7807 | 232.3748 | 122.4058 | 167.8421 | 164.7777 | 83.4815 | 177.7076 | 211.5672 | 183.6403 | 252.2501 | 120.8953 | 166.3424 | 104.9979 | 161.1674 | 88.8325 | 90.8928 | 68.0338 | 88.9918 | 130.657 | 108.0831 | 224.7736 | 97.3802 | 134.0509 | 102.0006 | 146.0405 | 129.925 | 117.2689 | 105.33 | 111.6292 | 147.3648 | 96.2021 | 122.5118 | 118.8412 | 194.7446 | 88.8704 | 68.2191 | 102.3593 | 113.3952 | 165.3654 | 64.7163 | 121.0245 | 69.7334 | 43.5248 | 217.5106 | 112.8487 | 44.6617 | 130.273 | 142.563 | 168.724 | 60.6063 | 213.4988 | 122.5536 | 109.7652 | 80.1734 | 106.1071 | 150.8234 | 98.6168 | 88.6622 | 70.9487 | 219.1331 | 123.7032 | 155.2429 | 83.7462 | 98.8517 | 85.959 | 104.5799 | 99.7828 | 89.7527 | 91.2299 | 103.7645 | 56.0066 | 103.4206 | 114.8262 | 191.536 | 122.8105 | 164.2805 | 101.2584 | 154.9406 | 77.41 | 110.7402 | 128.7582 | 114.8636 | 289.3192 | 86.0529 | 126.9497 | 163.0566 | 64.2443 | 255.7832 | 69.0581 | 68.1259 | 109.8388 | 159.0891 | 73.0122 | 35.3665 | 58.8589 | 68.9531 | 85.1036 | 89.2116 | 104.4129 | 107.0835 | 39.4632 | 139.0773 | 154.7523 | 143.8004 | 133.5528 | 69.6616 | 111.4752 | 73.3202 | 178.7178 | 86.8208 | 68.2785 | 115.451 | 60.0521 | 124.4487 | 103.5482 | 129.9837 | 176.9826 | 93.3526 | 97.4484 | 157.1239 | 83.2878 | 91.6617 | 129.626 | 146.8841 | 83.1607 | 129.7484 | 49.4524 | 102.9118 | 146.6546 | 123.838 | 57.0388 | 87.4368 | 81.3862 | 124.0313 | 97.0208 | 88.4566 | 111.7232 | 47.5812 | 58.3851 | 90.0106 | 80.1902 | 121.5857 | 79.1138 | 189.4723 | 67.3457 | 83.6782 | 129.6111 | 75.4946 | 91.4921 | 151.5887 | 93.5209 | 117.4686 | 55.3925 | 204.2002 | 70.6771 | 159.2812 | 95.473 | 165.8208 | 48.1294 | 90.6625 | 85.397 | 133.1128 | 63.5061 | 209.9658 | 154.0489 | 32.1904 | 84.8637 | 169.0209 | 157.9398 | 93.1078 | 161.7878 | 94.3236 | 81.7205 | 58.5241 | 107.0093 | 106.4085 | 54.6093 | 63.861 | 126.9925 | 74.6896 | 124.1803 | 133.9857 | 97.5398 | 84.2049 | 66.6836 | 79.3502 | 164.8904 | 83.8826 | 129.8729 | 103.8503 | 97.7991 | 98.7233 | 73.2236 | 129.5077 | 101.2177 | 69.1933 | 71.2761 | 176.2525 | 107.0238 | 67.1093 | 156.2661 | 81.4677 | 24.994 | 92.2958 | 82.322 | 85.5937 | 86.3641 | 178.593 | 125.0659 | 96.5296 | 94.1462 | 86.66 | 64.701 | 98.6301 | 248.4044 | 153.8416 | 205.8254 | 112.1036 | 46.9244 | 140.5396 | 85.6394 | 164.6094 | 193.0456 | 116.8358 | 62.861 | 81.6498 | 124.8875 | 33.3004 | 101.7003 | 76.9807 | 163.2744 | 73.774 | 160.5933 | 83.434 | 165.2985 | 244.3218 | 141.2988 | 86.9686 | 62.6729 | 185.8895 | 99.0226 | 77.9398 | 220.4514 | 123.3218 | 84.8787 | 98.1901 | 94.183 | 121.0905 | 67.2963 | 59.905 | 61.0454 | 114.1684 | 77.1649 | 110.5975 | 210.3649 | 119.6337 | 139.7676 | 93.4489 | 113.6667 | 138.1993 | 143.4393 | 93.9934 | 117.0925 | 168.7796 | 54.9991 | 135.5945 | 56.8987 | 91.857 | 135.0942 | 130.9154 | 132.6791 | 97.0089 | 92.5192 | 65.9302 | 60.6613 | 124.0072 | 68.7442 | 84.6756 | 81.7489 | 118.6075 | 81.3531 | 141.1444 | 135.5388 | 85.2027 | 87.2754 | 109.898 | 108.9111 | 175.3845 | 122.0694 | 97.3192 | 83.6164 | 171.4256 | 68.1855 | 67.2045 | 83.7717 | 99.9486 | 87.0751 | 151.323 | 97.1145 | 102.9948 | 112.2892 | 151.3977 | 114.4869 | 59.705 | 83.8369 | 118.0057 | 97.9022 | 85.5486 | 79.48 | 91.676 | 191.5984 | 79.7555 | 74.2538 | 97.6691 | 102.3545 | 101.3888 | 115.3396 | 72.3383 | 122.6402 | 85.2952 | 199.3697 | 167.8242 | 102.8098 | 129.5158 | 111.7711 | 132.3761 | 91.7339 | 135.133 | 82.6891 | 108.6232 | 142.5806 | 57.8488 | 93.2989 | 156.8589 | 69.5856 | 126.8368 | 108.2114 | 120.364 | 140.7443 | 204.7922 | 91.4911 | 208.2177 | 217.8889 | 71.8962 | 124.5734 | 82.2571 | 132.2667 | 98.5079 | 92.3071 | 74.122 | 136.5578 | 79.5686 | 96.1077 | 145.7708 | 144.6338 | 141.0149 | 92.1726 | 132.4483 | 171.033 | 103.4998 | 64.2426 | 143.8004 | 61.5806 | 190.86 | 113.5201 | 114.144 | 142.634 | 29.2675 | 41.7032 | 114.8682 | 206.5383 | 65.5424 | 74.6244 | 253.7428 | 178.3412 | 31.3618 | 138.4874 | 159.9317 | 121.2942 | 63.8795 | 127.0383 | 104.3707 | 89.9628 | 82.6222 | 62.3354 | 102.4295 | 89.8393 | 137.2828 | 88.7845 | 87.0883 | 71.7444 | 90.0557 | 96.0012 | 115.1078 | 87.3955 | 66.3679 | 130.3903 | 61.4531 | 71.3482 | 117.168 | 101.0884 | 184.0112 | 64.8723 | 108.1024 | 124.069 | 265.2589 | 49.3679 | 134.8697 | 102.9226 | 94.8038 | 65.7889 | 143.8923 | 50.5477 | 131.9587 | 121.9981 | 97.9956 | 149.2214 | 119.0857 | 58.1593 | 122.15 | 134.7107 | 122.2047 | 104.6185 | 122.6916 | 59.2643 | 62.376 | 109.9333 | 119.9583 | 104.3262 | 134.0573 | 115.0768 | 84.2465 | 148.5888 | 86.8435 | 122.7139 | 186.163 | 117.9167 | 63.6544 | 70.2882 | 84.0532 | 98.0825 | 66.6823 | 78.6319 | 111.2953 | 80.7138 | 92.6563 | 149.2338 | 112.1749 | 103.4914 | 167.3123 | 79.1512 | 95.0019 | 172.7206 | 188.4275 | 97.7441 | 73.0961 | 50.082 | 152.801 | 121.7195 | 143.3224 | 188.4088 | 141.9733 | 133.8118 | 112.0862 | 110.6488 | 46.4908 | 221.8995 | 165.4541 | 41.1767 | 80.8768 | 113.2744 | 95.9056 | 229.9599 | 98.0266 | 147.8857 | 193.729 | 69.0098 | 113.0648 | 63.5612 | 137.0469 | 193.6404 | 165.5264 | 73.4224 | 161.1405 | 70.1484 | 217.0171 | 154.2786 | 81.7208 | 64.457 | 144.5555 | 181.8797 | 99.4146 | 81.5882 | 117.1996 | 109.5374 | 152.0222 | 137.1886 | 168.4558 | 104.0303 | 158.8403 | 132.3249 | 172.2472 | 92.6401 | 132.1248 | 55.1006 | 148.7482 | 87.4126 | 166.0247 | 211.6901 | 118.8542 | 125.8169 | 92.6834 | 144.6887 | 53.3008 | 145.7032 | 127.2932 | 84.3948 | 79.9413 | 102.504 | 55.3327 | 77.9954 | 82.2633 | 165.8315 | 125.3015 | 238.2565 | 99.5747 | 108.0792 | 161.6571 | 116.6597 | 176.1129 | 144.6327 | 206.5879 | 69.5972 | 99.2644 | 226.2033 | 166.1727 | 85.0521 | 76.2313 | 80.9775 | 97.1588 | 165.9934 | 38.7946 | 105.8082 | 159.0145 | 60.2746 | 72.1536 | 56.316 | 94.8693 | 88.3568 | 158.438 | 99.0313 | 96.4282 | 43.683 | 147.8033 | 135.5775 | 143.4729 | 236.2759 | 132.4056 | 83.6244 | 102.26 | 135.7435 | 83.9877 | 153.3703 | 103.0655 | 121.1293 | 74.3031 | 54.2235 | 107.9671 | 199.9332 | 116.7608 | 80.2939 | 84.7635 | 181.8281 | 105.4317 | 67.7748 | 100.7102 | 146.9579 | 3.2146 | 84.0128 | 185.0629 | 95.201 | 59.9324 | 137.5235 | 178.7275 | 84.9773 | 135.4973 | 82.5375 | 154.9027 | 104.8314 | 128.219 | 53.6261 | 216.1289 | 42.0812 | 51.6564 | 101.3792 | 69.8393 | 106.8585 | 97.8408 | 47.0559 | 17.1903 | 90.6745 | 177.7557 | 141.4253 | 135.4611 | 108.5821 | 73.9224 | 128.141 | 93.1044 | 71.4604 | 99.2951 | 48.855 | 57.7227 | 201.0285 | 33.3706 | 190.3362 | 58.1526 | 166.3185 | 81.6733 | 113.5186 | 131.096 | 111.4358 | 105.9449 | 90.0673 | 65.5476 | 92.0882 | 133.0336 | 116.9778 | 49.2078 | 94.4531 | 83.9886 | 82.4055 | 150.994 | 191.9688 | 107.8289 | 102.6214 | 121.9412 | 221.9686 | 172.1842 | 89.1292 | 66.7338 | 113.6765 | 59.7981 | 84.1212 | 60.1181 | 58.333 | 138.3805 | 106.5723 | 81.7649 | 72.0357 | 90.0469 | 213.4067 | 123.7339 | 100.7275 | 77.1769 | 190.8768 | 212.3801 | 90.5114 | 88.9444 | 84.8762 | 156.0385 | 178.7943 | 105.6512 | 145.1266 | 138.6877 | 75.423 | 98.0422 | 66.2106 | 39.7166 | 150.5036 | 250.7401 | 65.1184 | 126.2523 | 161.4629 | 40.5422 | 116.1944 | 58.1178 | 88.4556 | 208.64 | 240.4319 | 184.8879 | 70.0295 | 99.8346 | 93.3735 | 143.3967 | 140.8142 | 82.2214 | 98.951 | 105.7814 | 112.7774 | 49.8077 | 135.2146 | 135.6165 | 165.7462 | 107.3072 | 95.3812 | 78.2038 | 192.0847 | 46.0328 | 75.8092 | 126.1641 | 140.4217 | 101.437 | 55.776 | 77.6804 | 111.7877 | 175.2263 | 75.3236 | 121.0506 | 110.028 | 116.363 | 95.0681 | 88.8666 | 67.5834 | 75.8155 | 128.9983 | 77.0884 | 116.7704 | 220.6395 | 142.1985 | 191.339 | 191.8103 | 63.7325 | 66.6839 | 89.9378 | 118.4317 | 54.9076 | 7.0794 | 111.3778 | 87.374 | 107.4301 | 57.9967 | 59.5245 | 68.3239 | 35.3322 | 73.6028 | 184.1179 | 113.7971 | 88.8076 | 97.6424 | 98.3901 | 44.6849 | 194.7408 | 136.1466 | 169.1145 | 150.8214 | 161.9473 | 133.119 | 212.9038 | 93.4202 | 103.3501 | 157.3161 | 197.1647 | 72.5753 | 110.426 | 82.6251 | 89.019 | 114.438 | 132.8292 | 162.0967 | 98.1201 | 124.423 | 29.8183 | 73.9263 | 158.5975 | 88.3035 | 175.0009 | 83.0346 | 116.453 | 43.5735 | 79.2774 | 72.0736 | 52.7681 | 122.2796 | 117.963 | 83.2108 | 82.7707 | 103.9946 | 148.8059 | 86.1199 | 81.2 | 90.1984 | 82.095 | 139.0544 | 89.1445 | 105.856 | 118.305 | 43.3092 | 142.9933 | 100.41 | 136.3355 | 131.8242 | 113.8438 | 268.9315 | 155.9821 | 114.0989 | 100.3579 | 134.696 | 70.1161 | 50.0853 | 102.8113 | 174.9472 | 147.5109 | 157.9613 | 97.8691 | 118.7142 | 171.9868 | 79.3118 | 68.1827 | 179.8309 | 170.2159 | 84.309 | 61.8358 | 83.1429 | 83.7332 | 68.3527 | 77.8389 | 190.2901 | 66.0305 | 3.3715 | 119.607 | 55.8367 | 122.2274 | 134.8443 | 82.3589 | 103.6946 | 94.9742 | 77.5358 | 83.4718 | 153.6523 | 138.9078 | 140.4159 | 81.3949 | 95.6805 | 111.5497 | 36.2618 | 132.8805 | 135.2532 | 46.2192 | 98.5264 | 74.0879 | 164.8857 | 131.0716 | 157.9296 | 66.8994 | 59.484 | 147.8733 | 118.36 | 56.1498 | 150.5761 | 100.884 | 96.5486 | 86.5887 | 49.1122 | 67.7835 | 129.4893 | 116.7505 | 76.7259 | 61.2643 | 4.1376 | 165.1296 | 124.881 | 91.0607 | 111.2539 | 121.6299 | 99.1422 | 119.4462 | 74.4739 | 270.2926 | 93.8515 | 157.1113 | 71.2365 | 132.5096 | 135.122 | 58.1009 | 120.6096 | 80.0013 | 61.3043 | 228.3376 | 123.4943 | 248.9128 | 93.9969 | 49.8256 | 126.9373 | 137.2725 | 97.1519 | 127.0983 | 105.8756 | 102.5032 | 106.6261 | 49.4658 | 126.2253 | 59.3346 | 88.2408 | 77.8995 | 116.0889 | 95.1772 | 75.448 | 74.95 | 83.8501 | 190.1257 | 144.4764 | 105.3229 | 136.0165 | 113.227 | 180.0533 | 105.616 | 65.3341 | 78.2444 | 109.2474 | 129.5285 | 112.4586 | 66.5807 | 153.0507 | 74.9864 | 131.9324 | 99.2949 | 129.1182 | 140.8624 | 88.632 | 123.3352 | 107.3338 | 91.1071 | 28.069 | 58.821 | 89.6835 | 51.1465 | 166.4996 | 83.0067 | 152.7416 | 182.7721 | 288.4002 | 59.8197 | 79.7368 | 61.4589 | 97.9813 | 88.3547 | 66.9667 | 129.9069 | 134.9292 | 43.9396 | 136.6886 | 120.9822 | 107.6005 | 71.8214 | 167.8219 | 178.2265 | 100.6216 | 61.2494 | 59.2771 | 156.0574 | 78.6696 | 103.2886 | 165.4174 | 68.5491 | 107.7907 | 150.4754 | 99.0666 | 122.2172 | 124.4974 | 147.8762 | 249.6155 | 103.5876 | 142.3736 | 113.2497 | 59.5724 | 123.2433 | 181.4606 | 108.623 | 20.2717 | 82.8167 | 168.4705 | 93.6945 | 98.6769 | 169.328 | 72.6297 | 128.6903 | 90.7877 | 144.3048 | 134.2247 | 150.0757 | 116.8014 | 84.5992 | 159.8694 | 99.6128 | 108.2125 | 107.2802 | 79.3869 | 138.618 | 213.4193 | 95.7365 | 119.8599 | 97.7899 | 71.3367 | 83.3703 | 119.5402 | 85.8879 | 82.2216 | 79.5784 | 120.4557 | 103.5267 | 75.3286 | 128.1319 | 70.3025 | 78.3591 | 216.6537 | 105.3936 | 80.7775 | 233.4643 | 140.2358 | 80.6351 | 259.9284 | 116.6131 | 107.4375 | 116.715 | 90.3286 | 63.7269 | 187.0418 | 80.9371 | 153.6472 | 58.7487 | 101.3611 | 78.6672 | 108.1409 | 105.9837 | 88.2515 | 129.3335 | 107.7557 | 69.7708 | 46.2242 | 174.296 | 135.2105 | 132.2283 | 153.6981 | 152.6388 | 195.3615 | 122.7506 | 104.6878 | 112.2692 | 31.6285 | 116.9598 | 87.0931 | 178.4883 | 201.7592 | 152.6709 | 100.2023 | 92.5319 | 146.6573 | 136.9309 | 111.5294 | 98.4732 | 102.4037 | 123.2363 | 63.2212 | 66.2301 | 171.2564 | 89.0168 | 141.1501 | 147.8316 | 144.8919 | 65.1392 | 163.9327 | 86.4737 | 72.2573 | 138.1013 | 91.3896 | 92.678 | 91.415 | 58.2779 | 78.4916 | 137.8602 | 105.4375 | 120.0155 | 138.4011 | 58.5657 | 77.3933 | 124.3584 | 159.1853 | 111.2395 | 48.4198 | 61.2402 | 142.1873 | 144.5676 | 62.7517 | 52.2218 | 114.3788 | 72.1745 | 221.3382 | 50.286 | 108.8556 | 142.2811 | 153.2869 | 125.7747 | 169.0238 | 82.8413 | 91.5168 | 94.9862 | 68.2818 | 74.6419 | 125.8179 | 205.5773 | 103.155 | 175.7302 | 72.907 | 114.2643 | 105.1446 | 61.3459 | 56.7521 | 121.2626 | 153.3651 | 59.4167 | 70.1675 | 201.4029 | 149.5841 | 84.8533 | 130.7104 | 48.4533 | 120.0072 | 120.2755 | 37.1386 | 81.7888 | 76.8743 | 101.4286 | 45.7312 | 153.9924 | 172.1658 | 74.297 | 104.3701 | 114.122 | 67.0207 | 113.1696 | 142.3905 | 130.5366 | 99.2133 | 182.066 | 38.4417 | 85.3704 | 59.7971 | 135.5453 | 170.3794 | 98.9303 | 120.6563 | 172.4613 | 145.0837 | 166.5505 | 94.8821 | 50.4104 | 159.1858 | 70.8632 | 86.7389 | 47.9956 | 87.9176 | 89.9358 | 71.1863 | 124.4295 | 56.5324 | 96.8173 | 167.9782 | 159.3208 | 80.7225 | 114.9482 | 164.4697 | 134.3814 | 122.524 | 39.2148 | 85.0917 | 115.2116 | 108.944 | 89.2635 | 58.3691 | 36.9326 | 111.9056 | 73.3124 | 49.9193 | 126.7162 | 105.4953 | 160.6336 | 65.7447 | 51.9067 | 132.4433 | 72.2459 | 132.532 | 91.6834 | 81.5461 | 89.6159 | 83.4971 | 130.4529 | 98.0251 | 87.1583 | 99.0896 | 89.62 | 96.375 | 119.0102 | 110.6602 | 222.568 | 85.6229 | 107.2388 | 70.6292 | 143.7399 | 109.5411 | 54.9954 | 182.2313 | 94.2024 | 47.346 | 115.7711 | 125.7218 | 99.3697 | 89.6876 | 175.469 | 83.7336 | 81.9766 | 156.2009 | 87.6794 | 102.8969 | 111.1212 | 108.8001 | 109.1526 | 120.3118 | 83.7705 | 220.3808 | 87.4266 | 167.9708 | 163.6143 | 128.4143 | 80.9592 | 103.8407 | 85.7339 | 51.7499 | 58.5982 | 236.0884 | 61.6808 | 116.3539 | 107.2877 | 192.1566 | 96.694 | 85.7145 | 110.3924 | 100.5179 | 96.1748 | 79.9492 | 90.9556 | 79.5121 | 94.5818 | 159.8777 | 113.6417 | 87.5949 | 69.5686 | 84.2546 | 103.8172 | 120.6161 | 179.3553 | 82.1215 | 92.9939 | 96.2353 | 67.5431 | 97.6736 | 148.8029 | 68.47 | 72.1136 | 123.8082 | 97.2583 | 129.2171 | 74.576 | 116.9717 | 75.1581 | 225.5723 | 107.4156 | 121.2532 | 124.0839 | 116.5944 | 77.9897 | 86.6087 | 133.2752 | 120.9504 | 108.4873 | 102.1453 | 174.9467 | 74.7569 | 74.9994 | 93.3641 | 108.7751 | 78.0393 | 92.3703 | 80.5421 | 88.6321 | 115.5123 | 130.5316 | 54.9222 | 128.7869 | 86.8581 | 82.113 | 101.1934 | 59.3534 | 52.1733 | 112.0674 | 128.0924 | 162.739 | 61.8504 | 13.6498 | 69.3535 | 113.766 | 99.956 | 62.3041 | 171.162 | 143.6513 | 84.0725 | 86.8027 | 107.7618 | 78.2842 | 127.1467 | 78.0263 | 78.9233 | 87.7675 | 107.8288 | 47.5662 | 102.3338 | 62.808 | 85.272 | 156.5347 | 63.1899 | 75.7959 | 109.7343 | 106.1626 | 74.7754 | 165.7766 | 62.0032 | 120.8014 | 147.8351 | 83.2422 | 63.0648 | 100.4819 | 102.3951 | 78.8641 | 207.2091 | 78.8479 | 118.9737 | 78.14 | 106.1169 | 67.3708 | 103.9475 | 69.3145 | 65.9376 | 97.0907 | 150.2845 | 107.8548 | 91.1786 | 33.0921 | 166.1885 | 58.5549 | 105.3356 | 121.2288 | 259.5588 | 88.6678 | 75.6022 | 35.6895 | 121.4642 | 116.1867 | 155.2201 | 156.0267 | 58.9367 | 178.3153 | 131.3107 | 146.3574 | 47.5065 | 115.5521 | 50.4747 | 60.3442 | 61.9702 | 88.8242 | 82.4713 | 79.404 | 152.3424 | 69.1342 | 68.4763 | 89.7632 | 142.7263 | 152.9049 | 154.6268 | 175.5641 | 117.9235 | 40.6206 | 129.2507 | 106.9933 | 62.5889 | 89.0191 | 63.4272 | 99.8247 | 123.3431 | 118.2796 | 86.1565 | 74.1096 | 189.3924 | 121.7122 | 140.4218 | 66.7818 | 89.6491 | 72.6227 | 150.5235 | 48.3898 | 213.1107 | 95.4249 | 73.9064 | 94.6171 | 80.3564 | 65.3732 | 89.1478 | 112.2473 | 112.7267 | 122.0918 | 96.7955 | 92.8071 | 178.8435 | 147.8578 | 94.7647 | 49.1951 | 195.8137 | 107.7551 | 81.5749 | 152.209 | 119.8504 | 111.0062 | 135.7147 | 135.4064 | 99.9748 | 41.95 | 72.5371 | 108.7759 | 116.0278 | 266.0405 | 116.4462 | 178.7927 | 57.0597 | 112.1564 | 113.973 | 72.6147 | 104.9558 | 75.5455 | 70.56 | 57.1714 | 131.0603 | 30.5561 | 82.3013 | 142.7923 | 77.2109 | 102.0995 | 98.6338 | 91.3879 | 76.9051 | 143.3739 | 119.9868 | 103.6306 | 159.8539 | 84.9497 | 102.9753 | 92.9083 | 111.2214 | 115.7135 | 127.0456 | 148.9849 | 155.576 | 179.152 | 91.2052 | 79.3283 | 53.9034 | 129.5907 | 150.5363 | 72.2643 | 156.1364 | 88.8841 | 159.4371 | 123.021 | 139.7933 | 65.0801 | 128.5841 | 70.0036 | 114.915 | 112.259 | 95.5385 | 37.7826 | 116.252 | 75.2488 | 84.7316 | 144.7337 | 94.7325 | 97.649 | 182.0028 | 138.6448 | 153.5042 | 117.2295 | 63.9299 | 122.5963 | 124.6997 | 155.1586 | 90.7014 | 144.6725 | 143.5356 | 68.2735 | 82.541 | 142.6558 | 124.1567 | 131.0783 | 145.2592 | 71.5329 | 52.4932 | 85.6753 | 97.8881 | 219.626 | 87.6696 | 50.697 | 79.9842 | 101.2495 | 121.5676 | 119.786 | 133.8724 | 107.4386 | 83.4152 | 120.2278 | 90.1288 | 114.6243 | 97.3561 | 160.371 | 93.637 | 79.7302 | 84.744 | 94.8357 | 154.4817 | 189.0055 | 141.0429 | 86.1963 | 135.9279 | 51.0306 | 70.0999 | 139.338 | 68.2665 | 82.6611 | 76.6003 | 118.949 | 250.6125 | 76.5095 | 126.9203 | 145.3896 | 92.512 | 208.4944 | 99.8699 | 86.8406 | 106.9116 | 115.9432 | 47.094 | 131.7975 | 98.5576 | 89.5117 | 106.1258 | 163.6843 | 143.9592 | 140.6902 | 148.1912 | 143.415 | 87.4876 | 118.6643 | 78.0118 | 101.5035 | 73.9391 | 149.2775 | 83.1824 | 134.3254 | 116.0605 | 78.2201 | 117.0141 | 137.4462 | 214.7983 | 129.8442 | 51.9868 | 218.2764 | 54.0031 | 118.4161 | 90.4441 | 123.2601 | 163.9741 | 187.5449 | 105.923 | 42.5618 | 73.6425 | 63.1455 | 83.4424 | 90.957 | 190.5583 | 85.7933 | 75.8364 | 116.6685 | 170.1924 | 116.0664 | 152.7044 | 97.792 | 61.1964 | 112.3489 | 104.3659 | 92.6803 | 55.8061 | 150.6971 | 81.7918 | 110.542 | 182.2901 | 59.8012 | 96.4224 | 113.2536 | 160.773 | 227.7356 | 128.4242 | 112.3282 | 88.6463 | 120.0024 | 230.5928 | 70.785 | 141.9277 | 96.334 | 101.7422 | 56.8347 | 60.8631 | 94.6611 | 88.5226 | 142.0298 | 55.2291 | 80.3293 | 102.8908 | 120.837 | 55.2874 | 118.0915 | 59.0142 | 140.601 | 97.0882 | 59.1382 | 172.7822 | 167.369 | 112.8079 | 155.362 | 78.8557 | 259.9568 | 214.2411 | 67.4363 | 151.5354 | 206.8267 | 144.2632 | 100.2001 | 85.9429 | 85.3813 | 115.2781 | 163.4988 | 109.458 | 143.9836 | 96.2101 | 86.1186 | 117.9822 | 82.8377 | 144.6127 | 57.843 | 71.1954 | 105.8985 | 162.5315 | 54.9091 | 52.2459 | 128.7215 | 135.425 | 72.5808 | 107.0987 | 67.1588 | 116.3545 | 137.2957 | 73.782 | 149.1569 | 80.9495 | 174.9547 | 169.1919 | 136.1791 | 105.3431 | 122.9445 | 96.9924 | 109.8032 | 67.459 | 68.5433 | 102.7529 | 100.0607 | 215.3026 | 165.0206 | 74.2818 | 153.0472 | 132.1546 | 172.6199 | 175.188 | 97.6377 | 144.2331 | 89.9243 | 65.7979 | 85.9487 | 126.1563 | 118.8943 | 117.9688 | 182.1645 | 91.0187 | 92.3278 | 151.3139 | 81.5249 | 93.1496 | 124.2467 | 120.2724 | 116.2605 | 67.0504 | 95.5091 | 155.1264 | 133.1946 | 79.1877 | 121.0836 | 62.7705 | 89.8796 | 146.539 | 166.6579 | 169.4741 | 74.1471 | 131.2906 | 172.0316 | 54.3232 | 111.6659 | 93.3718 | 227.7125 | 66.1416 | 149.5832 | 48.1891 | 177.5055 | 92.7905 | 186.2605 | 68.9346 | 147.1794 | 80.5475 | 75.0022 | 167.3677 | 81.3333 | 80.3223 | 90.9424 | 90.9544 | 102.7798 | 135.4511 | 84.634 | 126.9113 | 91.2869 | 98.0388 | 129.5524 | 74.8054 | 113.0544 | 88.5324 | 70.0197 | 80.4783 | 123.5085 | 147.5854 | 51.5637 | 103.2255 | 80.2108 | 53.7676 | 59.4448 | 131.4414 | 187.1904 | 53.4414 | 18.9203 | 91.2715 | 152.4124 | 57.116 | 106.2136 | 149.9165 | 76.4239 | 121.9566 | 91.2408 | 104.3285 | 56.7948 | 148.3419 | 57.3559 | 178.2034 | 52.3134 | 123.4225 | 123.5119 | 69.8685 | 117.8102 | 109.6409 | 109.6725 | 82.0467 | 86.098 | 232.2595 | 97.5251 | 190.6507 | 74.6363 | 95.1504 | 65.9758 | 140.0415 | 144.1121 | 71.0753 | 64.673 | 55.0078 | 115.5791 | 142.9139 | 89.6286 | 118.2062 | 110.4086 | 103.7254 | 126.0379 | 156.9595 | 149.0699 | 55.8631 | 127.6525 | 78.995 | 83.409 | 151.7542 | 127.9946 | 124.2252 | 197.2411 | 90.3121 | 58.3822 | 65.0726 | 83.2304 | 154.3075 | 106.8191 | 140.8803 | 64.0337 | 87.8273 | 122.2652 | 150.4582 | 109.6095 | 80.6556 | 216.4207 | 69.3187 | 93.9338 | 93.886 | 43.6151 | 127.6419 | 77.8988 | 67.8911 | 93.9671 | 206.498 | 198.9114 | 33.7159 | 105.0782 | 187.1723 | 130.6561 | 107.0424 | 18.346 | 188.0795 | 79.5625 | 75.5522 | 88.4276 | 96.7241 | 60.9574 | 108.6866 | 71.3568 | 91.8645 | 100.4383 | 89.0484 | 117.0303 | 34.0225 | 211.8043 | 56.0647 | 73.7774 | 51.7908 | 120.7265 | 182.751 | 127.6172 | 133.0401 | 153.8612 | 115.3293 | 43.8553 | 75.0054 | 66.2051 | 245.8509 | 71.4539 | 81.7199 | 111.9143 | 98.2111 | 49.2946 | 153.3784 | 164.5101 | 141.4157 | 42.4647 | 169.7911 | 54.5076 | 74.3223 | 170.9704 | 64.1917 | 102.4414 | 119.8064 | 70.0445 | 91.2374 | 133.5011 | 82.4466 | 127.7858 | 132.5499 | 56.7929 | 146.6309 | 99.1795 | 56.9193 | 136.449 | 64.3263 | 78.3706 | 101.4921 | 104.0083 | 57.4183 | 136.0743 | 29.5919 | 66.5565 | 69.1037 | 234.7591 | 101.1443 | 43.4111 | 96.277 | 94.3659 | 85.828 | 112.0509 | 128.5299 | 91.4973 | 91.0548 | 101.3266 | 181.5221 | 53.4481 | 86.0586 | 101.291 | 156.8158 | 73.5926 | 145.9554 | 57.8778 | 140.1216 | 122.9117 | 72.2539 | 96.7428 | 85.3659 | 110.0725 | 96.528 | 67.69 | 100.2457 | 122.8772 | 55.5305 | 143.8855 | 69.8355 | 70.8594 | 223.3156 | 133.0459 | 102.9327 | 50.5419 | 143.8153 | 119.2763 | 90.0213 | 64.2999 | 183.4604 | 131.9864 | 148.7806 | 158.869 | 85.5969 | 137.7765 | 92.7399 | 106.4664 | 76.2286 | 255.908 | 116.841 | 171.1682 | 130.5289 | 135.5467 | 182.3223 | 187.8444 | 161.4152 | 46.4004 | 85.3451 | 74.0195 | 167.7605 | 119.7661 | 135.2194 | 118.0013 | 123.1361 | 119.2282 | 87.5537 | 64.5831 | 84.757 | 72.2155 | 121.2957 | 159.8189 | 79.3609 | 198.5998 | 116.6452 | 108.9608 | 162.3704 | 158.1828 | 81.6407 | 160.9243 | 115.9235 | 79.4381 | 127.0666 | 62.1864 | 109.4237 | 116.1665 | 125.6685 | 102.2619 | 78.5439 | 207.7524 | 125.2612 | 94.6281 | 130.2069 | 64.943 | 92.0587 | 195.3826 | 125.8669 | 85.0335 | 126.1759 | 94.2456 | 212.0615 | 48.4017 | 125.1154 | 124.0619 | 121.427 | 152.2235 | 60.066 | 245.4801 | 22.6842 | 173.0917 | 116.1021 | 72.5781 | 50.252 | 96.4431 | 124.1778 | 38.4277 | 85.178 | 111.6095 | 80.4677 | 114.1136 | 136.9221 | 136.7286 | 114.9461 | 60.5321 | 119.7511 | 233.3607 | 65.0644 | 81.4596 | 87.6281 | 51.4062 | 224.5673 | 54.1092 | 70.9383 | 139.9566 | 117.9822 | 119.1573 | 100.4021 | 96.5323 | 85.6474 | 101.6548 | 103.7539 | 47.5128 | 69.7485 | 123.4978 | 110.6457 | 114.3395 | 87.506 | 254.7739 | 131.4068 | 130.578 | 63.1504 | 89.2373 | 119.9573 | 61.5235 | 114.7493 | 72.824 | 63.1548 | 96.885 | 39.0181 | 59.3568 | 94.7057 | 154.9386 | 87.5572 | 76.8844 | 64.7998 | 73.0415 | 86.3485 | 91.3653 | 287.8103 | 46.4605 | 123.7608 | 104.8066 | 54.3418 | 185.9328 | 134.9426 | 86.4976 | 124.9386 | 52.978 | 68.5545 | 88.461 | 157.5976 | 150.8728 | 109.1495 | 46.3527 | 89.671 | 136.8748 | 190.7066 | 177.4232 | 99.7216 | 84.903 | 80.1541 | 107.5841 | 77.8252 | 107.8644 | 83.4853 | 91.5928 | 46.4636 | 134.2242 | 97.792 | 96.318 | 137.0105 | 31.4271 | 197.8672 | 58.1476 | 96.0959 | 90.5133 | 110.9995 | 163.3076 | 85.215 | 83.2797 | 78.435 | 141.6585 | 157.6946 | 115.6026 | 84.2719 | 119.5295 | 86.4644 | 115.869 | 91.2951 | 48.6061 | 175.6339 | 100.2955 | 114.7177 | 111.048 | 88.1301 | 99.9802 | 75.3415 | 127.3278 | 169.7081 | 165.5926 | 111.5935 | 109.0416 | 98.6513 | 46.5049 | 115.539 | 132.217 | 94.0689 | 66.7078 | 108.8507 | 114.7615 | 74.5531 | 220.4053 | 170.462 | 96.343 | 69.0795 | 94.302 | 153.3662 | 64.8279 | 89.9837 | 51.3346 | 138.9366 | 77.4704 | 150.9382 | 90.5513 | 91.0608 | 64.0336 | 114.6248 | 145.6322 | 103.4915 | 76.2833 | 198.6028 | 146.7086 | 139.6351 | 90.2162 | 146.3832 | 121.9757 | 111.6277 | 139.5481 | 151.8117 | 131.5893 | 130.1982 | 136.8526 | 89.5896 | 123.2186 | 99.2591 | 88.5165 | 115.2436 | 54.0343 | 100.1045 | 101.1736 | 110.8548 | 104.3295 | 242.0392 | 101.4757 | 83.7207 | 67.5928 | 110.5853 | 129.1889 | 168.3063 | 89.6205 | 67.3335 | 90.0665 | 163.4088 | 123.1548 | 124.5268 | 106.717 | 123.1559 | 153.1422 | 185.1476 | 87.6024 | 106.9252 | 74.0893 | 72.5637 | 134.2298 | 120.4295 | 141.5163 | 129.5544 | 225.8715 | 169.4558 | 71.0365 | 50.7177 | 129.7203 | 126.8959 | 155.1201 | 194.6264 | 95.0032 | 104.3833 | 178.1599 | 122.6357 | 59.6554 | 101.9967 | 120.7709 | 63.8023 | 85.3637 | 114.2645 | 50.6346 | 110.6027 | 71.5904 | 141.7338 | 100.7037 | 60.79 | 135.9251 | 129.8 | 93.164 | 81.4981 | 75.3768 | 74.9671 | 240.8274 | 175.1317 | 193.2439 | 155.933 | 126.7982 | 62.2159 | 87.4909 | 153.7605 | 61.0918 | 136.9945 | 91.4343 | 93.9498 | 90.8256 | 55.9944 | 91.5017 | 80.7113 | 144.3349 | 85.8541 | 129.8306 | 167.6874 | 200.2004 | 116.8345 | 66.5338 | 145.0003 | 144.9966 | 77.0333 | 175.4977 | 104.1938 | 74.9645 | 105.4504 | 107.1022 | 64.3392 | 148.5935 | 59.5641 | 100.8637 | 104.9587 | 130.9081 | 61.5 | 125.1759 | 83.647 | 238.0608 | 87.573 | 47.2943 | 73.0134 | 51.711 | 199.8467 | 82.1306 | 190.2969 | 127.9966 | 194.7289 | 13.441 | 84.2261 | 136.2298 | 188.4347 | 97.3651 | 120.3431 | 114.8537 | 146.948 | 57.3559 | 201.9364 | 127.181 | 53.329 | 136.4455 | 87.1633 | 83.7976 | 188.0524 | 57.0425 | 103.8052 | 100.5094 | 101.4873 | 74.102 | 67.407 | 198.204 | 64.0991 | 83.6511 | 101.8603 | 105.8018 | 126.2898 | 202.714 | 85.5722 | 126.9405 | 110.0063 | 202.8153 | 121.8436 | 79.4555 | 110.7257 | 66.7856 | 137.5561 | 85.1885 | 146.6299 | 154.5722 | 65.2046 | 155.8485 | 75.3631 | 73.365 | 126.3434 | 127.0944 | 10.85 | 101.3296 | 48.9754 | 123.8841 | 179.3772 | 80.3858 | 95.848 | 79.9624 | 68.5557 | 111.2048 | 97.5305 | 63.587 | 53.6129 | 87.1213 | 152.3603 | 87.3607 | 77.1278 | 95.2683 | 121.7927 | 28.7036 | 81.9435 | 139.2094 | 105.0708 | 54.6523 | 57.4264 | 91.0933 | 133.1685 | 91.3657 | 82.2682 | 140.6754 | 79.5846 | 69.9358 | 130.8456 | 158.1998 | 169.9501 | 155.7622 | 51.0557 | 130.2666 | 198.5065 | 136.38 | 87.1995 | 181.1088 | 119.3111 | 72.7422 | 116.8883 | 184.4221 | 49.6043 | 83.7662 | 81.0305 | 56.0888 | 86.3318 | 62.372 | 116.7264 | 97.2735 | 120.1524 | 155.3842 | 80.6797 | 90.353 | 100.8856 | 59.5985 | 69.3176 | 87.3253 | 161.6427 | 163.5673 | 75.4117 | 77.7622 | 95.2666 | 50.5918 | 72.9036 | 103.7368 | 119.9788 | 186.5134 | 96.4293 | 125.2668 | 79.5735 | 43.2533 | 107.9058 | 151.0487 | 133.043 | 141.2093 | 145.4434 | 94.2776 | 84.1464 | 108.528 | 141.2325 | 64.047 | 43.6114 | 62.8866 | 155.1576 | 101.7427 | 67.3119 | 77.371 | 119.6094 | 253.7195 | 64.5431 | 170.5031 | 113.1405 | 235.188 | 64.7721 | 41.1346 | 114.6576 | 70.2129 | 91.0498 | 127.5113 | 100.4916 | 88.8599 | 105.3007 | 255.7237 | 176.1405 | 71.9719 | 66.9389 | 215.6219 | 60.9212 | 156.4999 | 82.8573 | 141.4762 | 61.0365 | 141.2602 | 142.1328 | 134.203 | 155.3728 | 86.1262 | 168.5696 | 57.6016 | 128.8677 | 107.2316 | 93.4926 | 182.5136 | 98.5995 | 69.0267 | 122.8601 | 206.6826 | 226.9294 | 111.5326 | 79.8049 | 95.8693 | 72.2816 | 165.9713 | 84.2635 | 113.3026 | 96.0106 | 131.4322 | 121.7851 | 139.1759 | 70.5234 | 59.3704 | 144.1337 | 122.5002 | 139.418 | 85.1474 | 103.5642 | 152.9869 | 49.4269 | 82.0715 | 107.672 | 144.5851 | 172.0398 | 63.3062 | 109.151 | 82.9307 | 123.9009 | 87.3414 | 87.3088 | 265.68 | 180.9383 | 108.0385 | 55.8244 | 57.6396 | 109.3586 | 72.6964 | 105.1498 | 190.7794 | 97.9759 | 131.8905 | 139.5329 | 24.881 | 224.6378 | 26.9371 | 95.8582 | 103.8998 | 57.6585 | 138.6126 | 70.1219 | 145.5465 | 76.0035 | 157.4369 | 102.3704 | 106.726 | 79.5036 | 109.976 | 109.1804 | 115.0865 | 96.0347 | 127.1941 | 178.7948 | 136.4566 | 146.2681 | 61.9079 | 72.6186 | 35.4107 | 126.5102 | 132.7336 | 85.9258 | 2.3994 | 106.5411 | 190.114 | 79.0943 | 69.6954 | 45.8376 | 126.4911 | 63.8159 | 163.8903 | 94.2801 | 110.1018 | 186.619 | 132.578 | 119.2612 | 110.0377 | 69.7904 | 227.4125 | 43.098 | 142.695 | 319.8375 | 206.2846 | 140.3714 | 72.3861 | 132.3611 | 98.3727 | 90.1478 | 133.5793 | 78.7646 | 57.985 | 67.5657 | 63.499 | 91.6856 | 90.9055 | 97.912 | 71.609 | 54.9802 | 86.1829 | 84.7474 | 93.7573 | 46.9791 | 68.3826 | 102.6887 | 114.3416 | 87.6288 | 149.8356 | 59.2164 | 106.1798 | 119.7773 | 128.4089 | 134.6889 | 59.2409 | 188.5577 | 85.4509 | 75.0689 | 43.8093 | 128.2529 | 65.7303 | 154.5185 | 70.6205 | 84.0179 | 92.6672 | 157.1095 | 102.9881 | 111.4199 | 165.4729 | 121.9631 | 98.4704 | 92.9099 | 107.05 | 155.0882 | 143.741 | 93.4596 | 116.0733 | 103.6358 | 41.8376 | 77.7562 | 56.6403 | 85.6931 | 163.905 | 61.0096 | 53.596 | 78.3916 | 130.4194 | 157.6782 | 134.6695 | 106.8601 | 147.2433 | 132.7766 | 132.4051 | 101.2907 | 78.469 | 72.2918 | 141.8876 | 84.5516 | 101.005 | 104.304 | 107.1434 | 89.401 | 104.3465 | 78.1648 | 147.1588 | 179.5269 | 100.5708 | 136.7677 | 130.208 | 78.8949 | 80.1582 | 128.9804 | 107.4552 | 121.543 | 89.5471 | 53.8799 | 108.5812 | 114.7239 | 90.6394 | 180.5919 | 98.5424 | 86.2068 | 192.5088 | 142.7982 | 109.2419 | 115.3587 | 56.6353 | 230.9859 | 99.6894 | 72.2143 | 220.5518 | 71.9283 | 182.6731 | 66.5037 | 99.6624 | 177.1265 | 139.5847 | 109.5901 | 96.8209 | 95.5657 | 91.0006 | 89.643 | 105.8169 | 38.7822 | 172.5293 | 160.7319 | 50.0515 | 66.1477 | 101.0825 | 159.1743 | 96.6224 | 311.6696 | 111.3911 | 129.2835 | 74.8645 | 212.0257 | 165.3838 | 41.7176 | 186.912 | 114.9492 | 110.1966 | 137.6783 | 104.4078 | 60.873 | 132.2327 | 108.25 | 94.8928 | 117.3908 | 64.6565 | 111.6398 | 56.326 | 109.4093 | 107.3696 | 99.9274 | 210.1436 | 84.2491 | 146.9599 | 54.0235 | 75.0136 | 64.4923 | 88.6232 | 105.1769 | 89.0873 | 135.3614 | 72.1157 | 54.5107 | 100.844 | 112.0585 | 65.2961 | 113.6991 | 135.285 | 67.5699 | 124.9836 | 85.7864 | 80.8483 | 35.8969 | 154.2677 | 94.5623 | 79.9425 | 137.0455 | 109.1022 | 82.666 | 56.3656 | 149.0846 | 78.8904 | 54.2468 | 114.4616 | 149.7167 | 58.8622 | 105.6771 | 154.5362 | 90.149 | 168.152 | 189.6273 | 60.973 | 49.6537 | 160.7178 | 145.9228 | 121.6642 | 97.7236 | 117.4501 | 129.4906 | 154.0441 | 124.3884 | 97.7914 | 140.4764 | 191.3876 | 68.6444 | 205.1652 | 137.3028 | 97.9804 | 119.6229 | 82.0366 | 65.6242 | 117.2034 | 98.8754 | 96.1619 | 133.6628 | 142.8051 | 144.0607 | 60.4561 | 93.586 | 60.1122 | 160.8287 | 55.579 | 215.3965 | 67.764 | 124.578 | 175.9719 | 141.003 | 104.209 | 128.1446 | 129.1262 | 94.5847 | 70.5954 | 93.6565 | 80.0571 | 56.503 | 191.1974 | 151.8375 | 64.6707 | 54.5389 | 230.3308 | 68.2412 | 131.9908 | 140.417 | 84.8928 | 198.2652 | 130.1448 | 111.2222 | 81.3422 | 272.901 | 210.1318 | 74.222 | 74.5015 | 91.2755 | 125.9477 | 159.4357 | 98.5935 | 77.1608 | 127.0178 | 191.5555 | 111.2054 | 224.8995 | 76.8993 | 194.3855 | 115.3851 | 81.8268 | 76.8815 | 120.1392 | 105.6705 | 81.6595 | 143.9469 | 139.6422 | 138.1493 | 62.8627 | 45.8203 | 138.4806 | 166.3137 | 89.1409 | 54.0417 | 160.1244 | 117.5807 | 126.5249 | 119.272 | 103.09 | 151.8963 | 79.2713 | 112.437 | 142.2658 | 54.0648 | 65.5439 | 253.5388 | 78.6473 | 134.8549 | 50.3263 | 119.0759 | 95.3223 | 132.4533 | 150.8533 | 86.278 | 116.8233 | 65.1637 | 110.1551 | 86.9055 | 93.6746 | 83.2079 | 66.8884 | 64.5402 | 28.5997 | 83.0161 | 111.123 | 141.0139 | 156.1442 | 95.6456 | 111.0539 | 81.2311 | 127.754 | 58.9753 | 88.425 | 118.9558 | 135.916 | 180.7682 | 60.6566 | 142.083 | 150.265 | 84.4299 | 77.8128 | 167.0732 | 75.9552 | 111.0665 | 93.5666 | 91.4747 | 88.3379 | 96.1938 | 70.8141 | 72.2198 | 101.9327 | 79.5649 | 152.6695 | 65.4506 | 72.9948 | 79.0419 | 74.7313 | 68.5295 | 171.6103 | 172.4473 | 140.7903 | 109.6121 | 110.84 | 55.8125 | 92.3165 | 108.7511 | 120.1544 | 60.9465 | 71.2365 | 44.9917 | 72.5334 | 76.3759 | 86.3281 | 77.845 | 171.1431 | 138.6324 | 157.2468 | 68.966 | 91.9014 | 121.7617 | 65.516 | 49.2198 | 123.3569 | 97.7043 | 139.603 | 79.966 | 117.8743 | 87.7803 | 102.0688 | 105.8826 | 47.3509 | 75.3511 | 123.9291 | 147.9701 | 89.0572 | 72.2899 | 84.5412 | 85.5405 | 117.345 | 146.7463 | 96.3447 | 161.1048 | 80.3691 | 116.9111 | 99.1118 | 101.2379 | 124.4707 | 50.1461 | 198.8627 | 108.1767 | 77.3189 | 95.7406 | 100.1916 | 100.8834 | 83.5278 | 56.8974 | 77.8628 | 134.6182 | 66.896 | 168.2037 | 78.7639 | 143.763 | 106.0062 | 85.4978 | 42.3591 | 80.5679 | 137.2684 | 100.9368 | 93.8209 | 175.6309 | 182.5616 | 132.1683 | 152.7459 | 125.4064 | 68.1713 | 107.6157 | 90.2666 | 78.2071 | 133.8222 | 73.8136 | 64.9695 | 134.6575 | 92.4532 | 56.8392 | 57.4078 | 129.2457 | 56.2172 | 102.8408 | 179.9022 | 103.5 | 96.658 | 169.7469 | 96.9602 | 99.0123 | 82.1084 | 68.5076 | 153.6351 | 102.9054 | 277.5127 | 225.0897 | 137.4968 | 91.436 | 83.7747 | 85.2595 | 41.0593 | 243.6849 | 127.1436 | 77.5404 | 140.942 | 114.1158 | 105.7805 | 170.6166 | 94.9712 | 122.1707 | 79.7914 | 25.0063 | 99.8994 | 108.6633 | 91.3989 | 105.7642 | 124.8933 | 148.2087 | 64.9495 | 102.114 | 115.1682 | 141.2381 | 191.1683 | 126.9588 | 112.5605 | 175.3627 | 187.3584 | 102.5951 | 107.2733 | 96.8262 | 84.3366 | 102.4304 | 103.7054 | 141.777 | 104.7306 | 53.6511 | 168.9469 | 97.512 | 154.6458 | 85.4228 | 156.8337 | 69.9841 | 84.8512 | 137.521 | 111.1344 | 104.0472 | 93.2869 | 144.7155 | 96.9051 | 62.6437 | 104.5771 | 130.2467 | 163.0907 | 117.5508 | 182.1229 | 80.0969 | 163.642 | 168.9756 | 230.4734 | 102.7073 | 197.3619 | 81.9807 | 57.5336 | 109.9843 | 77.1187 | 67.2403 | 88.9044 | 54.3434 | 155.268 | 87.3617 | 80.0864 | 150.7526 | 84.9541 | 127.2944 | 100.9161 | 84.1373 | 172.6646 | 116.3021 | 60.4279 | 48.1565 | 67.884 | 102.2269 | 143.7499 | 86.9343 | 143.4532 | 90.9678 | 137.438 | 117.5188 | 117.665 | 129.3207 | 55.2939 | 73.0233 | 104.264 | 55.1683 | 248.288 | 62.6066 | 110.2435 | 72.4548 | 76.0475 | 138.4772 | 94.491 | 99.1536 | 59.6659 | 214.176 | 114.315 | 212.7419 | 83.951 | 91.9674 | 153.6308 | 52.6262 | 98.7201 | 170.5109 | 58.5122 | 94.4513 | 98.8117 | 59.6785 | 47.9855 | 60.414 | 187.9467 | 78.345 | 91.8539 | 215.8296 | 113.5087 | 68.3229 | 130.9735 | 128.9931 | 62.122 | 99.6635 | 127.5684 | 231.713 | 55.1145 | 87.3014 | 59.0573 | 130.2317 | 88.407 | 95.5131 | 222.2136 | 95.9541 | 173.0116 | 184.7207 | 73.6195 | 76.6394 | 80.38 | 188.535 | 53.6496 | 96.3788 | 146.0915 | 76.425 | 201.8236 | 164.8114 | 94.588 | 116.3635 | 79.3591 | 137.2592 | 134.6023 | 154.6715 | 75.7762 | 105.7385 | 105.9758 | 165.7622 | 138.7038 | 119.7672 | 94.0087 | 115.4044 | 94.7058 | 73.4807 | 63.0615 | 70.0536 | 155.0312 | 80.9299 | 111.841 | 185.2208 | 177.8351 | 103.4889 | 31.2042 | 117.8393 | 111.0591 | 126.4772 | 167.3251 | 151.531 | 88.5087 | 85.7461 | 79.3581 | 87.2323 | 67.2955 | 85.7289 | 130.106 | 77.1652 | 95.9612 | 95.446 | 78.6667 | 113.9283 | 199.6373 | 148.7293 | 132.438 | 74.4282 | 79.314 | 85.1778 | 84.1051 | 174.1111 | 101.4316 | 201.5904 | 74.2546 | 123.2043 | 63.1136 | 42.357 | 129.3258 | 110.4616 | 100.1361 | 104.3892 | 137.3266 | 94.8516 | 114.0593 | 108.4899 | 91.0053 | 68.3837 | 109.0308 | 81.0106 | 85.1999 | 136.9606 | 61.4124 | 115.2354 | 108.3533 | 84.8376 | 90.9303 | 115.2224 | 56.038 | 60.8973 | 72.8663 | 99.4878 | 48.8785 | 81.2976 | 53.7022 | 59.4593 | 102.9236 | 122.0838 | 99.8474 | 172.6758 | 142.884 | 115.2979 | 89.4019 | 90.1692 | 115.292 | 116.5438 | 125.5474 | 62.5075 | 48.456 | 140.7382 | 115.5578 | 69.5257 | 177.9319 | 53.1991 | 74.6048 | 165.885 | 131.5233 | 133.8454 | 45.3193 | 60.4975 | 92.9478 | 109.6924 | 101.3867 | 91.5296 | 71.0091 | 148.1441 | 256.2542 | 84.2556 | 32.9461 | 182.9756 | 109.1827 | 65.3248 | 92.8399 | 74.3622 | 94.5339 | 97.2263 | 152.4932 | 104.644 | 145.832 | 98.1246 | 101.73 | 117.508 | 212.9962 | 93.653 | 96.8332 | 104.4359 | 202.9129 | 61.2664 | 93.3971 | 106.9339 | 63.6058 | 84.9935 | 119.1143 | 150.0128 | 104.4863 | 120.3327 | 135.1275 | 73.4696 | 131.605 | 55.2323 | 90.5808 | 217.2248 | 137.1146 | 142.5812 | 60.4031 | 112.8271 | 143.5692 | 114.15 | 72.5407 | 139.8973 | 145.2254 | 128.7022 | 101.4503 | 50.6291 | 116.2775 | 72.3924 | 101.7427 | 144.4837 | 67.1958 | 109.3267 | 53.5151 | 125.0107 | 161.4641 | 130.6065 | 83.3342 | 87.3451 | 113.7727 | 98.9439 | 131.296 | 44.0923 | 158.8539 | 163.4496 | 154.5316 | 131.3076 | 186.2084 | 121.4524 | 95.4883 | 58.8161 | 107.5181 | 94.354 | 163.5769 | 112.5384 | 31.8793 | 155.5248 | 155.6611 | 69.3668 | 132.7967 | 112.8203 | 68.3836 | 224.3784 | 61.7166 | 63.7647 | 110.2753 | 124.3082 | 141.6491 | 33.6096 | 84.1982 | 87.9016 | 84.8688 | 83.8517 | 90.303 | 129.3368 | 159.8659 | 202.0965 | 82.5599 | 99.0924 | 64.3835 | 99.3544 | 77.5484 | 184.1134 | 123.7763 | 62.1612 | 119.9307 | 141.4726 | 167.2485 | 55.8234 | 87.1122 | 126.3384 | 112.4303 | 113.8852 | 160.6537 | 178.7873 | 60.1562 | 70.8992 | 148.1715 | 58.3077 | 129.4623 | 95.5675 | 238.6811 | 114.8926 | 144.4795 | 148.824 | 51.2672 | 149.8491 | 55.0107 | 99.1008 | 186.8803 | 90.2655 | 98.9367 | 135.4053 | 86.8117 | 60.9533 | 61.9832 | 93.8634 | 86.3802 | 176.4197 | 173.5673 | 109.8656 | 169.9024 | 71.2503 | 155.1371 | 125.2572 | 93.8662 | 74.0745 | 88.2226 | 66.4763 | 68.8271 | 70.7417 | 83.664 | 83.4879 | 109.6646 | 160.1177 | 162.0691 | 116.4977 | 84.6452 | 198.9032 | 56.8846 | 86.8058 | 193.6959 | 66.6405 | 129.9496 | 124.7329 | 100.4452 | 83.5096 | 197.9652 | 51.1188 | 73.5919 | 122.7587 | 120.8317 | 2.7314 | 86.627 | 209.4759 | 84.2203 | 168.8253 | 166.1267 | 116.6923 | 122.7884 | 117.8747 | 77.0277 | 94.2512 | 129.4263 | 54.5086 | 263.9155 | 166.4567 | 47.9823 | 141.7774 | 138.7804 | 79.7067 | 227.2744 | 117.3704 | 53.317 | 189.4021 | 120.8472 | 218.9406 | 105.2183 | 97.0475 | 156.8847 | 88.7297 | 202.6709 | 333.7261 | 115.0433 | 113.277 | 130.4288 | 79.4124 | 101.6548 | 47.6891 | 93.3834 | 103.2179 | 151.2351 | 21.4885 | 79.1845 | 105.866 | 279.0399 | 104.1095 | 85.6532 | 114.1848 | 79.3293 | 94.0814 | 87.0298 | 81.1768 | 334.7492 | 63.9903 | 147.2178 | 155.6481 | 124.09 | 205.9167 | 73.7664 | 115.9097 | 105.8807 | 115.5801 | 163.5639 | 69.0475 | 83.0853 | 115.8676 | 102.0127 | 34.6497 | 102.162 | 100.6573 | 123.4764 | 140.9218 | 106.2261 | 111.2159 | 61.9234 | 73.6681 | 114.4382 | 146.1364 | 128.927 | 124.4135 | 94.8588 | 109.1172 | 52.224 | 117.3306 | 159.1176 | 84.9005 | 76.2411 | 81.1874 | 81.7089 | 84.2013 | 72.0851 | 86.1064 | 124.4973 | 62.8725 | 128.9032 | 136.2836 | 34.6651 | 159.0581 | 84.653 | 161.1641 | 54.1103 | 52.153 | 192.0053 | 160.2945 | 78.4987 | 106.6795 | 48.847 | 74.6832 | 64.533 | 113.8731 | 145.2041 | 139.1336 | 73.3088 | 73.3757 | 162.6974 | 118.9652 | 65.7666 | 110.3266 | 120.0774 | 95.74 | 103.962 | 95.5112 | 99.5132 | 77.3229 | 104.0754 | 85.8235 | 79.3259 | 47.5701 | 148.6574 | 182.0083 | 61.2279 | 82.352 | 53.1046 | 171.9476 | 80.9614 | 161.1641 | 72.7047 | 161.1228 | 102.7292 | 71.7684 | 89.5908 | 72.8245 | 143.643 | 71.8635 | 77.4408 | 67.6849 | 149.5752 | 67.7867 | 162.041 | 86.7232 | 69.9011 | 100.0986 | 134.4207 | 197.5925 | 80.4081 | 70.9191 | 121.3616 | 164.2499 | 64.4792 | 23.6357 | 121.1377 | 104.6017 | 159.8031 | 87.038 | 97.6624 | 286.6544 | 82.9782 | 165.2723 | 77.981 | 75.1339 | 180.0708 | 83.6829 | 81.5774 | 107.5234 | 167.8078 | 153.6024 | 113.2322 | 112.1241 | 127.0541 | 86.528 | 70.54 | 79.5586 | 52.3693 | 100.8726 | 127.9515 | 92.9268 | 72.0958 | 69.5668 | 61.2732 | 99.1047 | 88.6133 | 94.2301 | 124.8667 | 82.6989 | 109.5722 | 168.1594 | 54.2543 | 82.0046 | 72.4213 | 105.6956 | 95.0018 | 76.9105 | 144.4935 | 174.5154 | 153.5408 | 80.5953 | 74.3543 | 183.4267 | 77.2858 | 67.0184 | 110.0715 | 106.1294 | 97.0436 | 84.7161 | 150.9442 | 138.1198 | 89.536 | 60.252 | 116.5764 | 106.8756 | 164.8929 | 146.0699 | 157.9719 | 111.196 | 135.8851 | 90.3237 | 98.6443 | 69.4626 | 102.021 | 65.5311 | 157.7399 | 95.2608 | 65.6065 | 82.0143 | 133.4265 | 122.0521 | 179.9073 | 136.8732 | 83.3271 | 85.3332 | 91.9074 | 235.6501 | 191.4377 | 80.8545 | 35.5478 | 70.8706 | 55.3325 | 124.9901 | 114.9012 | 158.2537 | 60.2161 | 146.243 | 135.6025 | 116.6204 | 128.127 | 241.5053 | 89.7986 | 86.5241 | 180.5114 | 94.9236 | 55.5805 | 110.2701 | 112.6205 | 139.5809 | 116.9539 | 148.4343 | 48.6027 | 81.9956 | 125.9604 | 54.9479 | 133.3481 | 165.4802 | 230.5906 | 94.0452 | 80.4311 | 137.0072 | 136.9289 | 197.4001 | 100.9335 | 76.4957 | 135.0754 | 171.6687 | 111.6216 | 160.8627 | 72.7263 | 84.3973 | 118.9418 | 54.871 | 76.2629 | 181.2608 | 96.9411 | 105.3579 | 91.0804 | 55.1922 | 77.6802 | 98.2096 | 97.755 | 108.0559 | 147.8522 | 95.6905 | 71.6745 | 120.7645 | 118.2679 | 232.5912 | 123.8456 | 40.605 | 136.7154 | 75.7453 | 62.2501 | 87.7077 | 68.1037 | 119.3982 | 171.6145 | 61.9909 | 111.3158 | 159.673 | 81.2104 | 84.8903 | 88.6905 | 176.3741 | 64.2865 | 84.1278 | 158.6839 | 185.3555 | 174.7966 | 192.1202 | 102.5436 | 107.3519 | 54.3673 | 118.4072 | 83.3641 | 92.0829 | 66.6887 | 124.9231 | 70.5221 | 102.0884 | 41.4978 | 111.957 | 125.3122 | 121.9685 | 83.6204 | 108.4396 | 113.5989 | 76.2476 | 86.9401 | 148.1656 | 96.9857 | 75.6228 | 45.0893 | 126.9602 | 132.8509 | 159.0849 | 89.3545 | 85.1015 | 147.7226 | 124.891 | 71.0421 | 149.3175 | 78.1905 | 145.6701 | 127.9349 | 141.2124 | 86.668 | 84.9055 | 137.985 | 104.5545 | 166.4172 | 94.5364 | 72.6174 | 77.0026 | 58.0553 | 114.9557 | 82.2287 | 74.3712 | 150.7124 | 46.1761 | 106.7215 | 103.0629 | 92.872 | 140.0836 | 128.022 | 138.9223 | 86.6848 | 76.1908 | 143.4322 | 122.0714 | 199.2528 | 152.2427 | 70.2605 | 138.8145 | 96.5398 | 99.7871 | 53.3577 | 89.0751 | 220.8076 | 97.3416 | 94.3738 | 108.2971 | 2.3504 | 115.2595 | 42.5385 | 42.4034 | 79.0504 | 73.5834 | 153.2733 | 136.8628 | 69.6008 | 80.0217 | 97.8281 | 146.2571 | 73.06 | 55.0824 | 110.2375 | 81.8633 | 93.8736 | 104.3709 | 122.348 | 151.6114 | 108.7238 | 111.2792 | 43.448 | 65.0679 | 204.0642 | 108.0925 | 276.4503 | 113.7503 | 119.4658 | 66.3217 | 115.3722 | 110.1539 | 103.4312 | 191.113 | 127.9048 | 150.7289 | 56.5368 | 174.9521 | 131.2781 | 120.2126 | 87.8099 | 45.6884 | 67.9995 | 117.7623 | 59.8759 | 101.7801 | 125.7641 | 105.5494 | 86.9743 | 71.0519 | 113.6317 | 87.95 | 88.0537 | 73.9407 | 146.1026 | 133.6034 | 112.9534 | 57.4754 | 98.1295 | 67.4903 | 62.2816 | 157.945 | 183.32 | 158.8928 | 46.1138 | 79.2791 | 78.3033 | 118.6012 | 95.3846 | 65.7787 | 161.4495 | 94.9426 | 105.8386 | 79.2048 | 68.0376 | 65.2666 | 175.5867 | 153.1701 | 102.4025 | 89.6601 | 57.2195 | 121.6393 | 83.6747 | 140.0632 | 168.8676 | 95.585 | 63.8365 | 135.1119 | 68.7455 | 63.2868 | 50.7688 | 153.4459 | 87.7598 | 237.3786 | 65.8085 | 97.6719 | 118.2722 | 123.8207 | 196.5762 | 89.1453 | 53.354 | 115.9566 | 121.892 | 49.2059 | 104.3545 | 123.146 | 88.1999 | 93.469 | 91.3163 | 58.0469 | 107.4153 | 94.7997 | 193.9188 | 138.8535 | 85.7578 | 94.6668 | 206.7056 | 80.2509 | 94.7622 | 103.3079 | 112.8905 | 66.3204 | 53.7543 | 156.1647 | 50.0384 | 145.1306 | 118.8026 | 62.3629 | 214.584 | 104.7633 | 70.7765 | 60.4502 | 63.9103 | 90.2493 | 56.6275 | 102.2564 | 111.4504 | 101.9275 | 137.134 | 56.9477 | 102.9365 | 82.2739 | 221.7204 | 147.32 | 86.423 | 139.8663 | 169.3005 | 104.4227 | 99.8178 | 126.7417 | 237.1524 | 101.353 | 83.6061 | 99.4482 | 169.7733 | 80.8919 | 60.2776 | 125.601 | 112.9585 | 133.2157 | 60.4947 | 109.7805 | 142.252 | 152.1013 | 199.8661 | 77.7013 | 114.7534 | 119.2068 | 88.6006 | 92.8109 | 148.6692 | 44.0756 | 108.6022 | 120.2471 | 64.6278 | 187.9213 | 126.5474 | 99.5455 | 149.9571 | 123.2423 | 119.974 | 103.5791 | 105.0073 | 132.6365 | 194.2229 | 87.042 | 55.0598 | 108.9927 | 83.959 | 98.7096 | 135.3488 | 70.5433 | 162.7953 | 105.4995 | 91.3099 | 102.9166 | 215.5797 | 158.4863 | 244.4014 | 122.5203 | 99.0243 | 97.222 | 185.3877 | 187.6348 | 87.2662 | 58.3145 | 151.8973 | 70.0003 | 69.3403 | 60.329 | 68.0438 | 149.338 | 257.1114 | 75.5823 | 74.3508 | 84.7879 | 96.4296 | 118.8979 | 95.1976 | 123.104 | 72.6269 | 109.7863 | 142.8262 | 89.1378 | 94.5346 | 127.1582 | 152.0404 | 63.0979 | 121.8368 | 114.4839 | 132.6924 | 70.9976 | 115.2657 | 160.1393 | 59.265 | 176.5224 | 171.1656 | 76.7294 | 187.9315 | 137.9629 | 92.0923 | 51.538 | 87.0122 | 119.5491 | 112.9863 | 165.3986 | 93.5891 | 165.207 | 72.936 | 164.0659 | 111.1815 | 189.7257 | 144.0454 | 151.0187 | 97.3289 | 89.5636 | 112.8357 | 80.4728 | 102.7206 | 110.2769 | 123.688 | 117.6107 | 64.7475 | 115.3505 | 159.9832 | 139.5214 | 94.7588 | 77.5519 | 139.4378 | 181.1159 | 85.0149 | 100.123 | 126.7067 | 77.9837 | 85.4944 | 80.1127 | 130.7408 | 242.9515 | 121.5347 | 70.2474 | 76.2024 | 113.1894 | 77.4948 | 41.7977 | 135.5791 | 105.6695 | 192.2609 | 88.1316 | 132.5472 | 74.8163 | 86.4177 | 91.1782 | 110.8198 | 106.9139 | 96.1294 | 83.2665 | 57.3716 | 145.2388 | 125.3788 | 89.3363 | 68.6605 | 109.8531 | 66.7584 | 83.6407 | 82.8195 | 70.2893 | 188.728 | 112.3634 | 95.056 | 81.1508 | 215.9265 | 178.9468 | 125.0839 | 49.6433 | 108.704 | 67.5036 | 151.757 | 166.3734 | 106.364 | 112.2759 | 88.4226 | 69.125 | 185.0279 | 63.2105 | 60.989 | 138.9549 | 67.2386 | 150.9545 | 57.6106 | 113.1002 | 251.2937 | 206.0441 | 140.3036 | 68.9618 | 111.7756 | 54.7076 | 79.7208 | 95.8117 | 154.5686 | 68.2737 | 124.9683 | 49.5283 | 98.0038 | 93.4001 | 50.6385 | 83.656 | 96.6444 | 136.1993 | 111.8676 | 94.0136 | 66.4293 | 99.3404 | 180.1673 | 77.4219 | 71.1409 | 123.3811 | 67.1945 | 81.0489 | 223.0552 | 58.5476 | 95.278 | 165.467 | 98.9757 | 160.4175 | 153.3269 | 102.9813 | 211.8401 | 81.9759 | 97.1768 | 118.464 | 95.1691 | 71.7246 | 75.3586 | 88.8231 | 78.3796 | 109.1639 | 211.495 | 54.9355 | 53.5068 | 82.096 | 88.3223 | 57.2148 | 133.2258 | 76.3642 | 76.3837 | 194.8268 | 88.0471 | 90.4951 | 76.4269 | 72.5 | 139.9518 | 61.8339 | 129.1792 | 319.3598 | 65.3411 | 165.7944 | 63.0318 | 63.9092 | 128.4773 | 70.1721 | 34.3505 | 94.4084 | 53.8549 | 163.2247 | 91.4056 | 69.88 | 95.6414 | 105.6179 | 43.3789 | 83.5703 | 97.0849 | 67.4403 | 137.7041 | 175.1024 | 74.5887 | 120.6238 | 167.5987 | 63.8151 | 123.7001 | 62.898 | 70.4263 | 100.8827 | 201.8426 | 144.9257 | 176.14 | 209.065 | 121.1692 | 181.5422 | 108.7386 | 78.1606 | 118.7617 | 102.7858 | 118.5393 | 74.806 | 66.7436 | 120.9885 | 109.7949 | 180.9285 | 83.6311 | 111.2296 | 104.5997 | 127.3135 | 75.5651 | 133.6543 | 142.0924 | 113.4709 | 132.8983 | 100.6304 | 87.666 | 71.6575 | 119.3387 | 106.4332 | 64.3195 | 96.0546 | 151.0141 | 73.9207 | 72.9019 | 92.1865 | 89.4141 | 66.6819 | 190.8197 | 87.0261 | 113.085 | 242.1078 | 95.0015 | 67.3299 | 65.5588 | 67.2805 | 237.6064 | 185.7045 | 44.1338 | 129.8732 | 41.8845 | 164.7056 | 76.1814 | 109.1377 | 135.2169 | 23.1217 | 121.2646 | 149.8833 | 112.6349 | 87.3399 | 68.2273 | 117.1133 | 101.2858 | 140.282 | 100.9163 | 172.9905 | 89.8417 | 121.5934 | 211.168 | 119.8161 | 130.9379 | 72.7858 | 114.1652 | 172.1474 | 95.1299 | 49.2448 | 112.8735 | 68.6235 | 77.0452 | 113.1761 | 195.097 | 159.7214 | 196.3529 | 122.7825 | 75.3791 | 123.8952 | 47.4379 | 134.9504 | 147.4216 | 55.1682 | 2.4584 | 91.1707 | 38.5651 | 166.6669 | 114.0698 | 76.8102 | 172.3272 | 145.3118 | 113.5826 | 120.5922 | 122.8585 | 81.1364 | 123.8527 | 78.4556 | 146.2259 | 101.3029 | 98.9103 | 100.4364 | 69.6422 | 194.2161 | 88.1722 | 44.2659 | 110.7922 | 123.3588 | 86.6162 | 108.4828 | 102.0555 | 169.7701 | 209.4557 | 39.3334 | 83.723 | 148.2807 | 134.021 | 106.8958 | 91.9986 | 79.5782 | 95.7971 | 32.3911 | 71.2561 | 52.2773 | 135.7704 | 146.723 | 82.2175 | 119.2682 | 131.7541 | 239.3009 | 45.1148 | 101.6183 | 99.5655 | 94.3121 | 111.6985 | 113.427 | 78.7243 | 108.7838 | 208.1372 | 78.1796 | 135.9091 | 159.7378 | 88.2281 | 101.0726 | 114 | 48.9651 | 139.0863 | 89.4025 | 105.6202 | 90.8125 | 162.4777 | 169.8033 | 198.3216 | 128.997 | 112.0912 | 96.4946 | 144.4606 | 89.5475 | 106.6452 | 82.7436 | 149.9174 | 82.7571 | 134.3538 | 98.3308 | 100.723 | 196.0323 | 193.4778 | 101.2704 | 127.5343 | 63.3443 | 126.225 | 123.1031 | 89.4342 | 102.2262 | 77.4853 | 44.0091 | 122.0947 | 120.675 | 79.2415 | 108.0113 | 141.0328 | 117.1181 | 166.576 | 139.0758 | 77.6895 | 114.7251 | 114.9555 | 73.2712 | 85.1003 | 125.7876 | 132.3175 | 84.243 | 171.4474 | 52.845 | 87.2707 | 104.1113 | 84.5028 | 66.7924 | 104.2334 | 126.9436 | 69.6128 | 77.5987 | 91.7169 | 127.067 | 139.4626 | 137.5755 | 119.2499 | 126.7772 | 52.3151 | 135.6486 | 166.0368 | 74.1146 | 169.433 | 80.873 | 68.1163 | 82.5439 | 175.7185 | 150.7807 | 199.084 | 129.3748 | 90.3757 | 136.4063 | 70.954 | 99.1049 | 77.7122 | 77.5534 | 88.2522 | 128.2813 | 94.8374 | 70.5004 | 116.9659 | 78.2942 | 78.7483 | 130.7731 | 156.4232 | 127.7189 | 139.7425 | 84.4105 | 125.04 | 166.1947 | 114.8044 | 91.4882 | 156.2757 | 81.1834 | 141.2207 | 86.6662 | 61.7189 | 131.0841 | 113.9128 | 189.7148 | 66.2425 | 85.0223 | 132.3859 | 137.2283 | 125.0624 | 128.0926 | 115.94 | 77.6228 | 86.708 | 84.5403 | 78.114 | 107.4635 | 96.3362 | 139.4112 | 109.6398 | 94.1523 | 141.54 | 41.9485 | 65.6598 | 123.4229 | 215.1732 | 114.7464 | 39.7621 | 242.9993 | 86.2518 | 38.8126 | 55.1371 | 145.6605 | 121.0534 | 89.8893 | 87.0783 | 142.0475 | 50.2717 | 120.019 | 96.53 | 88.7322 | 64.1247 | 107.4644 | 86.0619 | 64.7513 | 190.491 | 62.7066 | 124.4965 | 116.0459 | 145.6799 | 115.075 | 141.042 | 132.7683 | 128.1366 | 74.6616 | 126.0811 | 126.1302 | 114.9311 | 177.2378 | 118.2585 | 85.7493 | 85.2961 | 41.6645 | 51.2867 | 74.1324 | 80.333 | 70.349 | 105.5252 | 128.9373 | 90.1217 | 173.4535 | 20.0797 | 182.3623 | 102.3054 | 132.429 | 123.2643 | 122.0472 | 53.4177 | 208.1007 | 95.7406 | 31.0812 | 68.3919 | 82.3221 | 130.2929 | 80.2943 | 79.3409 | 97.2217 | 66.8714 | 123.8911 | 72.8873 | 145.3715 | 114.4293 | 71.7031 | 14.533 | 64.7519 | 169.6957 | 46.3854 | 112.8705 | 47.3528 | 116.527 | 112.7874 | 157.8724 | 83.7403 | 91.5748 | 89.8591 | 90.5271 | 73.8276 | 166.3126 | 107.3676 | 98.0329 | 154.7202 | 65.1056 | 86.7051 | 151.95 | 120.0268 | 100.0232 | 172.8734 | 80.317 | 59.7113 | 38.7282 | 99.9464 | 45.2937 | 127.6071 | 122.0304 | 107.7792 | 80.4806 | 76.8194 | 56.6763 | 121.2197 | 91.1608 | 117.262 | 124.8297 | 177.3774 | 104.5061 | 151.4348 | 159.4229 | 80.6701 | 126.9381 | 78.5666 | 114.4965 | 79.7019 | 147.3439 | 53.6439 | 44.8524 | 105.3099 | 135.0402 | 91.85 | 182.2737 | 60.7232 | 207.1814 | 121.4113 | 145.526 | 155.2037 | 151.2605 | 82.7328 | 91.642 | 90.4342 | 127.9322 | 24.6776 | 112.2627 | 254.9028 | 97.0636 | 92.178 | 59.4116 | 143.4135 | 121.8678 | 177.4988 | 132.245 | 106.1117 | 61.6198 | 110.4608 | 96.2027 | 52.1153 | 75.1838 | 49.1453 | 170.8782 | 97.5521 | 214.7647 | 84.9066 | 159.599 | 112.9271 | 77.6303 | 78.0689 | 155.2757 | 98.1044 | 64.7032 | 105.9003 | 108.9829 | 150.7522 | 78.0764 | 261.1066 | 91.6894 | 98.2098 | 83.3955 | 105.6392 | 68.7461 | 115.8533 | 97.2973 | 203.4275 | 102.6545 | 60.6206 | 84.0894 | 70.095 | 107.3539 | 94.5059 | 66.5167 | 141.5794 | 72.6837 | 95.4333 | 129.8163 | 88.46 | 122.7216 | 95.3462 | 164.2781 | 85.5536 | 71.1711 | 103.9188 | 167.5414 | 225.3545 | 102.4696 | 150.6861 | 57.7275 | 89.19 | 117.1945 | 101.5372 | 45.4795 | 95.128 | 4.4616 | 93.3265 | 123.8865 | 171.2521 | 75.2472 | 153.9972 | 126.8343 | 152.0816 | 29.0125 | 167.9396 | 163.4448 | 104.1891 | 79.9831 | 138.7839 | 84.3364 | 125.7078 | 54.055 | 92.3361 | 98.5001 | 93.8698 | 69.6578 | 66.4241 | 57.9655 | 66.8258 | 195.3819 | 71.8905 | 93.9598 | 82.1693 | 24.6531 | 172.5719 | 84.3984 | 93.3324 | 167.7486 | 100.2739 | 112.4472 | 94.8985 | 67.7844 | 153.1921 | 59.8329 | 135.272 | 124.3812 | 78.3491 | 117.221 | 77.3769 | 79.7898 | 95.8852 | 171.7632 | 105.8431 | 89.8997 | 63.6616 | 108.9344 | 110.8347 | 208.3601 | 74.4424 | 150.0826 | 120.4751 | 99.7653 | 135.6109 | 104.0915 | 141.1772 | 142.0022 | 137.4025 | 71.7753 | 112.7143 | 117.2143 | 118.8874 | 107.3402 | 194.2995 | 50.4016 | 36.3804 | 135.4948 | 82.5132 | 69.8296 | 60.182 | 66.1955 | 210.1423 | 51.1645 | 159.392 | 66.4948 | 220.7125 | 68.0728 | 205.3698 | 93.2297 | 99.7739 | 54.7728 | 157.1391 | 47.3838 | 101.3573 | 87.4987 | 159.6737 | 61.3582 | 117.9038 | 75.7618 | 74.2761 | 131.1779 | 82.564 | 75.9135 | 165.2456 | 197.0646 | 64.7149 | 132.894 | 65.5138 | 80.2881 | 177.9522 | 101.2814 | 58.3519 | 53.0666 | 78.1383 | 90.0605 | 127.1867 | 57.6642 | 79.004 | 100.2969 | 94.6479 | 122.6578 | 126.2023 | 78.6772 | 154.7154 | 127.0221 | 231.0106 | 148.9026 | 121.4989 | 182.0696 | 201.9879 | 103.6171 | 98.3913 | 145.1903 | 79.8801 | 46.6779 | 61.2988 | 96.4509 | 114.5014 | 109.1901 | 91.5787 | 60.5203 | 121.7067 | 97.7808 | 51.7401 | 102.9908 | 60.9322 | 145.3135 | 96.357 | 112.1601 | 67.8991 | 114.7212 | 68.498 | 144.7874 | 175.7905 | 48.0985 | 111.091 | 209.5597 | 115.3222 | 114.7636 | 88.7754 | 78.3426 | 88.9426 | 50.0811 | 70.1776 | 157.1957 | 101.0297 | 84.4361 | 199.9421 | 61.8738 | 103.5133 | 135.7655 | 105.7923 | 203.9628 | 58.9299 | 59.756 | 176.2474 | 114.3359 | 84.3133 | 173.4726 | 157.2616 | 211.597 | 68.315 | 71.7072 | 165.7072 | 41.1782 | 74.3617 | 60.9477 | 180.7805 | 158.9011 | 93.4574 | 119.9218 | 78.1176 | 141.7321 | 73.2226 | 154.7822 | 85.3981 | 120.28 | 138.854 | 82.9175 | 83.1835 | 69.2517 | 80.2539 | 90.224 | 158.8117 | 77.4996 | 123.6408 | 318.7454 | 126.3056 | 30.6637 | 96.7431 | 143.0663 | 49.0463 | 146.3265 | 107.8787 | 133.6398 | 200.0781 | 135.1335 | 180.119 | 174.1681 | 177.0955 | 118.8263 | 58.4992 | 78.1815 | 87.8778 | 94.7742 | 84.4485 | 105.5238 | 124.0899 | 97.4849 | 114.1956 | 104.7592 | 104.7024 | 99.3231 | 214.0995 | 43.2225 | 126.3243 | 91.9411 | 91.4524 | 99.5683 | 86.3075 | 81.0336 | 151.7157 | 157.0835 | 77.6662 | 84.0459 | 76.9979 | 92.5438 | 153.4546 | 161.9186 | 22.8436 | 99.0064 | 131.4067 | 163.5467 | 116.1072 | 160.2855 | 78.2817 | 87.7808 | 106.5846 | 165.6023 | 138.6496 | 76.7313 | 147.3998 | 102.4714 | 108.8656 | 142.667 | 58.2076 | 98.6581 | 111.1924 | 94.3198 | 80.6745 | 99.6051 | 54.198 | 152.8888 | 136.658 | 168.0502 | 68.211 | 69.7813 | 71.5644 | 208.1591 | 103.2741 | 91.5578 | 70.7889 | 86.7674 | 96.4324 | 192.3579 | 103.0895 | 132.2836 | 74.5173 | 135.5842 | 153.6703 | 76.7737 | 108.8181 | 103.3373 | 94.6068 | 130.2184 | 47.4467 | 179.1106 | 142.8598 | 120.056 | 102.5034 | 99.1824 | 209.6846 | 127.0641 | 115.5871 | 79.4024 | 134.2537 | 112.123 | 84.2383 | 119.0275 | 194.7223 | 123.8767 | 93.9554 | 112.9383 | 102.4382 | 123.1084 | 79.2778 | 73.0178 | 80.5137 | 86.1329 | 166.3625 | 146.5489 | 64.0662 | 124.9967 | 72.12 | 61.0174 | 125.0991 | 85.8924 | 229.99 | 72.7392 | 119.4081 | 149.7401 | 181.5825 | 41.9407 | 136.0605 | 87.0481 | 132.5418 | 135.9098 | 61.3307 | 110.2127 | 73.2168 | 38.6353 | 122.1106 | 96.2366 | 171.0634 | 93.6568 | 107.6781 | 42.8385 | 103.7484 | 71.2439 | 157.5463 | 133.0368 | 122.9802 | 103.058 | 95.5995 | 91.0884 | 77.0868 | 110.606 | 144.7748 | 63.377 | 43.6176 | 63.8359 | 96.4063 | 111.7315 | 173.0857 | 88.8567 | 76.9925 | 137.7048 | 85.1733 | 275.2893 | 69.7779 | 70.3614 | 194.7606 | 149.4569 | 101.6145 | 110.2485 | 222.9662 | 112.1264 | 176.4139 | 70.5057 | 171.5609 | 179.5277 | 158.6182 | 53.7399 | 130.879 | 138.0796 | 103.785 | 118.2032 | 44.5563 | 67.8496 | 100.731 | 69.4719 | 160.3484 | 118.9258 | 95.8992 | 78.8685 | 85.8016 | 114.0632 | 45.6117 | 77.0332 | 71.3503 | 117.1969 | 167.3067 | 318.3697 | 88.9048 | 122.4541 | 153.3318 | 123.8163 | 81.8811 | 122.3768 | 88.7513 | 141.72 | 93.5421 | 108.3807 | 164.4874 | 80.0589 | 100.0379 | 81.9484 | 151.1418 | 154.0264 | 93.7298 | 111.363 | 100.661 | 140.7916 | 78.6101 | 86.6319 | 137.2156 | 113.7732 | 58.6408 | 87.6669 | 51.3854 | 71.6021 | 108.713 | 166.6735 | 176.8224 | 155.8605 | 33.7964 | 56.7402 | 67.4854 | 69.0124 | 87.8165 | 143.7957 | 82.1682 | 131.4281 | 128.6571 | 77.1619 | 69.4293 | 89.5807 | 90.1391 | 156.4405 | 45.9936 | 106.9906 | 60.0767 | 73.2348 | 166.8532 | 95.2345 | 105.4973 | 211.1352 | 123.384 | 113.1165 | 90.6949 | 75.9501 | 105.6418 | 139.673 | 235.4965 | 98.8994 | 136.3357 | 100.884 | 43.0108 | 75.2189 | 194.5237 | 264.2386 | 229.5901 | 127.3939 | 142.0878 | 114.8189 | 155.1912 | 70.862 | 100.5316 | 102.7976 | 73.9242 | 148.0143 | 157.0563 | 106.4836 | 41.3881 | 63.6292 | 61.3158 | 77.4713 | 61.4562 | 78.6178 | 153.5699 | 92.6737 | 85.7325 | 76.0699 | 80.5064 | 225.8391 | 133.3272 | 128.2833 | 113.8922 | 71.6961 | 97.8918 | 150.7217 | 146.5781 | 68.1891 | 132.1299 | 68.6979 | 82.9712 | 99.4731 | 84.0196 | 181.1579 | 146.7417 | 96.7359 | 78.2712 | 116.8318 | 207.9927 | 69.8518 | 72.5188 | 105.7492 | 121.5727 | 115.9703 | 150.8239 | 84.7284 | 48.0099 | 113.9585 | 110.1297 | 93.2044 | 146.5217 | 93.8246 | 149.1685 | 97.578 | 97.6534 | 116.3406 | 120.138 | 86.9552 | 113.365 | 61.4975 | 132.0502 | 95.0862 | 53.438 | 77.2611 | 119.6952 | 142.044 | 103.9624 | 241.9239 | 56.3734 | 123.7107 | 66.795 | 122.1681 | 181.2835 | 49.6542 | 163.5491 | 103.4537 | 118.4191 | 156.576 | 131.2328 | 229.1805 | 135.9989 | 73.4935 | 88.056 | 136.0113 | 88.5872 | 105.6842 | 131.2937 | 59.0891 | 89.6783 | 113.1864 | 76.9925 | 124.5859 | 66.6148 | 137.8528 | 134.5412 | 68.4422 | 70.5136 | 70.2877 | 77.4052 | 163.2039 | 84.4513 | 147.834 | 73.2956 | 65.9041 | 129.5859 | 120.3694 | 93.9942 | 81.9337 | 70.1461 | 63.7954 | 88.6154 | 73.1566 | 45.111 | 66.8156 | 173.3006 | 164.9992 | 76.7432 | 100.652 | 110.4888 | 79.887 | 124.2152 | 182.7142 | 107.7494 | 105.6938 | 100.8802 | 197.3171 | 152.704 | 111.5227 | 75.5748 | 273.9477 | 137.5898 | 85.8011 | 71.8811 | 75.734 | 94.6598 | 183.6651 | 35.9699 | 54.5825 | 226.7928 | 124.6552 | 155.2769 | 134.2099 | 90.4342 | 198.0029 | 62.0224 | 92.3171 | 81.0695 | 84.8281 | 84.6588 | 101.2799 | 43.0756 | 86.7712 | 105.7028 | 103.2097 | 146.3731 | 71.9668 | 95.469 | 77.5734 | 94.1931 | 168.6087 | 41.789 | 65.1651 | 193.2898 | 106.4593 | 214.7549 | 83.5608 | 169.9993 | 134.8855 | 71.3675 | 88.684 | 130.6126 | 123.1678 | 113.0942 | 108.9381 | 103.0725 | 129.0782 | 67.2615 | 107.6682 | 54.1094 | 88.5793 | 62.4152 | 79.0669 | 117.9434 | 102.899 | 172.605 | 154.3697 | 144.2706 | 59.5107 | 100.7582 | 57.3898 | 98.0467 | 107.0807 | 117.4914 | 183.8409 | 118.1169 | 72.7367 | 89.2815 | 112.5568 | 88.761 | 247.0213 | 180.326 | 87.4347 | 70.8501 | 88.0711 | 96.6912 | 150.0304 | 79.4369 | 187.6208 | 97.1767 | 198.8059 | 89.1566 | 101.5109 | 211.1523 | 114.3689 | 161.4945 | 100.4193 | 115.7639 | 133.9865 | 100.9175 | 166.847 | 86.4263 | 96.6015 | 78.0929 | 166.9026 | 75.7839 | 88.2757 | 50.6276 | 98.3119 | 77.7361 | 206.1822 | 120.0681 | 57.8558 | 64.3625 | 144.882 | 132.8214 | 68.6636 | 147.0475 | 70.5469 | 90.5314 | 46.5107 | 159.6824 | 117.0157 | 125.0765 | 138.7646 | 114.3594 | 77.9183 | 107.3265 | 87.5742 | 83.792 | 154.4987 | 106.4419 | 147.0165 | 77.8183 | 118.1789 | 185.1291 | 91.1584 | 120.7054 | 117.911 | 59.9028 | 84.6104 | 205.522 | 133.7282 | 336.6995 | 117.5608 | 115.5 | 134.4461 | 299.5682 | 155.7082 | 122.3872 | 150.291 | 127.1934 | 83.9424 | 81.4187 | 97.5185 | 59.187 | 41.0105 | 192.7275 | 42.5218 | 59.4297 | 81.9748 | 149.9825 | 130.7245 | 85.8948 | 89.8591 | 175.1602 | 72.8988 | 167.5494 | 118.8337 | 142.3329 | 126.1943 | 62.4032 | 118.3888 | 105.6583 | 130.5411 | 59.6734 | 76.2824 | 94.3713 | 106.334 | 89.8648 | 99.8906 | 214.9887 | 108.4737 | 188.2573 | 117.9218 | 105.4076 | 109.0988 | 76.7044 | 104.2545 | 214.8429 | 79.1541 | 66.8896 | 182.4825 | 115.2766 | 68.1279 | 113.4946 | 83.1365 | 198.7045 | 101.732 | 113.6925 | 173.6905 | 119.8088 | 159.4331 | 167.9482 | 58.4023 | 63.4056 | 142.4784 | 38.3833 | 108.4682 | 77.538 | 118.1624 | 83.5214 | 77.4716 | 122.2244 | 170.8658 | 103.4559 | 56.8701 | 58.923 | 51.9013 | 172.5524 | 76.5558 | 84.2943 | 147.808 | 144.0471 | 85.0246 | 143.3442 | 117.0289 | 139.0948 | 130.2167 | 190.6343 | 75.1588 | 96.8118 | 258.9772 | 186.9602 | 141.1995 | 111.6186 | 169.021 | 94.2125 | 62.1258 | 99.8705 | 174.4044 | 234.9452 | 50.8232 | 65.5335 | 147.8298 | 91.7536 | 111.3133 | 213.541 | 124.5336 | 219.9159 | 146.7446 | 93.7942 | 88.9241 | 104.1666 | 195.4236 | 108.7006 | 75.709 | 63.4768 | 88.0415 | 125.4246 | 120.6933 | 91.7857 | 37.3818 | 86.416 | 114.5489 | 123.1358 | 83.7173 | 160.3398 | 100.7206 | 171.2033 | 81.795 | 96.0312 | 174.9446 | 50.0083 | 236.1873 | 123.738 | 119.4838 | 190.0808 | 76.5641 | 127.9332 | 119.2756 | 110.4492 | 86.791 | 103.9057 | 156.965 | 157.8265 | 180.1189 | 114.082 | 113.7874 | 75.426 | 160.7872 | 57.5081 | 113.4839 | 71.2205 | 93.713 | 43.2074 | 79.1652 | 57.509 | 118.365 | 86.9288 | 86.5582 | 54.8021 | 99.8909 | 77.4559 | 101.3156 | 35.3959 | 187.8605 | 116.8576 | 104.9905 | 157.5085 | 107.0717 | 138.3852 | 74.5966 | 74.4152 | 149.2046 | 44.8249 | 133.7563 | 145.6236 | 152.599 | 86.5028 | 158.0273 | 111.7553 | 87.3308 | 86.2367 | 103.108 | 202.8545 | 118.7892 | 73.2307 | 167.0535 | 91.5981 | 125.0637 | 117.3508 | 194.3009 | 129.4235 | 142.9614 | 38.3263 | 101.6316 | 72.0448 | 81.8324 | 139.9962 | 73.0379 | 64.62 | 155.0142 | 268.0454 | 78.3766 | 115.2955 | 57.7299 | 128.8083 | 165.0103 | 126.3292 | 110.6489 | 61.7461 | 104.7752 | 165.3312 | 84.3191 | 130.9513 | 75.3464 | 49.1392 | 157.2578 | 118.9067 | 135.5026 | 67.742 | 64.6458 | 141.5801 | 85.2176 | 101.812 | 65.186 | 97.4177 | 167.6717 | 102.7829 | 52.9639 | 122.9108 | 133.001 | 84.6843 | 185.2457 | 127.7477 | 139.4199 | 190.7722 | 126.6139 | 90.3097 | 94.5649 | 149.9438 | 141.0222 | 117.2203 | 83.0045 | 175.4153 | 92.4272 | 90.1974 | 58.1751 | 103.6617 | 133.0651 | 154.331 | 193.648 | 107.9103 | 202.1055 | 72.3872 | 118.4367 | 109.9214 | 163.9156 | 57.6894 | 137.1416 | 36.7702 | 112.5501 | 150.6357 | 71.8793 | 187.7897 | 80.7295 | 80.8971 | 138.019 | 226.9579 | 156.5831 | 89.6506 | 29.5496 | 177.0718 | 68.2013 | 106.9257 | 178.2253 | 130.3022 | 81.738 | 129.5238 | 107.1248 | 52.8174 | 110.281 | 123.8747 | 101.4932 | 127.5091 | 51.8407 | 112.442 | 64.6518 | 123.9854 | 46.0318 | 108.1991 | 152.6331 | 137.4087 | 137.6348 | 113.6273 | 188.9964 | 60.3793 | 45.4193 | 118.0309 | 41.58 | 129.3026 | 61.0141 | 106.4556 | 93.1086 | 84.4188 | 123.1583 | 165.7084 | 159.1056 | 99.8534 | 93.545 | 122.1384 | 82.8294 | 127.2853 | 178.3305 | 86.4752 | 124.0941 | 120.831 | 57.2114 | 73.5567 | 66.0557 | 139.2145 | 107.9426 | 77.5135 | 57.2564 | 129.1957 | 99.9106 | 144.8313 | 86.8583 | 178.5397 | 153.6823 | 142.0763 | 114.3428 | 115.0951 | 177.1846 | 131.7385 | 64.718 | 116.4008 | 51.405 | 94.8581 | 68.6196 | 83.1124 | 56.5997 | 80.6112 | 137.3736 | 93.8103 | 137.6623 | 95.6507 | 198.3075 | 110.0119 | 72.6444 | 55.0778 | 116.098 | 111.8377 | 88.2615 | 103.9626 | 59.4817 | 116.9836 | 141.6878 | 73.4388 | 40.5179 | 54.6589 | 58.3065 | 120.0906 | 116.3085 | 172.5016 | 100.5916 | 162.6488 | 153.068 | 116.4506 | 61.341 | 182.508 | 113.6372 | 71.4817 | 146.0577 | 78.5774 | 163.1358 | 130.1696 | 86.8548 | 109.7172 | 78.164 | 126.6733 | 215.3209 | 55.224 | 60.5207 | 77.5285 | 130.0086 | 80.2733 | 114.1057 | 69.4684 | 196.2362 | 193.9614 | 88.2235 | 79.2691 | 95.0157 | 125.6882 | 188.9757 | 150.5313 | 151.4892 | 111.291 | 104.585 | 163.099 | 123.6728 | 176.0912 | 143.9833 | 94.9621 | 67.2939 | 77.0324 | 188.5816 | 138.2702 | 111.3516 | 81.3001 | 49.51 | 119.727 | 133.5997 | 180.49 | 105.7804 | 67.4895 | 169.1494 | 48.2936 | 144.5699 | 163.6707 | 61.5237 | 83.1477 | 228.6228 | 75.9115 | 118.9659 | 86.3326 | 93.9658 | 158.331 | 115.7908 | 142.4838 | 148.4056 | 72.3185 | 99.0115 | 93.6669 | 105.2114 | 98.3339 | 102.9063 | 76.2582 | 97.0648 | 144.2563 | 123.4992 | 63.7229 | 120.3254 | 157.6865 | 87.3645 | 143.4467 | 109.8581 | 139.5095 | 102.6237 | 93.2233 | 112.9276 | 99.5416 | 105.9302 | 153.4097 | 119.7363 | 95.9038 | 77.1072 | 132.9386 | 107.9683 | 57.2385 | 86.682 | 76.2253 | 82.5961 | 62.9563 | 87.972 | 36.9662 | 134.0888 | 125.7778 | 103.807 | 101.5603 | 76.7047 | 89.7266 | 117.0545 | 161.0924 | 124.7024 | 129.4932 | 104.3879 | 93.5635 | 89.0671 | 81.2106 | 65.6625 | 78.715 | 39.3367 | 78.9497 | 99.0362 | 38.1057 | 75.9424 | 88.9601 | 136.8944 | 78.0196 | 97.7042 | 54.7798 | 80.4374 | 255.1657 | 50.3683 | 56.5357 | 80.5133 | 128.642 | 102.6233 | 95.0596 | 86.7523 | 66.2491 | 327.8767 | 160.3984 | 145.9061 | 197.1118 | 94.3121 | 201.7347 | 123.5831 | 97.2993 | 152.9659 | 150.1149 | 122.406 | 145.8387 | 60.1431 | 102.9839 | 80.7765 | 118.219 | 86.9484 | 79.0583 | 146.9127 | 115.5088 | 161.2477 | 89.6586 | 75.9415 | 147.3003 | 120.4331 | 189.0637 | 76.7139 | 76.243 | 128.3661 | 104.3291 | 129.5313 | 177.6133 | 86.5258 | 191.644 | 133.1002 | 141.65 | 177.8583 | 185.3821 | 87.938 | 167.8684 | 114.0757 | 119.9704 | 80.9028 | 89.0877 | 88.4773 | 73.3248 | 79.2909 | 71.7783 | 178.4519 | 85.2458 | 45.2754 | 125.9411 | 92.2479 | 149.0092 | 185.3127 | 120.5922 | 156.6414 | 84.4796 | 83.952 | 76.4284 | 128.1723 | 89.6209 | 112.4871 | 163.0612 | 162.575 | 124.7885 | 145.7798 | 109.6677 | 141.8322 | 137.6528 | 159.3153 | 144.6189 | 96.8504 | 99.1612 | 164.6851 | 72.5747 | 73.3245 | 199.4165 | 118.3848 | 130.2477 | 106.6067 | 88.1257 | 109.6814 | 67.6667 | 40.0735 | 81.6529 | 86.247 | 63.7524 | 146.2521 | 82.0008 | 181.4509 | 138.8782 | 94.8762 | 157.8606 | 110.3276 | 91.031 | 150.4855 | 139.3994 | 64.823 | 152.5385 | 165.6609 | 82.501 | 76.4473 | 217.1002 | 144.8797 | 72.8463 | 79.1213 | 81.3984 | 71.5265 | 134.3434 | 119.1491 | 42.5462 | 147.3507 | 264.0981 | 110.1878 | 123.3365 | 89.0809 | 132.0691 | 68.3046 | 107.8028 | 157.1029 | 77.8767 | 116.7002 | 142.7507 | 95.645 | 49.401 | 84.837 | 54.479 | 100.9492 | 88.7669 | 60.588 | 125.1672 | 89.0165 | 86.8307 | 98.0093 | 171.9157 | 72.7401 | 189.4878 | 104.2692 | 61.8346 | 87.5846 | 195.747 | 77.4685 | 62.0959 | 80.3469 | 121.4222 | 68.6484 | 101.8973 | 85.4325 | 107.8303 | 172.9116 | 90.9862 | 136.128 | 70.6291 | 98.5099 | 100.5153 | 45.9177 | 162.2162 | 121.438 | 163.9219 | 113.2135 | 97.6118 | 99.8592 | 119.3622 | 208.2501 | 109.2746 | 226.6757 | 138.7482 | 108.4847 | 71.863 | 53.9603 | 86.3577 | 111.3518 | 89.5783 | 100.7477 | 102.924 | 85.7458 | 188.2575 | 101.4142 | 209.1181 | 129.9577 | 144.556 | 87.0627 | 137.5135 | 52.4349 | 77.582 | 114.3965 | 87.7704 | 89.6347 | 105.2338 | 142.1336 | 116.2225 | 64.8344 | 104.0084 | 74.3593 | 144.6061 | 142.2974 | 62.2843 | 69.5082 | 116.0788 | 60.671 | 74.0844 | 127.7662 | 89.6948 | 87.0626 | 97.4941 | 118.4756 | 87.3493 | 118.223 | 95.2824 | 134.569 | 48.8264 | 99.4496 | 93.9793 | 52.3959 | 144.517 | 50.6405 | 101.186 | 131.6504 | 81.8437 | 92.8035 | 134.534 | 138.8771 | 163.9674 | 144.4784 | 65.5109 | 147.2029 | 117.7114 | 118.473 | 69.2274 | 117.1566 | 153.3622 | 139.0243 | 133.7514 | 78.0459 | 70.5752 | 88.8313 | 129.5532 | 117.6761 | 141.1611 | 142.5197 | 189.9922 | 87.4873 | 152.6614 | 67.1296 | 154.4597 | 163.5572 | 55.9983 | 83.5682 | 190.0042 | 104.4995 | 48.1472 | 89.0148 | 208.068 | 66.0081 | 53.1254 | 93.405 | 258.4781 | 180.4217 | 209.6823 | 71.5225 | 88.2694 | 61.5053 | 70.9106 | 111.9825 | 164.1866 | 87.671 | 148.8151 | 151.2057 | 139.8105 | 114.8113 | 143.2023 | 105.2273 | 79.4417 | 211.2385 | 77.4057 | 150.8675 | 230.5467 | 110.6507 | 159.0955 | 89.9219 | 88.9503 | 220.867 | 123.7053 | 137.7623 | 114.2201 | 105.4032 | 227.3901 | 102.237 | 91.6852 | 137.9943 | 93.3287 | 117.5269 | 47.5217 | 34.2507 | 93.6705 | 78.038 | 27.4807 | 104.7576 | 120.177 | 223.0921 | 47.7142 | 101.7939 | 71.0216 | 86.6999 | 270.8017 | 83.3233 | 122.8065 | 59.2141 | 79.6713 | 68.1281 | 74.3007 | 75.2536 | 112.0976 | 100.1636 | 98.9166 | 83.0741 | 64.3179 | 126.5046 | 106.0688 | 113.833 | 101.7387 | 190.8299 | 84.3193 | 78.9324 | 106.2384 | 80.2608 | 89.5564 | 190.5877 | 101.3729 | 76.7895 | 145.2256 | 106.3052 | 77.8367 | 197.9228 | 85.4686 | 111.4858 | 53.6483 | 104.5495 | 79.11 | 132.0421 | 79.9277 | 111.6254 | 64.0997 | 68.7242 | 104.4282 | 96.155 | 114.1729 | 103.2277 | 118.1072 | 176.7169 | 165.9306 | 207.6315 | 103.6913 | 106.9684 | 58.1168 | 167.1803 | 179.455 | 144.6162 | 166.6019 | 223.0705 | 98.3733 | 103.9741 | 100.0237 | 79.1724 | 109.5933 | 57.8505 | 244.9527 | 289.4487 | 102.9273 | 47.3144 | 78.689 | 140.6798 | 65.4667 | 126.7227 | 117.8882 | 193.049 | 80.7204 | 148.5673 | 153.2095 | 109.7331 | 86.9323 | 139.8017 | 110.4418 | 113.1566 | 125.4391 | 162.3563 | 103.4485 | 63.6189 | 113.0407 | 66.2424 | 96.5464 | 160.7845 | 76.2745 | 123.1196 | 136.42 | 60.0152 | 162.1475 | 170.8655 | 108.6005 | 119.1339 | 129.8331 | 66.468 | 150.5444 | 71.8184 | 76.4776 | 85.8335 | 124.1709 | 83.9934 | 131.3696 | 109.5067 | 138.6825 | 161.5557 | 85.5628 | 49.023 | 72.0502 | 107.3846 | 137.355 | 110.6687 | 170.1644 | 130.1479 | 185.1146 | 113.0002 | 93.8908 | 81.1916 | 166.4362 | 96.7224 | 231.759 | 92.0773 | 205.8473 | 112.8508 | 80.6195 | 133.3464 | 83.4114 | 104.3571 | 188.767 | 108.2332 | 66.9429 | 113.4027 | 52.1773 | 96.7744 | 53.4309 | 75.1109 | 157.6615 | 111.7363 | 134.8201 | 156.4714 | 89.9497 | 139.5814 | 132.2414 | 106.7502 | 143.4396 | 143.9502 | 104.8343 | 139.2012 | 103.0726 | 114.9914 | 188.2611 | 126.2933 | 81.827 | 76.9265 | 110.6213 | 71.4345 | 145.6922 | 74.0095 | 87.3799 | 146.2209 | 99.5478 | 100.3482 | 112.0452 | 110.2289 | 131.3969 | 78.198 | 103.8478 | 127.3611 | 97.3319 | 87.1628 | 122.1901 | 85.5335 | 105.7284 | 97.5476 | 122.4165 | 121.4695 | 68.017 | 99.2039 | 117.1851 | 51.4894 | 148.5575 | 151.451 | 78.8314 | 67.9719 | 97.0366 | 52.6243 | 63.7301 | 155.9919 | 110.1214 | 116.2512 | 112.0377 | 120.8488 | 126.0001 | 89.3381 | 76.6897 | 63.0853 | 69.2185 | 83.9019 | 134.9966 | 111.0678 | 134.6345 | 103.8787 | 117.4797 | 123.0412 | 168.592 | 155.678 | 166.2438 | 60.5366 | 108.8789 | 259.8262 | 122.8313 | 80.9088 | 103.8391 | 141.5181 | 91.7525 | 104.9106 | 186.473 | 130.3647 | 64.0337 | 153.6872 | 180.7965 | 154.4835 | 90.47 | 66.9774 | 102.9074 | 138.934 | 79.7066 | 140.0224 | 161.0545 | 51.1298 | 285.377 | 89.9928 | 59.5784 | 58.4631 | 107.7928 | 159.0208 | 98.4831 | 96.1818 | 118.7894 | 125.6245 | 129.2524 | 101.8699 | 99.7466 | 166.1152 | 323.2876 | 61.2478 | 91.275 | 204.4643 | 116.6032 | 111.2574 | 165.8875 | 110.7638 | 96.2017 | 87.1319 | 134.2265 | 87.3893 | 62.7853 | 56.6284 | 92.2166 | 79.2594 | 81.3577 | 69.5187 | 158.5309 | 143.0522 | 74.1947 | 67.6638 | 94.0466 | 235.5786 | 166.1711 | 64.7389 | 95.3276 | 93.8818 | 67.7976 | 215.9557 | 186.6057 | 175.565 | 236.2591 | 243.9759 | 79.5558 | 146.3571 | 130.3955 | 74.2191 | 120.6599 | 74.1933 | 75.1689 | 133.7824 | 159.8019 | 155.1525 | 93.6857 | 146.0251 | 86.4085 | 80.4363 | 214.4922 | 187.6313 | 114.0792 | 82.9046 | 191.188 | 144.4159 | 80.2126 | 91.9232 | 108.4911 | 124.5587 | 108.1906 | 127.5186 | 185.0653 | 166.014 | 192.9916 | 41.3058 | 82.4615 | 79.3015 | 97.7634 | 105.191 | 195.7179 | 90.8508 | 103.8261 | 30.1019 | 71.3317 | 115.1378 | 114.6313 | 171.9682 | 144.1478 | 81.4631 | 112.9574 | 90.0361 | 127.0171 | 182.06 | 147.7015 | 131.7897 | 92.6875 | 220.207 | 72.5377 | 89.5552 | 48.8213 | 156.3271 | 107.4299 | 61.1564 | 52.4974 | 132.6307 | 129.3283 | 101.4258 | 83.7191 | 79.8511 | 135.6152 | 160.3274 | 170.0468 | 76.0274 | 41.2537 | 190.2374 | 114.8651 | 178.6561 | 96.8202 | 166.2 | 68.4449 | 111.6849 | 198.2778 | 122.0442 | 90.469 | 136.2923 | 134.983 | 116.448 | 190.0441 | 88.3593 | 134.1084 | 123.7241 | 216.1076 | 84.8421 | 161.3025 | 76.4442 | 98.4587 | 54.0413 | 109.1827 | 89.3631 | 154.7809 | 111.7884 | 101.4476 | 166.4657 | 191.8112 | 121.9106 | 93.0481 | 113.393 | 131.3826 | 111.2846 | 93.7813 | 129.8304 | 93.4328 | 61.1067 | 157.132 | 55.3225 | 62.8482 | 137.5361 | 130.2391 | 82.8373 | 125.5383 | 129.0615 | 181.3203 | 78.511 | 93.5143 | 56.1133 | 126.3241 | 123.3582 | 93.5192 | 188.0161 | 100.3744 | 121.7602 | 102.8507 | 180.2199 | 145.8581 | 152.7552 | 153.1414 | 58.186 | 64.5804 | 71.1346 | 59.2832 | 115.9445 | 81.1713 | 240.3244 | 169.3888 | 107.2978 | 66.0023 | 62.7493 | 210.5374 | 178.2772 | 99.887 | 136.9971 | 137.8181 | 61.9175 | 134.8235 | 60.9678 | 104.1868 | 116.9166 | 156.1652 | 110.1109 | 90.7541 | 81.7997 | 89.964 | 125.3035 | 108.304 | 140.2857 | 102.585 | 75.2601 | 133.5522 | 76.6808 | 99.7991 | 81.7071 | 103.7866 | 103.7854 | 307.4354 | 119.2226 | 96.2125 | 108.0076 | 119.222 | 60.5888 | 92.3453 | 157.5093 | 117.0687 | 166.2962 | 119.4449 | 98.6282 | 113.9578 | 93.7146 | 137.9972 | 94.8966 | 44.6269 | 107.8185 | 49.3208 | 171.8353 | 140.8376 | 111.2753 | 116.006 | 168.9595 | 109.6508 | 45.4433 | 59.9439 | 75.3763 | 168.0122 | 142.0234 | 52.0317 | 86.4862 | 82.7517 | 102.7278 | 71.694 | 76.7603 | 116.4179 | 142.5916 | 142.7451 | 53.1539 | 138.5507 | 69.6493 | 159.657 | 83.0628 | 63.5018 | 94.8995 | 49.0895 | 121.4332 | 79.1686 | 106.2722 | 39.0885 | 210.4109 | 119.6624 | 132.2418 | 163.7602 | 108.8704 | 126.6993 | 98.0992 | 100.3123 | 103.8911 | 92.3815 | 81.3453 | 96.8481 | 118.945 | 143.6385 | 119.3747 | 110.1783 | 47.2336 | 77.6133 | 96.4294 | 131.5831 | 115.2786 | 99.392 | 78.8309 | 89.5274 | 120.4283 | 70.9882 | 64.3606 | 150.0261 | 97.5568 | 142.6423 | 39.4826 | 89.0955 | 88.8931 | 166.1147 | 86.7085 | 177.9969 | 120.9279 | 157.7757 | 178.3796 | 56.9809 | 154.041 | 92.9153 | 139.6038 | 52.5063 | 87.0091 | 127.9379 | 159.8486 | 110.1238 | 84.8001 | 77.3557 | 113.7182 | 72.201 | 56.3125 | 189.7531 | 106.9811 | 129.7957 | 77.5691 | 106.6003 | 112.5399 | 164.2637 | 60.8574 | 59.3424 | 115.1263 | 119.1159 | 172.4095 | 121.0089 | 132.1832 | 115.8087 | 155.662 | 106.8599 | 169.4132 | 92.285 | 148.785 | 185.613 | 144.0352 | 199.7042 | 88.8298 | 116.7786 | 206.6972 | 69.0851 | 61.8087 | 128.8237 | 130.8596 | 128.5758 | 98.3565 | 154.2987 | 55.8915 | 85.7524 | 87.493 | 133.4833 | 113.6593 | 58.5238 | 81.2847 | 127.3563 | 83.0275 | 103.131 | 119.5901 | 109.5048 | 141.2171 | 214.6759 | 123.1861 | 117.0352 | 117.0471 | 125.9326 | 170.8347 | 158.8704 | 88.1969 | 82.7186 | 127.4429 | 139.9424 | 122.1165 | 90.0806 | 99.0379 | 53.9584 | 97.6573 | 84.4955 | 119.7012 | 75.7396 | 119.9366 | 88.1862 | 55.3571 | 66.0627 | 114.6047 | 83.6363 | 54.3185 | 169.4365 | 229.4163 | 216.8063 | 114.6707 | 118.4956 | 82.8971 | 146.4311 | 132.4198 | 222.3299 | 115.1902 | 101.0747 | 122.1791 | 92.9211 | 89.0645 | 71.4573 | 121.815 | 43.9921 | 158.6957 | 89.8716 | 87.2022 | 71.9117 | 35.7032 | 61.3724 | 124.2612 | 161.1617 | 119.8715 | 131.6319 | 110.3408 | 146.745 | 65.9244 | 132.1496 | 111.1547 | 89.5098 | 320.0629 | 87.7379 | 94.6083 | 81.1137 | 46.5538 | 154.1992 | 103.5474 | 177.4425 | 171.184 | 71.4529 | 82.2892 | 74.1306 | 58.2137 | 101.1493 | 48.2865 | 88.546 | 78.5818 | 83.1367 | 114.7022 | 73.4716 | 63.876 | 97.5976 | 117.7636 | 83.3265 | 82.7834 | 55.4984 | 179.6187 | 134.8915 | 110.3219 | 149.0067 | 162.8602 | 87.6026 | 140.1804 | 105.9609 | 100.5783 | 143.0447 | 91.667 | 125.7298 | 118.7739 | 101.3918 | 107.9072 | 95.8214 | 105.7776 | 51.4784 | 190.1379 | 125.7273 | 79.3392 | 155.2189 | 170.51 | 101.4495 | 110.4207 | 114.7078 | 144.1681 | 116.7088 | 129.6637 | 272.0203 | 275.1192 | 86.0322 | 173.9065 | 102.0356 | 166.4621 | 103.6762 | 66.1131 | 90.8649 | 64.5241 | 112.0086 | 216.0718 | 74.9345 | 103.0878 | 71.9381 | 76.968 | 69.52 | 64.5387 | 240.2253 | 71.8755 | 67.1212 | 102.8157 | 155.9772 | 220.7744 | 117.6905 | 39.916 | 76.6142 | 100.8648 | 142.9065 | 172.6595 | 103.1735 | 159.9205 | 112.5964 | 120.7842 | 170.3437 | 144.0401 | 92.0079 | 54.7 | 64.8853 | 81.0826 | 104.3425 | 138.7573 | 108.2325 | 97.5456 | 132.6834 | 154.8225 | 103.9757 | 168.9735 | 51.9647 | 140.0983 | 84.0824 | 148.1413 | 154.0747 | 80.7399 | 121.5126 | 131.3528 | 102.1667 | 112.5223 | 83.5756 | 60.8627 | 57.4712 | 118.18 | 146.2835 | 145.9924 | 139.174 | 61.7148 | 92.2398 | 188.3232 | 81.2534 | 41.4732 | 74.3979 | 101.8016 | 140.7585 | 92.372 | 82.076 | 153.7434 | 85.8396 | 88.3052 | 95.8502 | 71.4731 | 138.8972 | 107.8517 | 45.5328 | 120.514 | 224.8244 | 56.7213 | 80.7346 | 138.2118 | 279.5421 | 67.5208 | 139.9089 | 91.6608 | 74.7379 | 16.5788 | 169.5795 | 149.3931 | 111.939 | 108.0789 | 46.5556 | 65.6547 | 159.5681 | 95.799 | 51.1678 | 120.6356 | 80.7169 | 137.7037 | 209.6347 | 91.0834 | 225.5918 | 34.5295 | 72.6682 | 76.1097 | 81.1334 | 80.8413 | 159.3556 | 142.9516 | 70.8786 | 93.3258 | 78.3405 | 96.625 | 92.5478 | 188.4211 | 168.0213 | 73.0627 | 111.4872 | 51.6473 | 124.02 | 122.2455 | 87.0191 | 118.0843 | 61.8888 | 127.0267 | 55.7789 | 88.2527 | 105.5386 | 99.0881 | 98.1917 | 70.4949 | 75.6 | 112.8222 | 45.617 | 111.4849 | 71.69 | 102.7432 | 142.3422 | 271.552 | 106.4429 | 137.2714 | 177.4651 | 133.2123 | 149.1204 | 64.6551 | 134.7938 | 79.2103 | 154.9969 | 137.1741 | 116.0324 | 105.9509 | 65.4067 | 143.5392 | 102.6051 | 120.2728 | 99.0529 | 130.692 | 189.177 | 152.0132 | 104.3319 | 96.9457 | 109.0177 | 116.6553 | 58.316 | 172.0624 | 96.062 | 76.834 | 118.5442 | 74.0669 | 127.5453 | 175.6903 | 100.3721 | 125.8306 | 114.1108 | 104.3039 | 109.018 | 77.7952 | 229.7747 | 152.6807 | 74.7454 | 136.6862 | 80.1884 | 108.924 | 111.5785 | 68.6765 | 140.6984 | 156.3973 | 135.5554 | 77.9485 | 109.0952 | 71.2721 | 150.1342 | 95.801 | 121.947 | 142.7665 | 122.0439 | 98.727 | 146.9781 | 48.9409 | 75.4714 | 111.5163 | 93.1807 | 132.5223 | 93.9619 | 105.1469 | 98.1842 | 126.6742 | 40.8003 | 117.1596 | 170.5415 | 100.1967 | 107.0079 | 17.2049 | 139.0078 | 171.6286 | 91.21 | 133.9399 | 86.527 | 122.2132 | 169.249 | 67.9496 | 171.463 | 98.1865 | 129.9649 | 124.1884 | 111.1624 | 83.693 | 140.5896 | 108.5593 | 246.3458 | 38.6656 | 120.1152 | 136.6824 | 90.796 | 50.8642 | 124.8986 | 176.6784 | 128.2047 | 143.9153 | 62.7208 | 75.8506 | 164.2528 | 88.9915 | 158.7856 | 158.3694 | 95.8458 | 85.7054 | 81.3435 | 82.1144 | 63.9676 | 104.1357 | 124.5377 | 97.9464 | 92.6257 | 47.2263 | 117.5323 | 90.546 | 83.3485 | 76.2671 | 81.816 | 183.2243 | 55.7946 | 127.9689 | 66.6305 | 312.2123 | 151.8362 | 110.3474 | 105.7483 | 117.3579 | 158.2851 | 62.1946 | 104.8504 | 126.3663 | 119.6805 | 145.8694 | 99.1191 | 84.6771 | 178.7939 | 157.5299 | 44.2954 | 66.8157 | 203.6724 | 89.5139 | 134.5536 | 87.1391 | 119.5937 | 91.7339 | 43.9933 | 172.3126 | 81.6196 | 91.1635 | 140.9455 | 49.8211 | 74.038 | 45.7453 | 80.2679 | 57.3984 | 96.646 | 60.6177 | 100.0203 | 100.4672 | 69.4396 | 89.7657 | 161.4982 | 95.5358 | 86.651 | 81.7151 | 119.1135 | 69.3431 | 75.8618 | 99.3068 | 132.6892 | 138.7677 | 121.4799 | 123.0407 | 197.0562 | 240.424 | 74.9626 | 97.0225 | 57.3958 | 152.4225 | 101.0669 | 103.0452 | 64.3861 | 167.3323 | 138.5595 | 144.1256 | 135.8656 | 174.5627 | 131.1365 | 258.1016 | 92.1845 | 94.296 | 132.4096 | 88.5204 | 141.4503 | 93.8675 | 121.8636 | 94.7181 | 54.3627 | 202.7603 | 134.404 | 105.9182 | 161.3721 | 113.413 | 116.3352 | 74.6632 | 57.479 | 149.2886 | 100.3833 | 186.5121 | 175.4548 | 124.3185 | 124.0622 | 153.6661 | 59.6607 | 77.1171 | 39.8558 | 73.3566 | 185.4615 | 112.8959 | 49.65 | 79.9355 | 151.5754 | 97.0802 | 77.7287 | 113.143 | 126.9719 | 110.8232 | 97.0245 | 118.3329 | 59.721 | 119.5561 | 293.5262 | 235.2203 | 122.1968 | 48.4513 | 108.3718 | 127.8848 | 78.2379 | 107.1698 | 71.9053 | 127.1518 | 58.7971 | 87.3653 | 63.6717 | 85.3348 | 99.7829 | 76.1479 | 166.9381 | 76.1757 | 99.6034 | 126.4941 | 89.2886 | 116.1171 | 121.6341 | 169.9133 | 60.5646 | 191.1199 | 21.9271 | 125.6413 | 137.037 | 107.0382 | 115.0944 | 109.809 | 132.9264 | 104.1932 | 130.3209 | 112.6786 | 125.0547 | 34.7624 | 165.1242 | 146.993 | 127.4846 | 59.4644 | 125.3916 | 105.967 | 51.3058 | 84.7882 | 75.2866 | 95.6763 | 69.4603 | 108.5318 | 56.0039 | 93.4747 | 169.5711 | 109.1588 | 255.8663 | 162.1032 | 145.9525 | 162.0179 | 98.7623 | 124.2381 | 44.1964 | 99.5353 | 60.083 | 92.646 | 142.3246 | 85.4069 | 139.8845 | 99.2999 | 88.0469 | 126.7155 | 70.0221 | 158.1685 | 118.5235 | 57.0203 | 112.9535 | 97.8706 | 128.4038 | 59.8156 | 137.8378 | 60.5368 | 160.6847 | 147.2662 | 71.7704 | 139.9914 | 99.2341 | 64.0857 | 155.7656 | 106.2777 | 79.7252 | 95.4507 | 179.613 | 136.7056 | 81.2602 | 93.6641 | 69.8294 | 63.5397 | 172.7886 | 53.9324 | 224.5891 | 148.9304 | 76.8652 | 51.3478 | 122.7445 | 61.3546 | 142.4308 | 81.7863 | 109.9758 | 199.1772 | 100.9423 | 135.7683 | 69.7673 | 74.8229 | 30.9921 | 112.4828 | 127.3685 | 62.796 | 125.4843 | 122.4812 | 106.4397 | 151.8824 | 68.3851 | 78.1716 | 102.2744 | 64.0855 | 66.69 | 78.9575 | 92.3776 | 79.3906 | 208.7901 | 148.7337 | 133.0469 | 126.8232 | 73.5783 | 103.4594 | 74.424 | 63.4265 | 74.9358 | 170.6709 | 77.559 | 91.0908 | 175.4333 | 152.5814 | 246.265 | 128.1249 | 147.1757 | 62.7965 | 113.7109 | 119.1139 | 121.963 | 146.0508 | 76.9317 | 127.6612 | 84.3662 | 148.7061 | 320.6819 | 132.471 | 63.4417 | 122.4764 | 78.1935 | 135.8958 | 137.8774 | 209.5185 | 102.6348 | 123.3475 | 153.276 | 120.6097 | 39.6137 | 100.8581 | 79.2024 | 77.396 | 47.8351 | 147.2893 | 122.7559 | 66.5328 | 119.6194 | 131.6054 | 65.259 | 116.6491 | 52.537 | 67.3003 | 164.9811 | 110.5226 | 89.0822 | 249.0988 | 111.4379 | 217.1423 | 66.3735 | 157.5814 | 67.9368 | 97.628 | 81.8663 | 121.3618 | 129.7537 | 80.292 | 45.3764 | 150.8824
Probability of infection | % | % |  |  |  |  | % | 1.517% | 1.512% | 1.286% | 0.2572% | 0.7933% | 1.943% | 3.554% | 1.663% | 0.52% | 2.646% | 0.4902% | 2.175% | 1.284% | 2.234% | 3.182% | 0.4989% | 0.4657% | 0.4784% | 0.3689% | 1.542% | 1.863% | 0.6179% | 1.249% | 1.799% | 0.6503% | 1.033% | 1.061% | 2.131% | 1.184% | 0.8051% | 1.916% | 0.5166% | 4.271% | 0.9063% | 0.5834% | 0.5461% | 1.133% | 0.4491% | 0.7694% | 0.8997% | 0.6835% | 1.917% | 1.6% | 1.252% | 0.6301% | 3.574% | 0.2134% | 2.059% | 2.213% | 0.6404% | 2.293% | 0.2172% | 1.114% | 1.194% | 0.9936% | 0.4229% | 2.934% | 3.256% | 3.046% | 0.4384% | 4.211% | 1.61% | 1.263% | 0.7647% | 0.9024% | 1.15% | 1.896% | 4.113% | 0.1986% | 1.684% | 1.187% | 3.361% | 0.7755% | 2.475% | 0.9305% | 1.589% | 1.146% | 2.037% | 1.706% | 3.741% | 4.625% | 1.642% | 1.995% | 0.306% | 1.026% | 1.779% | 0.5344% | 2.035% | 0.581% | 0.4445% | 1.498% | 0.9556% | 1.271% | 1.3% | 0.5753% | 1.76% | 0.8114% | 0.9529% | 0.5911% | 3.34% | 0.8168% | 0.5209% | 0.8802% | 0.2308% | 2.872% | 2.005% | 0.2712% | 0.757% | 1.327% | 0.7912% | 1.562% | 0.9464% | 0.428% | 1.049% | 0.2138% | 1.141% | 0.7628% | 0.2913% | 2.03% | 0.6638% | 0.9992% | 0.3917% | 0.9788% | 2.723% | 0.3761% | 1.008% | 1.232% | 2.873% | 1.148% | 1.441% | 1.298% | 1.285% | 1.597% | 0.1636% | 0.5003% | 1.237% | 0.2867% | 2.209% | 1.337% | 0.9748% | 2.502% | 1.17% | 1.757% | 0.6874% | 0.9578% | 1.293% | 2.435% | 0.4563% | 0.2779% | 0.9202% | 1.204% | 1.738% | 0.3402% | 0.8697% | 0.4308% | 2.15% | 3.121% | 0.7031% | 1.194% | 1.362% | 2.18% | 1.481% | 1.201% | 1.269% | 3.362% | 0.7137% | 2.662% | 0.4133% | 1.529% | 0.4964% | 0.5319% | 2.335% | 0.5877% | 0.4898% | 3.567% | 0.5206% | 3.78% | 1.761% | 1.917% | 2.324% | 1.02% | 4.617% | 2.569% | 1.035% | 5.125% | 1.678% | 1.772% | 3.648% | 2.095% | 1.027% | 0.5471% | 1.374% | 0.5772% | 0.3525% | 0.5218% | 1.679% | 1.681% | 1.634% | 3.238% | 3.293% | 1.291% | 0.616% | 0.2176% | 1.265% | 0.817% | 0.9159% | 1.397% | 1.713% | 0.8942% | 2.085% | 2.557% | 1.054% | 2.146% | 0.5904% | 0.4348% | 2.294% | 1.292% | 1.805% | 0.9812% | 0.7852% | 1.541% | 3.31% | 0.9269% | 1.688% | 3.045% | 0.7531% | 1.562% | 0.8131% | 2.111% | 2.679% | 0.5279% | 1.614% | 1.036% | 1.247% | 2.552% | 2.208% | 1.188% | 1.825% | 0.8084% | 1.45% | 0.5278% | 2.278% | 2.662% | 2.416% | 4.264% | 0.5313% | 1.309% | 2.685% | 1.719% | 4.6% | 0.3887% | 1.545% | 2.409% | 2.582% | 1.213% | 2.383% | 2.291% | 0.3085% | 1.524% | 3.264% | 1.672% | 1.086% | 2.233% | 0.2382% | 1.583% | 2.089% | 2.463% | 2.397% | 1.009% | 0.585% | 1.231% | 0.5058% | 1.826% | 0.6392% | 2.522% | 2.054% | 0.6363% | 0.5179% | 0.6315% | 0.3185% | 3.104% | 1.441% | 0.4387% | 1.516% | 1.175% | 1.379% | 1.713% | 1.862% | 3.15% | 2.099% | 0.9178% | 0.2852% | 0.1661% | 3.511% | 2.222% | 1.497% | 1.217% | 2.197% | 0.8403% | 2.487% | 0.2499% | 1.293% | 0.4727% | 0.6599% | 4.328% | 1.593% | 3.374% | 0.9082% | 2.729% | 2.161% | 0.8359% | 2.288% | 3.359% | 1.523% | 0.2743% | 4.529% | 2.38% | 0.9444% | 0.0006848% | 3.448% | 1.555% | 0.5996% | 1.367% | 1.201% | 1.229% | 0.3273% | 0.5362% | 3.968% | 0.8001% | 0.6251% | 1.849% | 1.67% | 1.69% | 2.821% | 1.11% | 1.988% | 2.971% | 5.093% | 1.021% | 1.169% | 0.8719% | 0.2555% | 0.3327% | 1.381% | 2.095% | 1.837% | 1.545% | 0.6574% | 0.4818% | 1.556% | 0.4555% | 2.053% | 0.3014% | 0.9798% | 0.9886% | 0.7641% | 3.52% | 0.6501% | 0.8067% | 3.181% | 0.8192% | 1.703% | 3.345% | 0.8906% | 2.527% | 1.179% | 3.273% | 0.2683% | 3.15% | 2.679% | 2.461% | 1.308% | 0.3936% | 1.255% | 2.279% | 1.555% | 4.518% | 2.152% | 1.923% | 1.284% | 2.241% | 0.3118% | 1.776% | 1.058% | 0.9081% | 0.7623% | 3.341% | 0.3733% | 1.96% | 0.9684% | 1.832% | 4.469% | 1.105% | 4.005% | 1.56% | 0.5497% | 0.8479% | 0.1579% | 0.9655% | 0.6816% | 1.125% | 0.6996% | 3.28% | 1.33% | 0.6831% | 1.691% | 0.1784% | 0.3819% | 0.9276% | 0.4837% | 0.4678% | 1.224% | 1.675% | 1.445% | 0.809% | 0.9972% | 2.339% | 0.2904% | 0.8233% | 1.964% | 1.03% | 0.6098% | 1.649% | 3.458% | 0.3303% | 2.346% | 0.3965% | 2.268% | 1.256% | 0.5809% | 2.177% | 0.8697% | 0.572% | 2.195% | 3.023% | 0.4807% | 3.682% | 3.063% | 2.395% | 0.3026% | 0.6487% | 1.349% | 1.771% | 1.005% | 1.062% | 1.368% | 1.156% | 3.192% | 2.782% | 3.343% | 0.8377% | 1.767% | 0.3149% | 4.183% | 2.777% | 0.3354% | 2.457% | 1.081% | 0.2278% | 0.5591% | 1.207% | 1.865% | 1.448% | 0.3829% | 0.916% | 0.8277% | 0.9305% | 1.735% | 2.207% | 0.4061% | 1.516% | 3.434% | 2.608% | 1.591% | 0.7403% | 0.5782% | 1.386% | 1.666% | 0.2973% | 1.95% | 1.297% | 0.3455% | 2.695% | 1.791% | 2.7% | 0.7218% | 2.535% | 1.202% | 0.4119% | 0.2712% | 0.2997% | 0.8826% | 2.383% | 2.622% | 1.893% | 0.5726% | 2.278% | 0.7644% | 0.7016% | 0.846% | 1.776% | 0.4907% | 1.071% | 0.5507% | 1.936% | 2.417% | 3.299% | 1.037% | 2.238% | 1.351% | 1.828% | 2.013% | 1.12% | 3.134% | 0.8261% | 1.134% | 2.363% | 1.61% | 0.2083% | 1.782% | 1.435% | 0.839% | 1.201% | 1.704% | 0.2757% | 1.849% | 2.01% | 1.879% | 1.156% | 1.014% | 1.644% | 0.607% | 3.952% | 1.776% | 3.306% | 1.827% | 0.7517% | 1.278% | 0.6808% | 0.3084% | 2.17% | 1.872% | 0.6002% | 2.551% | 1.243% | 1.139% | 1.41% | 0.3901% | 3.203% | 1.223% | 1.519% | 1.013% | 0.5567% | 0.4499% | 0.4603% | 1.535% | 0.2153% | 1.513% | 0.7707% | 1.906% | 1.883% | 0.6127% | 0.5671% | 4.258% | 0.9772% | 1.559% | 2.96% | 2.737% | 1.585% | 0.4388% | 0.9611% | 1.305% | 1.761% | 1.296% | 1.382% | 1.117% | 1.707% | 0.9691% | 0.9244% | 1.648% | 2.235% | 0.8893% | 0.7167% | 0.4152% | 3.366% | 3.235% | 1.076% | 1.107% | 2.013% | 1.299% | 1.816% | 1.15% | 1.688% | 2.619% | 0.3352% | 1.22% | 1.132% | 1.139% | 0.198% | 1.11% | 1.768% | 1.106% | 2.024% | 1.866% | 2.419% | 0.3727% | 1.818% | 1.078% | 1.563% | 0.4258% | 0.961% | 1.988% | 0.2313% | 1.741% | 0.5763% | 0.8019% | 1.372% | 1.494% | 2.027% | 3.262% | 1.597% | 0.6946% | 0.8084% | 0.8707% | 1.902% | 0.6062% | 2.002% | 0.9729% | 2.012% | 1.057% | 0.5776% | 0.7872% | 1.006% | 1.415% | 0.4941% | 1.289% | 0.3938% | 1.396% | 3.865% | 0.6105% | 2.784% | 2.152% | 1.337% | 1.397% | 0.9042% | 0.4566% | 2.369% | 0.276% | 2.436% | 1.972% | 1.41% | 1.199% | 1.496% | 4.982% | 2.342% | 1.945% | 0.7589% | 1% | 1.486% | 1.379% | 2.74% | 1.417% | 1.28% | 1.713% | 2.192% | 1.151% | 1.725% | 1.458% | 1.119% | 1.81% | 1.958% | 2.925% | 1.954% | 1.305% | 1.086% | 0.6446% | 2.272% | 1.664% | 1.938% | 3.24% | 1.001% | 2.56% | 2.321% | 0.9929% | 1.689% | 0.7785% | 0.9645% | 0.4693% | 1.831% | 0.9627% | 1.727% | 0.331% | 1.671% | 1.434% | 1.53% | 1.379% | 2.754% | 0.7342% | 1.686% | 1.932% | 0.1882% | 2.226% | 1.608% | 2.048% | 2.887% | 0.2122% | 2.497% | 2.113% | 1.161% | 1.332% | 2.118% | 3.313% | 1.306% | 2.208% | 0.9318% | 0.3697% | 0.8356% | 2.369% | 2.041% | 0.4205% | 0.3531% | 2.22% | 1.83% | 2.149% | 1.377% | 2.456% | 1.426% | 2.572% | 0.6673% | 0.7888% | 2.032% | 1.692% | 0.6385% | 1.537% | 0.3587% | 0.7168% | 2.804% | 2.12% | 4.089% | 2.863% | 1.738% | 0.8623% | 2.531% | 1.226% | 2.46% | 1.42% | 1.267% | 0.2878% | 1.273% | 2.846% | 1.453% | 1.9% | 3.142% | 1.891% | 0.5807% | 1.595% | 1.788% | 1.09% | 1.292% | 0.6625% | 0.7985% | 1.329% | 1.476% | 1.043% | 0.426% | 0.7497% | 1.304% | 4.524% | 3.559% | 0.311% | 3.354% | 0.3524% | 1.707% | 1.56% | 1.188% | 1.314% | 2.943% | 2.692% | 1.785% | 1.254% | 1.308% | 1.873% | 4.55% | 0.5888% | 1.997% | 0.3049% | 4.082% | 0.8321% | 2.612% | 1.87% | 0.7148% | 2.677% | 0.6145% | 1.14% | 1.285% | 0.206% | 0.3185% | 0.9394% | 1.013% | 0.9541% | 1.239% | 0.2855% | 1.996% | 1.798% | 2.227% | 4.405% | 1.921% | 0.2457% | 1.619% | 1.337% | 1.719% | 2.562% | 3.145% | 0.419% | 1.432% | 0.2643% | 1.02% | 2.134% | 1.619% | 2.125% | 0.2822% | 1.675% | 0.5456% | 1.754% | 2.712% | 1.297% | 0.7678% | 0.331% | 2.571% | 0.5403% | 1.675% | 1.071% | 0.5941% | 1.356% | 2.497% | 1.8% | 0.4321% | 1.323% | 1.873% | 0.6064% | 1.417% | 1.746% | 3.175% | 1.684% | 2.528% | 2.75% | 0.5796% | 2.72% | 0.2346% | 0.6332% | 0.7538% | 1.354% | 2.445% | 0.8301% | 0.9934% | 1.477% | 1.382% | 0.4377% | 2.323% | 0.6483% | 0.9422% | 2.451% | 3.872% | 1.159% | 0.9284% | 0.5214% | 0.1557% | 1.908% | 2.095% | 0.6204% | 1.753% | 1.738% | 1.464% | 2.463% | 1.811% | 0.5748% | 0.7002% | 1.84% | 1.356% | 1.983% | 1.437% | 1.327% | 1.213% | 1.903% | 2.062% | 0.7654% | 1.633% | 1.503% | 1.029% | 0.6629% | 2.419% | 2.227% | 2.749% | 1.081% | 2.161% | 0.7458% | 1.393% | 2.899% | 1.107% | 0.5349% | 2.103% | 0.8408% | 1.697% | 2.752% | 2.902% | 0.9778% | 2.155% | 0.9376% | 1.037% | 0.55% | 1.649% | 2.021% | 2.628% | 0.7555% | 1.325% | 1.305% | 0.3208% | 0.1453% | 0.8117% | 2.542% | 2.481% | 3.15% | 0.6098% | 2.787% | 1.767% | 0.3614% | 0.9454% | 1.6% | 1.085% | 1.91% | 1.43% | 1.569% | 2.024% | 2.433% | 2.676% | 0.493% | 0.6277% | 0.2919% | 1.835% | 1.287% | 2.716% | 0.3141% | 0.7305% | 0.8473% | 1.365% | 0.8696% | 1.741% | 2.348% | 2.083% | 1.486% | 1.349% | 0.2707% | 2.435% | 2.819% | 1.79% | 1.589% | 0.9886% | 3.855% | 4.198% | 1.018% | 2.307% | 1.421% | 1.162% | 0.8197% | 0.5459% | 2.848% | 2.002% | 0.6088% | 2.081% | 1.182% | 1.036% | 0.1965% | 1.122% | 1.956% | 0.4228% | 0.7378% | 1.555% | 2.182% | 1.054% | 2.348% | 3.077% | 0.6292% | 1.034% | 1.643% | 0.1604% | 1.91% | 1.395% | 4.2% | 3.599% | 0.5947% | 2.512% | 0.5297% | 0.3249% | 1.537% | 1.3% | 4.742% | 3.543% | 0.6806% | 2.422% | 0.2825% | 1.204% | 2.025% | 2.173% | 0.8609% | 1.685% | 0.627% | 0.9875% | 0.5101% | 2.579% | 1.511% | 0.8376% | 0.9279% | 0.7871% | 3.645% | 1.044% | 1.974% | 3.369% | 1.994% | 0.7269% | 1.432% | 0.3683% | 0.7483% | 0.6308% | 1.406% | 2.442% | 0.8422% | 1.436% | 0.4758% | 2.654% | 1.643% | 1.157% | 1.674% | 2.226% | 5.023% | 1.705% | 3.181% | 1.448% | 3.274% | 2.595% | 1.382% | 2.375% | 1.962% | 1.309% | 1.923% | 2.937% | 2.301% | 0.4996% | 1.413% | 1.439% | 0.7935% | 0.8654% | 0.5649% | 0.9235% | 1.572% | 0.8608% | 0.7165% | 0.4147% | 1.008% | 1.668% | 0.6455% | 0.3836% | 2.12% | 1.448% | 2.157% | 1.228% | 1.223% | 2.436% | 0.3787% | 0.8642% | 0.4383% | 1.203% | 0.2439% | 1.145% | 1.043% | 4.512% | 0.8247% | 3.825% | 0.8569% | 1.089% | 0.9433% | 0.9884% | 0.7406% | 0.5833% | 0.2369% | 1.705% | 1.436% | 1.463% | 2.567% | 2.665% | 1.978% | 0.4253% | 0.9098% | 0.8121% | 1.682% | 2.135% | 3.077% | 0.9748% | 1.105% | 0.7792% | 0.3833% | 1.127% | 2.499% | 0.9378% | 0.8083% | 1.169% | 2.381% | 1.54% | 1.591% | 0.773% | 1.702% | 1.983% | 0.6942% | 2.452% | 1.432% | 1.026% | 1.779% | 1.723% | 0.2938% | 0.6622% | 1.302% | 0.4399% | 2.776% | 1.706% | 0.6819% | 1.983% | 2.229% | 1.168% | 3.131% | 0.7807% | 1.656% | 1.573% | 0.656% | 0.6939% | 1.788% | 3.794% | 1.084% | 0.6848% | 4.487% | 2.852% | 0.6937% | 2.848% | 1.609% | 1.309% | 1.085% | 1.89% | 1.06% | 1.9% | 0.8709% | 1.052% | 2.537% | 0.6649% | 0.7609% | 0.4013% | 2.104% | 1.123% | 1.05% | 0.5945% | 0.4108% | 1.152% | 0.3968% | 0.3941% | 0.5317% | 0.8854% | 1.534% | 0.994% | 2.534% | 0.2952% | 3.205% | 0.9331% | 0.5053% | 0.8151% | 0.3377% | 0.6466% | 2.119% | 0.9968% | 0.5807% | 0.1581% | 0.8981% | 1.831% | 2.113% | 2.868% | 4.615% | 1.881% | 2.321% | 2.53% | 0.5685% | 2.24% | 1.659% | 0.9355% | 1.865% | 1.187% | 0.4703% | 0.9414% | 0.8362% | 2.4% | 1.289% | 0.67% | 0.2336% | 0.4386% | 1.17% | 0.8017% | 1.201% | 1.66% | 0.9565% | 0.904% | 0.3641% | 0.4092% | 2.176% | 0.3813% | 1.686% | 0.9199% | 2.4% | 1.414% | 1.312% | 0.6996% | 3.071% | 2.075% | 1.443% | 0.5955% | 0.618% | 1.371% | 1.587% | 0.2068% | 2.445% | 1.334% | 0.3168% | 0.2623% | 0.2793% | 0.3788% | 1.59% | 1.877% | 2.525% | 0.3902% | 2.133% | 2.062% | 1.549% | 1.919% | 1.054% | 0.2523% | 1.171% | 2.538% | 1.457% | 2.2% | 2.708% | 2.065% | 0.2849% | 0.4358% | 1.655% | 0.7413% | 1.778% | 2.947% | 1.372% | 1.583% | 1.257% | 1.129% | 0.5569% | 0.5539% | 0.2672% | 0.8053% | 2.55% | 1.299% | 2.74% | 0.6255% | 1.428% | 4.006% | 0.2863% | 1.386% | 1.728% | 2.067% | 1.506% | 1.635% | 2.371% | 2.696% | 1.067% | 1.802% | 1.16% | 0.559% | 0.535% | 1.432% | 3.244% | 2.174% | 0.5065% | 0.8715% | 0.8688% | 0.734% | 1.537% | 1.831% | 0.5391% | 1.866% | 1.21% | 4.742% | 1.885% | 0.265% | 0.2334% | 0.6791% | 3.001% | 2.692% | 0.741% | 1.44% | 0.7568% | 1.311% | 4.134% | 0.282% | 0.9617% | 0.638% | 1.93% | 1.46% | 2.936% | 1.258% | 2.004% | 0.5062% | 1.967% | 0.2984% | 0.7622% | 1.246% | 0.5267% | 1.205% | 3.1% | 1.284% | 3.176% | 0.8654% | 0.5656% | 1.895% | 0.3315% | 0.916% | 0.4163% | 1.787% | 3.181% | 2.164% | 0.3184% | 1.612% | 2.615% | 2.437% | 1.892% | 0.4105% | 1.517% | 1.261% | 1.418% | 1.286% | 1.57% | 0.2738% | 1.628% | 1.048% | 0.224% | 1.718% | 0.2617% | 1.868% | 1.754% | 2.206% | 1.094% | 3.094% | 0.7367% | 0.8536% | 2.019% | 2.28% | 1.972% | 0.4208% | 1.259% | 1.477% | 2.853% | 1.482% | 1.543% | 0.6468% | 0.96% | 1.056% | 2.332% | 1.239% | 2.365% | 1.812% | 2.205% | 1.965% | 1.893% | 2.83% | 0.3756% | 0.4053% | 1.895% | 2.363% | 0.7565% | 2.066% | 2.084% | 2.058% | 1.177% | 0.4692% | 1.298% | 1.093% | 1.177% | 0.6192% | 2.49% | 2.029% | 1.314% | 1.258% | 1.329% | 2.247% | 1.165% | 2.698% | 1.6% | 0.4403% | 1.826% | 0.8272% | 2.193% | 1.163% | 1.049% | 1.112% | 3.725% | 1.616% | 1.508% | 1.6% | 1.591% | 0.7485% | 0.7076% | 0.4825% | 1.709% | 2.812% | 1.424% | 1.431% | 0.6295% | 0.9133% | 2.177% | 0.9755% | 1.133% | 2.13% | 2.577% | 0.2008% | 0.959% | 0.3974% | 0.7702% | 0.4129% | 4.35% | 2.111% | 0.4111% | 1.876% | 1.668% | 2.007% | 0.5347% | 0.4936% | 2.147% | 1.362% | 1.799% | 4.159% | 3.027% | 1.651% | 1.043% | 1.285% | 0.6344% | 1.322% | 0.4707% | 4.041% | 2.119% | 1.881% | 1.088% | 1.544% | 0.5953% | 1.232% | 1.065% | 3.354% | 1.829% | 0.9813% | 1.011% | 0.304% | 1.016% | 0.6868% | 0.896% | 0.6747% | 1.204% | 1.549% | 2.217% | 0.7366% | 1.222% | 2.34% | 2.595% | 1.137% | 1.183% | 1.605% | 0.9175% | 0.8978% | 0.3672% | 1.352% | 3.077% | 0.9907% | 1.153% | 1.042% | 1.424% | 2.151% | 1.323% | 3.646% | 0.7109% | 1.781% | 0.4298% | 1.191% | 1.009% | 1.88% | 0.2987% | 1.135% | 0.6179% | 2.987% | 2.59% | 1.414% | 0.3888% | 1.013% | 1.405% | 0.5691% | 0.8438% | 2.09% | 0.1542% | 3.023% | 2.968% | 1.293% | 2.759% | 2.233% | 1.622% | 0.1764% | 1.17% | 0.7705% | 0.5574% | 1.787% | 0.1433% | 1.89% | 1.35% | 0.378% | 1.469% | 0.1604% | 0.96% | 3.66% | 1.872% | 0.3182% | 2.994% | 3.587% | 0.3882% | 1.511% | 0.4871% | 1.851% | 2.029% | 0.8564% | 0.4087% | 1.55% | 0.3107% | 0.2744% | 2.23% | 0.3912% | 0.6806% | 1.198% | 1.522% | 2.536% | 1.552% | 4.276% | 0.3134% | 1.368% | 1.309% | 2.874% | 2.014% | 1.107% | 1.607% | 0.5821% | 3.354% | 0.3232% | 1.428% | 0.3869% | 1.152% | 2.318% | 1.873% | 2.299% | 0.6436% | 4.542% | 1.22% | 0.4802% | 0.623% | 2.167% | 2.1% | 0.6545% | 1.787% | 1.436% | 1.805% | 2.215% | 2.266% | 1.685% | 1.635% | 0.8076% | 0.2931% | 2.373% | 1.892% | 0.9796% | 0.5275% | 1.479% | 1.015% | 2.629% | 2.048% | 3.198% | 1.224% | 1.382% | 1.816% | 1.91% | 2.73% | 2.159% | 1.715% | 0.9573% | 0.9462% | 1.485% | 1.981% | 0.8781% | 0.6257% | 2.718% | 0.4228% | 2.059% | 1.763% | 0.734% | 2.024% | 1.778% | 1.175% | 0.5301% | 0.5882% | 1.945% | 4.182% | 1.831% | 0.9031% | 3.241% | 1.233% | 0.6316% | 4.756% | 1.135% | 3.098% | 0.6808% | 0.892% | 1.436% | 1.554% | 2.592% | 1.18% | 0.3421% | 2.745% | 0.6652% | 2.674% | 1.279% | 0.6525% | 1.916% | 0.7595% | 0.489% | 0.8331% | 0.7737% | 1.873% | 0.6857% | 1.223% | 3.449% | 0.5669% | 0.567% | 1.037% | 4.528% | 2.511% | 0.7265% | 2.376% | 0.602% | 1.516% | 1.594% | 2.024% | 3.265% | 1.444% | 0.1674% | 2% | 1.838% | 2.399% | 2.191% | 2.841% | 3.432% | 0.3322% | 2.063% | 3.016% | 3.476% | 0.1796% | 1.692% | 4.692% | 3.27% | 2.192% | 0.3253% | 0.3427% | 2.03% | 1.073% | 2.305% | 2.08% | 1.239% | 2.773% | 0.9791% | 1.333% | 1.946% | 2.471% | 1.851% | 2.029% | 0.4196% | 0.524% | 0.813% | 0.3493% | 1.156% | 2.067% | 0.5585% | 0.8535% | 0.5403% | 0.892% | 1.157% | 2.982% | 1.956% | 0.7469% | 0.3802% | 1.949% | 2.568% | 1.136% | 0.6927% | 2.233% | 2.487% | 2.34% | 1.909% | 1.736% | 0.5814% | 0.1846% | 2.97% | 0.437% | 1.091% | 1.182% | 3.102% | 1.208% | 0.3264% | 0.2096% | 1.47% | 2.438% | 1.765% | 1.198% | 2.766% | 1.037% | 1.789% | 1.426% | 2.179% | 1.058% | 1.608% | 1.753% | 0.5669% | 2.535% | 1.654% | 0.9533% | 1.517% | 1.122% | 1.376% | 0.3767% | 2.959% | 2.531% | 1.41% | 0.3402% | 1.77% | 1.544% | 2.194% | 1.709% | 0.778% | 2.69% | 0.7643% | 2.625% | 0.2585% | 1.691% | 0.8435% | 0.2243% | 0.7898% | 0.9778% | 2.136% | 1.55% | 2.455% | 1.145% | 0.3261% | 0.753% | 1.538% | 1.892% | 1.321% | 1.576% | 1.836% | 2.066% | 3.686% | 1.999% | 2.593% | 0.4074% | 1.137% | 1.881% | 2.375% | 0.3422% | 1.348% | 3.203% | 1.052% | 2.69% | 3.161% | 0.2369% | 2.767% | 1.569% | 1.912% | 0.5781% | 1.789% | 1.916% | 0.7195% | 2.557% | 3.56% | 1.856% | 2.813% | 0.5406% | 0.9204% | 0.8485% | 2.457% | 1.06% | 1.366% | 0.8405% | 1.476% | 1.403% | 1.285% | 1.72% | 0.8404% | 2.771% | 0.6045% | 1.364% | 1.5% | 3.746% | 1.498% | 2.321% | 0.7485% | 1.606% | 1.654% | 1.035% | 2.502% | 0.3835% | 2.017% | 1.821% | 0.5619% | 0.7067% | 0.2142% | 2.79% | 1.169% | 2.307% | 1.196% | 2.011% | 2.129% | 1.701% | 1.786% | 1.107% | 2.067% | 0.7957% | 1.253% | 0.6829% | 1.009% | 0.9503% | 2.275% | 2.351% | 3.475% | 1.017% | 4.085% | 1.972% | 0.2805% | 0.7313% | 0.8948% | 2.524% | 1.02% | 0.3734% | 0.3021% | 0.1963% | 0.3225% | 4.094% | 0.3419% | 1.216% | 0.9323% | 2.155% | 2.033% | 0.8857% | 0.7596% | 1.761% | 1.109% | 1.438% | 1.093% | 1.442% | 1.081% | 0.4061% | 0.5367% | 1.612% | 2.403% | 2.226% | 1.46% | 1.425% | 1.249% | 1.928% | 0.4319% | 2.483% | 1.712% | 1.737% | 2% | 0.3983% | 1.27% | 1.108% | 0.4854% | 1.26% | 2.108% | 1.115% | 2.916% | 2.304% | 2.015% | 2.579% | 2.219% | 1.844% | 2.09% | 0.922% | 0.7673% | 2.68% | 0.4996% | 1.52% | 1.311% | 2.744% | 1.15% | 1.135% | 0.8455% | 0.8695% | 0.7759% | 3.975% | 0.4066% | 1.137% | 0.8322% | 1.659% | 0.3751% | 0.4846% | 1.151% | 2.105% | 1.3% | 5.548% | 2.036% | 0.3389% | 2.469% | 1.187% | 0.8464% | 2.65% | 0.1847% | 1.618% | 0.4385% | 1.941% | 2.116% | 1.338% | 1.703% | 1.149% | 1.357% | 0.3802% | 1.266% | 3.263% | 1.807% | 0.3771% | 1.901% | 1.304% | 0.8416% | 0.9725% | 1.443% | 1.936% | 2.679% | 0.9274% | 3.12% | 1.619% | 0.4512% | 1.57% | 1.206% | 1.473% | 1.285% | 1.404% | 0.5614% | 0.7758% | 0.8336% | 1.45% | 1.369% | 0.483% | 0.5454% | 2.882% | 1.503% | 1.06% | 3.168% | 0.6762% | 0.5016% | 0.4801% | 0.9276% | 0.434% | 1.844% | 1.549% | 2.639% | 0.9842% | 3.66% | 0.3568% | 2.48% | 1.895% | 1.277% | 1.051% | 2.289% | 1.205% | 2.676% | 1.111% | 2.016% | 2.313% | 0.9602% | 1.558% | 0.8464% | 0.3895% | 0.8128% | 1.138% | 0.5167% | 0.5881% | 1.931% | 0.3219% | 1.938% | 1.747% | 0.1627% | 0.6856% | 0.3676% | 2.208% | 0.3454% | 0.9358% | 3.628% | 0.8257% | 2.067% | 0.8631% | 1.339% | 0.7921% | 0.8761% | 10.16% | 2.416% | 0.7157% | 1.41% | 1.386% | 1.499% | 0.4698% | 0.4164% | 1.515% | 3.135% | 2.616% | 2.392% | 3.216% | 0.4453% | 1.255% | 1.008% | 1.299% | 2.148% | 1.337% | 1.307% | 2.225% | 1.991% | 0.7492% | 2.775% | 0.7798% | 2.419% | 1.524% | 2.487% | 2.531% | 1.385% | 0.4686% | 3.16% | 1.246% | 1.028% | 0.7235% | 1.617% | 1.324% | 1.369% | 1.271% | 3.013% | 1.23% | 0.6585% | 1.257% | 0.6766% | 0.6983% | 1.273% | 0.4758% | 2.31% | 1.161% | 1.847% | 2.557% | 2.531% | 2.079% | 2.35% | 1.694% | 0.8163% | 0.7267% | 0.6728% | 0.8497% | 0.3878% | 1.134% | 2.095% | 3.056% | 0.5564% | 1.631% | 1.604% | 3.228% | 1.543% | 0.4737% | 0.3853% | 0.4741% | 1.366% | 0.9741% | 1.033% | 1.066% | 0.6015% | 0.5285% | 1.408% | 1.426% | 1.351% | 2.306% | 1.755% | 2.158% | 1.263% | 0.396% | 1.6% | 1.914% | 1.498% | 2.266% | 0.6269% | 1.79% | 1.139% | 0.6127% | 2.371% | 1.506% | 2.299% | 0.5539% | 3.927% | 1.392% | 1.73% | 4.324% | 0.8183% | 1.178% | 1.497% | 1.481% | 2.558% | 0.5187% | 3.313% | 2.133% | 1.24% | 0.9333% | 0.9765% | 1.749% | 1.845% | 0.5573% | 0.4768% | 1.44% | 0.3435% | 2.023% | 1.314% | 0.5943% | 1.361% | 0.8589% | 0.4039% | 0.7615% | 2.805% | 1.142% | 3.744% | 0.7822% | 0.7827% | 1.258% | 1.69% | 2.195% | 0.2814% | 2.008% | 2.567% | 1.229% | 0.9658% | 1.4% | 1.346% | 0.3499% | 1.297% | 0.9931% | 1.799% | 1.145% | 2.146% | 0.6449% | 0.919% | 1.712% | 1.906% | 2.128% | 1.587% | 3.858% | 1.413% | 1.017% | 1.563% | 1.075% | 0.8632% | 1.565% | 1.663% | 0.1923% | 1.245% | 0.6582% | 1.208% | 1.087% | 2.997% | 1.854% | 3.327% | 0.734% | 0.2231% | 2.497% | 2.052% | 1.327% | 0.8739% | 2.722% | 2.271% | 0.7382% | 0.6115% | 2.561% | 1.078% | 0.4808% | 1.451% | 3.27% | 2.165% | 1.595% | 2.401% | 3.899% | 0.006067% | 0.3724% | 3.811% | 0.123% | 3.256% | 1.168% | 0.3812% | 0.6179% | 0.4952% | 1.082% | 0.4588% | 1.515% | 0.4698% | 2.053% | 1.74% | 2.487% | 1.743% | 2.012% | 1.776% | 1.915% | 1.244% | 0.4637% | 0.6013% | 2.698% | 1.808% | 0.6729% | 0.6835% | 3.214% | 0.8189% | 1.502% | 1.235% | 3.597% | 0.6165% | 0.566% | 0.1454% | 0.7953% | 2.297% | 0.471% | 0.3708% | 0.7876% | 0.9688% | 1.722% | 2.178% | 0.829% | 1.242% | 2.01% | 2.347% | 1.42% | 0.2448% | 1.782% | 2.022% | 0.6645% | 1.787% | 0.3466% | 1.697% | 1.881% | 1.467% | 3.822% | 1.915% | 3.175% | 2.139% | 0.4992% | 1.746% | 2.233% | 1.987% | 1.032% | 2.309% | 0.3867% | 1.553% | 1.865% | 2.662% | 0.6148% | 1.702% | 2.932% | 1.271% | 2.594% | 1.134% | 1.073% | 0.4576% | 2.004% | 1.216% | 0.6611% | 2.244% | 0.4473% | 1.465% | 3.422% | 3.275% | 2.882% | 1.227% | 0.5173% | 3.527% | 0.5298% | 1.321% | 0.9033% | 1.618% | 1.158% | 1.337% | 1.706% | 2.954% | 1.508% | 1.615% | 0.5723% | 0.7875% | 2.786% | 0.6692% | 3.223% | 0.5955% | 0.6362% | 3.307% | 0.3812% | 3.512% | 0.8941% | 2.55% | 0.3682% | 1.986% | 0.5438% | 0.6885% | 0.9604% | 0.9151% | 0.6679% | 3.017% | 0.308% | 2.426% | 1.797% | 1.991% | 1.651% | 0.8544% | 0.4929% | 3.38% | 3.751% | 1.376% | 0.7165% | 0.6704% | 1.569% | 1.084% | 1.321% | 3.996% | 2.066% | 0.2646% | 0.8929% | 1.358% | 3.05% | 1.581% | 0.2886% | 0.5796% | 1.593% | 1.49% | 2.453% | 2.259% | 0.4687% | 0.76% | 0.4793% | 0.7222% | 2.676% | 0.8075% | 0.5492% | 1.702% | 0.8838% | 0.4921% | 3.042% | 0.3819% | 1.924% | 0.6528% | 0.7748% | 1.072% | 0.4206% | 3.079% | 4.395% | 1.874% | 0.6116% | 0.8279% | 1.286% | 1.54% | 1.706% | 3.554% | 0.4512% | 0.6509% | 1.201% | 4.07% | 0.3182% | 0.86% | 0.6136% | 1.812% | 1.522% | 2.157% | 1.282% | 2.267% | 0.7582% | 2.361% | 2.099% | 2.039% | 1.048% | 1.66% | 0.5285% | 1.164% | 1.461% | 2.173% | 1.278% | 0.9841% | 1.089% | 2.277% | 3.55% | 2.513% | 1.549% | 1.336% | 1.032% | 2.189% | 1.143% | 0.3452% | 2.377% | 0.9749% | 0.5298% | 1.556% | 0.8307% | 1.987% | 1.385% | 0.6136% | 0.4109% | 0.7709% | 3.582% | 1.283% | 1.924% | 0.2959% | 2.513% | 0.8471% | 0.8894% | 1.224% | 1.223% | 1.559% | 0.7549% | 1.37% | 1.599% | 1.86% | 3.34% | 1.385% | 0.3111% | 2.206% | 1.82% | 0.8574% | 2.636% | 1.2% | 4.21% | 3.613% | 0.8738% | 1.722% | 2.309% | 0.6868% | 2.46% | 3.043% | 1.644% | 0.508% | 1.592% | 1.601% | 1.64% | 1.817% | 3.383% | 1.062% | 2.332% | 0.5475% | 1.209% | 0.4902% | 2.301% | 1.77% | 2.253% | 2.225% | 2.269% | 2.606% | 1.248% | 0.735% | 1.386% | 1.357% | 2.224% | 2.151% | 0.8867% | 1.05% | 0.8033% | 0.6669% | 0.5842% | 4.799% | 1.293% | 0.7908% | 1.093% | 2.985% | 0.5171% | 0.671% | 4.742% | 1.454% | 0.4548% | 1.783% | 0.3979% | 3.481% | 1.261% | 0.828% | 0.2301% | 1.136% | 1.635% | 2.854% | 0.7845% | 2.34% | 1.983% | 1.124% | 1.332% | 2.051% | 1.94% | 2.107% | 0.1726% | 0.2643% | 2.691% | 2.028% | 2.84% | 3.24% | 0.7286% | 2.543% | 0.8708% | 1.709% | 2.907% | 0.4789% | 4.46% | 0.7609% | 0.8479% | 0.5552% | 0.8075% | 1.79% | 0.9727% | 0.9232% | 2.576% | 3.694% | 0.3093% | 0.1749% | 0.2953% | 0.8141% | 0.3727% | 1.921% | 1.964% | 1.674% | 0.7316% | 2.273% | 3.444% | 2.451% | 2.728% | 0.8109% | 1.127% | 0.2669% | 2.192% | 1.952% | 0.2618% | 2.474% | 0.2414% | 1.788% | 1.697% | 2.712% | 3.002% | 0.3633% | 0.3316% | 0.9367% | 1.922% | 1.524% | 1.999% | 3.346% | 1.341% | 1.501% | 0.6129% | 0.5588% | 3.08% | 2.188% | 0.9997% | 2.057% | 0.8272% | 2.597% | 0.3052% | 1.382% | 2.474% | 0.2638% | 1.209% | 0.4207% | 1.342% | 1.791% | 0.4201% | 2.222% | 1.059% | 0.8758% | 1.812% | 1.06% | 0.5264% | 0.6778% | 1.637% | 1.806% | 0.4708% | 4.746% | 0.6519% | 3.771% | 2.055% | 1.631% | 0.2925% | 0.4754% | 1.339% | 2.796% | 0.6975% | 1.393% | 3.023% | 0.5601% | 1.622% | 1.621% | 3.618% | 1.123% | 1.675% | 2.252% | 0.4814% | 0.3829% | 1.302% | 0.3271% | 0.1813% | 1.028% | 2.131% | 1.09% | 1.251% | 2.744% | 2.224% | 1.063% | 0.695% | 1.225% | 1.198% | 1.389% | 1.512% | 1.333% | 2.114% | 1.938% | 1.567% | 1.635% | 0.3021% | 0.2832% | 1.443% | 1.002% | 0.5314% | 0.6796% | 2.599% | 1.327% | 0.3643% | 1.426% | 0.6786% | 1.942% | 1.271% | 4.163% | 2.684% | 1.386% | 2.137% | 1.792% | 1.509% | 2.26% | 0.7087% | 0.8934% | 2.546% | 2.04% | 0.8713% | 0.476% | 0.6484% | 3.713% | 4.534% | 1.993% | 0.608% | 1.468% | 0.9595% | 0.6606% | 2.06% | 1.07% | 2.862% | 0.6212% | 0.7076% | 1.236% | 2.258% | 4.732% | 2.847% | 1.395% | 0.8824% | 3.382% | 0.8113% | 1.729% | 2.483% | 2.344% | 0.8733% | 0.6015% | 1.506% | 1.922% | 0.6681% | 1.245% | 0.6053% | 0.666% | 0.6371% | 1.06% | 2.607% | 0.9118% | 2.469% | 0.7297% | 1.292% | 2.439% | 2.603% | 0.5206% | 0.6526% | 1.51% | 1.043% | 2.578% | 1.285% | 1.753% | 0.5635% | 2.446% | 2.821% | 2.114% | 1.955% | 0.8721% | 1.109% | 0.7433% | 0.7566% | 0.765% | 0.2771% | 2.501% | 0.6927% | 2.242% | 0.5012% | 1.228% | 1.921% | 1.042% | 1.627% | 3.728% | 1.555% | 0.6635% | 1.024% | 3.109% | 1.485% | 1.562% | 0.2482% | 2.028% | 1.948% | 2.999% | 0.7012% | 2.037% | 2.695% | 1.213% | 0.7718% | 0.4724% | 1.637% | 0.6611% | 0.5428% | 0.4491% | 0.5258% | 1.447% | 1.376% | 1.396% | 0.7743% | 1.12% | 0.8479% | 2.358% | 0.8149% | 0.4176% | 1.29% | 2.006% | 2.303% | 2.69% | 1.954% | 1.258% | 2.516% | 0.9126% | 0.6847% | 1.253% | 1.922% | 2.017% | 3.111% | 0.5481% | 0.8678% | 1.771% | 0.1917% | 0.8277% | 2.316% | 1.484% | 2.038% | 1.449% | 0.5931% | 0.8611% | 4.332% | 1.431% | 2.847% | 0.8492% | 0.4884% | 0.328% | 0.7928% | 0.8895% | 1.073% | 1.005% | 1.085% | 2.057% | 2.726% | 2.722% | 0.6769% | 2.104% | 1.425% | 1.165% | 0.5907% | 1.762% | 0.8464% | 2.253% | 0.6827% | 1.318% | 1.313% | 0.695% | 0.1038% | 2.59% | 4.86% | 0.4994% | 1.409% | 2.309% | 3.436% | 0.6009% | 0.6889% | 2.183% | 1.456% | 0.7369% | 2.333% | 0.7632% | 1.22% | 0.5561% | 0.19% | 0.4189% | 1.022% | 1.816% | 1.068% | 0.4145% | 0.3397% | 0.8877% | 1.455% | 0.8252% | 1.995% | 1.332% | 2.954% | 1.309% | 1.162% | 1.174% | 0.3176% | 0.4749% | 0.7205% | 0.9699% | 2.021% | 6.159% | 0.9679% | 1.365% | 2.054% | 0.8998% | 0.6877% | 2.905% | 0.5248% | 2.352% | 1.546% | 0.6562% | 0.9189% | 2.394% | 0.2649% | 0.349% | 2.226% | 1.073% | 2.048% | 1.5% | 0.8113% | 1.235% | 0.6171% | 0.5131% | 1.1% | 2.67% | 2.368% | 1.899% | 2.44% | 0.6841% | 2.352% | 1.617% | 1.325% | 1.519% | 0.8286% | 1.079% | 0.4554% | 0.6291% | 0.5427% | 1.702% | 0.8923% | 0.3152% | 3.178% | 2.524% | 0.9239% | 1.555% | 1.395% | 2.205% | 3.682% | 2.215% | 1.413% | 1.182% | 0.557% | 3.039% | 1.894% | 2.076% | 4.229% | 1.637% | 1.283% | 0.3088% | 1.257% | 0.1877% | 1.132% | 0.7008% | 0.2298% | 0.523% | 1.278% | 2.213% | 3.226% | 0.5735% | 0.9293% | 2.056% | 1.419% | 1.529% | 0.2442% | 1.388% | 2.703% | 3.179% | 1.756% | 1.01% | 0.6256% | 2.524% | 1.462% | 0.3517% | 1.35% | 0.5987% | 3.32% | 1.898% | 1.62% | 0.405% | 0.5834% | 1.48% | 3.084% | 2.238% | 0.7451% | 3.323% | 3.164% | 4.032% | 1.827% | 1.505% | 1.066% | 3.189% | 0.6748% | 3.052% | 4.202% | 1.943% | 1.822% | 0.6785% | 1.085% | 0.876% | 0.9872% | 0.9157% | 1.11% | 1.583% | 0.9886% | 0.5986% | 1.125% | 0.3994% | 3.756% | 0.5915% | 3.746% | 1.237% | 2.248% | 2.872% | 1.675% | 1.957% | 1.545% | 4.125% | 1.521% | 0.6403% | 3.411% | 1.24% | 1.482% | 1.556% | 1.302% | 0.9568% | 2.56% | 0.1017% | 1.504% | 2.642% | 1.054% | 1.014% | 1.318% | 0.764% | 0.548% | 2.956% | 1.297% | 0.8659% | 0.3851% | 2.68% | 2.31% | 3.429% | 1.916% | 1.245% | 1.575% | 0.414% | 2.419% | 1.631% | 0.9534% | 2.194% | 1.841% | 0.4551% | 0.9476% | 2.293% | 2.905% | 1.314% | 1.229% | 0.7069% | 2.074% | 1.627% | 1.099% | 1.887% | 1.671% | 0.05643% | 0.304% | 4.41% | 1.954% | 1.384% | 1.478% | 0.9263% | 0.6579% | 0.5808% | 0.6235% | 2.779% | 1.276% | 1.972% | 0.8971% | 4.811% | 0.7136% | 1.181% | 2.067% | 0.1991% | 1.2% | 1.912% | 0.501% | 0.3903% | 1.076% | 3.734% | 1.09% | 1.02% | 0.3676% | 1.116% | 1.549% | 1.382% | 1.342% | 0.5016% | 0.5072% | 0.7055% | 4.159% | 0.8012% | 0.5395% | 1.361% | 2.154% | 1.551% | 1.06% | 2.356% | 0.8504% | 0.399% | 1.261% | 1.511% | 0.4122% | 1.366% | 0.5574% | 0.6935% | 1.845% | 0.9539% | 1.535% | 2.808% | 4.279% | 1.172% | 0.4836% | 1.048% | 4.596% | 1.579% | 1.013% | 0.6686% | 1.277% | 0.7067% | 1.953% | 0.7253% | 1.034% | 3.149% | 1.522% | 0.8344% | 0.6406% | 0.9159% | 2.334% | 2.369% | 1.042% | 1.374% | 3.487% | 2.575% | 0.5737% | 1.592% | 1.379% | 0.7026% | 3.942% | 2.085% | 1.923% | 3.128% | 1.248% | 0.4816% | 0.2544% | 0.5738% | 2.535% | 2.589% | 0.717% | 2.817% | 3.424% | 0.1568% | 2.629% | 0.2216% | 1.997% | 1.71% | 2.548% | 3.879% | 1.572% | 0.7508% | 1.121% | 3.179% | 1.553% | 1.05% | 1.716% | 1.208% | 2.413% | 0.9444% | 1.358% | 1.285% | 2.374% | 2.224% | 1.051% | 1.274% | 3.859% | 1.06% | 0.6367% | 2.511% | 1.288% | 2.346% | 0.4881% | 1.104% | 1.602% | 2.104% | 0.4479% | 1.866% | 2.206% | 1.229% | 2.23% | 1.437% | 1.102% | 0.1888% | 2.698% | 0.9138% | 0.9284% | 1.468% | 1.08% | 2.151% | 3.735% | 0.2828% | 0.7987% | 1.978% | 1.953% | 0.8508% | 0.1427% | 1.242% | 1.339% | 2.398% | 0.4309% | 1.369% | 0.8329% | 0.4479% | 1.263% | 1.007% | 0.7598% | 1.456% | 0.705% | 1.845% | 0.7341% | 3.646% | 1.834% | 0.911% | 0.7165% | 2.936% | 0.3376% | 3.052% | 0.3174% | 0.4707% | 1.055% | 4.3% | 1.321% | 1.81% | 1.871% | 2.058% | 2.097% | 1.34% | 3.283% | 0.8108% | 1.075% | 0.5303% | 0.9747% | 2.915% | 1.952% | 2.956% | 1.509% | 2.791% | 0.6143% | 1.34% | 0.7612% | 0.627% | 0.5549% | 0.4218% | 0.6409% | 1.472% | 1.639% | 1.666% | 0.2235% | 0.8735% | 1.858% | 1.557% | 0.7316% | 0.4368% | 2.082% | 1.125% | 0.7053% | 3.273% | 1.922% | 1.966% | 1.185% | 0.6302% | 1.103% | 1.981% | 0.9885% | 0.6128% | 1.434% | 0.8794% | 0.9374% | 2.126% | 2.981% | 1.196% | 2.135% | 0.9322% | 0.6058% | 1.427% | 1.809% | 1.32% | 2.591% | 1.88% | 1.998% | 1.214% | 1.629% | 1.757% | 0.5382% | 1.054% | 4.235% | 1.307% | 0.04265% | 2.274% | 1.071% | 2.271% | 1.391% | 1.618% | 1.361% | 0.627% | 0.7236% | 0.4915% | 2.913% | 0.911% | 1.197% | 1.626% | 0.5062% | 1.355% | 0.4374% | 2.305% | 1.103% | 1.02% | 2.05% | 1.445% | 2.281% | 2.836% | 1.372% | 1.032% | 0.5607% | 1.845% | 1.651% | 1.01% | 2.345% | 1.213% | 2.05% | 1.069% | 0.8742% | 0.5743% | 0.4365% | 2.517% | 0.5617% | 0.9709% | 0.02284% | 2.14% | 2.966% | 1.228% | 1.479% | 1.624% | 1.957% | 1.56% | 0.493% | 1.366% | 2.221% | 3.648% | 1.133% | 1.364% | 2.814% | 1.357% | 2.606% | 0.2701% | 0.2545% | 4.626% | 2.862% | 2.751% | 1.983% | 0.6753% | 1.431% | 1.015% | 2.218% | 0.7233% | 1.227% | 0.2904% | 0.8736% | 0.9764% | 2.077% | 0.9724% | 0.2635% | 1.738% | 2.023% | 1.809% | 0.7296% | 1.233% | 1.727% | 4.309% | 3.146% | 2.116% | 0.4873% | 2.093% | 2.724% | 0.5853% | 0.214% | 1.265% | 1.652% | 2.402% | 0.4904% | 1.052% | 0.6551% | 1.779% | 0.8318% | 0.565% | 0.4123% | 1.185% | 0.3727% | 2.858% | 2.451% | 0.59% | 0.3037% | 1.184% | 1.842% | 1.044% | 0.8081% | 1.582% | 1.929% | 3.225% | 2.491% | 0.1603% | 1.036% | 0.3769% | 0.5233% | 0.6218% | 0.5548% | 2.499% | 2.509% | 0.9908% | 1.576% | 2.786% | 2.569% | 1.151% | 2.709% | 2.269% | 0.7197% | 0.706% | 0.4571% | 2.774% | 1.6% | 0.5369% | 2.268% | 0.6658% | 2.068% | 2.901% | 1.275% | 1.443% | 2.195% | 0.8629% | 2.342% | 0.6347% | 1.202% | 1.945% | 0.1643% | 1.381% | 2.125% | 2.404% | 0.3141% | 1.962% | 2.365% | 1.157% | 1.007% | 2.13% | 1.563% | 0.6062% | 1.887% | 2.456% | 0.4715% | 1.834% | 2.78% | 1.74% | 0.9211% | 0.5997% | 1.739% | 1.249% | 0.4119% | 2.046% | 0.8511% | 0.3375% | 0.638% | 0.2669% | 0.5663% | 1.839% | 2.859% | 1.644% | 0.6085% | 1.031% | 1.577% | 1.639% | 0.2282% | 2.943% | 1.566% | 0.8502% | 1.725% | 0.8597% | 1.436% | 4.31% | 0.6279% | 0.3178% | 1.898% | 1.198% | 1.725% | 0.6419% | 0.6022% | 0.2192% | 4.057% | 1.949% | 1.715% | 0.8024% | 1.135% | 0.7149% | 1.856% | 0.3099% | 0.379% | 0.9279% | 0.4592% | 0.6934% | 0.6059% | 3.26% | 1.94% | 0.8044% | 3.315% | 1.083% | 2.686% | 2.281% | 1.507% | 0.7744% | 0.4599% | 1.463% | 0.3953% | 1.038% | 1.549% | 0.4377% | 0.6044% | 1.945% | 1.515% | 1.318% | 2.5% | 1.211% | 0.8849% | 0.7818% | 0.3964% | 1.311% | 1.018% | 1.58% | 1.083% | 3.025% | 3.396% | 0.9887% | 3.445% | 1.709% | 0.4509% | 0.6081% | 0.9298% | 0.3371% | 2.112% | 0.2718% | 1.373% | 0.7751% | 2.043% | 2.128% | 1.759% | 0.1989% | 0.7712% | 2.759% | 2.73% | 2.47% | 0.1405% | 0.8106% | 2.528% | 1.919% | 0.4039% | 0.2444% | 1.665% | 0.7298% | 2.211% | 0.5235% | 2.33% | 2.628% | 3.556% | 2.992% | 2.11% | 1.811% | 1.807% | 0.3954% | 0.4225% | 0.8377% | 2.331% | 1.5% | 1.233% | 3.085% | 1.035% | 2.324% | 1.843% | 0.8105% | 0.4569% | 2.163% | 1.376% | 1.164% | 1.202% | 2.601% | 2.016% | 1.965% | 2.567% | 0.8603% | 1.724% | 2.621% | 0.1621% | 1.735% | 0.7222% | 0.911% | 0.6216% | 3.492% | 3.231% | 0.36% | 1.758% | 1.776% | 0.8733% | 2.185% | 1.981% | 0.7914% | 1.971% | 0.7417% | 0.894% | 0.3374% | 1.4% | 0.8751% | 3.275% | 1.732% | 0.5215% | 0.5435% | 1.455% | 1.903% | 1.937% | 0.8554% | 3.713% | 1.036% | 0.9374% | 0.3529% | 1.821% | 0.3586% | 1.094% | 1.579% | 0.9444% | 0.6536% | 3.78% | 2.014% | 1.923% | 0.9288% | 2.655% | 1.797% | 1.041% | 0.4142% | 0.7484% | 1.865% | 1.961% | 1.898% | 0.6352% | 0.436% | 2.076% | 1.097% | 0.8076% | 2.414% | 1.892% | 1.995% | 0.7396% | 0.2939% | 2.965% | 0.2369% | 0.4148% | 0.6668% | 1.126% | 1.502% | 1.082% | 0.5867% | 1.011% | 0.8567% | 0.6988% | 1.641% | 0.525% | 0.5119% | 2.585% | 2.867% | 1.598% | 2.401% | 0.6752% | 0.4159% | 0.4223% | 0.3441% | 4.281% | 0.8455% | 0.9754% | 2.059% | 2.574% | 1.825% | 1.274% | 2.23% | 1.776% | 0.3136% | 1.24% | 0.8854% | 1.164% | 0.9743% | 1.725% | 1.39% | 2.13% | 1.47% | 1.656% | 2.023% | 2.239% | 2.683% | 2.303% | 1.897% | 0.6513% | 1.247% | 0.2359% | 0.2701% | 3.733% | 0.5719% | 1.851% | 1.417% | 3.872% | 0.5199% | 0.8167% | 2.029% | 1.799% | 0.5218% | 1.493% | 0.8638% | 0.7271% | 1.544% | 3.421% | 2.676% | 0.8682% | 1.599% | 1.938% | 2.322% | 2.099% | 3.384% | 1.422% | 0.9035% | 1.973% | 1.362% | 1.044% | 1.379% | 1.614% | 1.529% | 2.011% | 0.5535% | 2.53% | 1.442% | 1.79% | 0.5429% | 3.933% | 2.176% | 2.135% | 2.51% | 2.431% | 0.9879% | 0.7683% | 2.909% | 0.748% | 1.713% | 0.5904% | 0.5717% | 1.702% | 0.2362% | 2.199% | 1.843% | 1.274% | 1.887% | 1.595% | 0.9904% | 2.554% | 2.344% | 0.9475% | 1.636% | 1.023% | 0.5121% | 2.332% | 0.6843% | 0.3569% | 0.7485% | 1.092% | 0.4577% | 1.292% | 0.1696% | 1.598% | 2.231% | 0.2564% | 0.5572% | 0.5243% | 2.717% | 0.6906% | 1.857% | 0.5488% | 0.3019% | 0.6232% | 1.791% | 0.8889% | 0.44% | 0.529% | 0.6196% | 2.338% | 0.7086% | 0.399% | 0.5454% | 0.553% | 1.609% | 0.2891% | 0.9993% | 0.4217% | 2.077% | 1.345% | 0.708% | 1.256% | 0.7896% | 0.8837% | 2.27% | 1.717% | 0.9002% | 4.627% | 1.131% | 1.636% | 1.216% | 1.742% | 0.4726% | 1.024% | 1.42% | 1.365% | 0.8452% | 2.936% | 1.257% | 0.9811% | 0.7443% | 3.953% | 1.158% | 0.7024% | 2.307% | 3.179% | 0.6373% | 1.25% | 0.1291% | 2.531% | 2.309% | 0.4192% | 1.584% | 1.274% | 3.04% | 0.6984% | 1.28% | 0.244% | 0.7004% | 0.2914% | 0.511% | 0.4228% | 0.307% | 0.3832% | 0.4507% | 2.239% | 1.596% | 0.908% | 0.7408% | 0.593% | 2.479% | 1.698% | 0.4984% | 1.436% | 0.3402% | 2.209% | 1.285% | 0.5413% | 0.3291% | 1.049% | 1.08% | 1.662% | 2.663% | 0.8346% | 1.067% | 4.192% | 0.5851% | 2.664% | 0.3561% | 0.2684% | 1.094% | 2.409% | 0.6562% | 1.051% | 1.085% | 0.6301% | 1.785% | 1.083% | 0.8841% | 1.174% | 1.59% | 2.348% | 0.7911% | 0.6182% | 0.3882% | 3.41% | 3.53% | 2.108% | 0.8807% | 4.25% | 0.4173% | 0.4661% | 2.932% | 1.843% | 2.226% | 0.4814% | 3.062% | 0.31% | 0.4422% | 0.4351% | 2.541% | 0.9891% | 2.998% | 0.466% | 2.773% | 0.4786% | 1.734% | 2.482% | 0.4759% | 0.6872% | 1.104% | 1.568% | 0.3882% | 2.219% | 0.2499% | 1.744% | 1.772% | 1.591% | 0.7564% | 1.165% | 0.9489% | 1.088% | 0.5308% | 1.811% | 0.8223% | 3.695% | 1.602% | 0.8836% | 1.355% | 0.3045% | 2.452% | 2.378% | 1.936% | 1.438% | 3.315% | 1.867% | 1.782% | 0.7878% | 0.7823% | 2.287% | 1.424% | 1.57% | 0.4233% | 1.608% | 1.687% | 1.631% | 0.7296% | 2.154% | 1.409% | 1.625% | 1.211% | 2.06% | 0.1664% | 0.6062% | 0.767% | 0.9754% | 1.796% | 2.092% | 1.955% | 1.202% | 1.077% | 2.543% | 2.753% | 0.4601% | 1.819% | 0.6877% | 2.808% | 1.697% | 1.993% | 1.284% | 1.55% | 1.584% | 1.417% | 0.4789% | 0.9666% | 2.999% | 0.4498% | 0.541% | 1.973% | 1.732% | 3.93% | 0.8511% | 0.8327% | 0.7357% | 2.063% | 2.359% | 1.805% | 1.652% | 2.109% | 0.6427% | 1.409% | 1.349% | 1.044% | 2.056% | 1.42% | 0.7203% | 1.499% | 1.771% | 2.146% | 0.9226% | 2.257% | 2.272% | 0.4343% | 1.449% | 1.001% | 1.631% | 1.584% | 1.638% | 1.941% | 0.9539% | 2.662% | 3.892% | 0.3974% | 0.9414% | 2.476% | 0.2514% | 3.616% | 2.259% | 1.871% | 2.119% | 0.6659% | 0.8928% | 1.581% | 2.226% | 1.139% | 0.4% | 1.313% | 3.155% | 0.9578% | 1.518% | 1.48% | 0.8158% | 0.9687% | 1.739% | 1.626% | 0.6078% | 1.637% | 0.9906% | 2.138% | 1.709% | 0.9933% | 1.52% | 2.995% | 3.072% | 1.19% | 1.024% | 3.58% | 0.5128% | 1.397% | 1.187% | 2.257% | 2.735% | 1.306% | 1.885% | 0.586% | 0.4292% | 1.097% | 1.185% | 1.311% | 3.518% | 1.041% | 1.478% | 0.7439% | 1.614% | 1.853% | 1.889% | 0.429% | 0.8425% | 1.191% | 1.131% | 0.6844% | 0.7253% | 2.111% | 0.7086% | 0.6101% | 3.773% | 0.8354% | 0.7904% | 0.8988% | 3.001% | 0.8348% | 1.383% | 0.6412% | 0.7151% | 0.9553% | 1.935% | 1.602% | 2.099% | 1.332% | 1.815% | 0.7302% | 0.4053% | 0.3241% | 1.766% | 2.661% | 0.7262% | 0.8848% | 1.662% | 1.398% | 0.6528% | 2.66% | 0.8149% | 2.977% | 0.9061% | 0.7858% | 3.66% | 1.699% | 2.173% | 3.525% | 0.2625% | 4.003% | 2.426% | 1.123% | 1.943% | 3.046% | 0.4497% | 0.5771% | 1.614% | 1.643% | 1.89% | 0.6554% | 0.6425% | 2.965% | 2.069% | 1.285% | 2.608% | 1.173% | 2.547% | 0.6789% | 1.234% | 0.3868% | 1.23% | 0.7537% | 1.013% | 1.626% | 1.066% | 1.285% | 0.9621% | 1.528% | 0.3941% | 1.673% | 0.4453% | 3.408% | 1.323% | 2.894% | 2.335% | 0.883% | 0.4307% | 2.783% | 0.9815% | 1.474% | 0.234% | 0.4386% | 2.086% | 2.064% | 2.378% | 2.58% | 1.233% | 3.167% | 1.525% | 1.203% | 1.025% | 1.52% | 3.33% | 1.23% | 1.225% | 0.5641% | 2.095% | 2.737% | 2.695% | 3.576% | 1.435% | 1.834% | 3.308% | 1.01% | 0.2643% | 2.136% | 1.374% | 0.9922% | 0.6115% | 1.397% | 1.895% | 2.661% | 0.4798% | 1.893% | 1.428% | 1.132% | 3.501% | 3.238% | 3.883% | 1.066% | 2.469% | 2.06% | 0.4392% | 0.4161% | 1.719% | 2.326% | 1.579% | 0.4628% | 0.6178% | 1.078% | 2.155% | 2.918% | 1.295% | 2.166% | 0.9793% | 0.8437% | 2.242% | 0.2634% | 0.7788% | 1.226% | 0.2479% | 2.338% | 0.4109% | 1.67% | 0.9505% | 1.219% | 0.9664% | 3.061% | 1.708% | 1.984% | 0.8766% | 0.5948% | 0.5742% | 2.481% | 1.687% | 0.8353% | 2.21% | 1.597% | 0.1875% | 0.4495% | 1.317% | 3.422% | 0.3842% | 0.05233% | 0.6586% | 1.413% | 0.6781% | 1.308% | 1.621% | 0.58% | 2.914% | 0.9857% | 2.499% | 0.8786% | 1.87% | 0.9063% | 4.155% | 0.7077% | 2.565% | 0.7719% | 0.4913% | 1.752% | 2.504% | 2.421% | 0.6582% | 0.3426% | 1.653% | 1.296% | 1.178% | 0.7605% | 0.6365% | 1.286% | 2.758% | 3.238% | 1.425% | 1.36% | 0.9879% | 0.6764% | 0.9452% | 1.799% | 2.408% | 0.8304% | 2.169% | 1.948% | 1.615% | 2.876% | 0.6138% | 2.862% | 1.844% | 0.7227% | 2.549% | 0.6491% | 0.6902% | 1.641% | 1.521% | 0.6377% | 0.2628% | 1.663% | 3.577% | 1.319% | 1.444% | 1.382% | 1.034% | 2.649% | 2.912% | 2.288% | 0.3641% | 0.8269% | 1.155% | 1.727% | 0.9416% | 0.8375% | 1.666% | 0.4507% | 0.3195% | 1.968% | 3.555% | 4.178% | 0.08904% | 1.308% | 0.6357% | 2.838% | 1.847% | 0.2365% | 0.5801% | 0.1959% | 0.8981% | 0.8624% | 0.4526% | 1.392% | 2.096% | 0.5821% | 1.353% | 1.514% | 0.8089% | 1.686% | 0.1524% | 1.743% | 1.097% | 1.593% | 0.3279% | 2.594% | 4.194% | 1.288% | 2.255% | 1.295% | 2.691% | 0.6763% | 1.065% | 0.628% | 2.49% | 0.5015% | 1.223% | 0.9959% | 1.955% | 1.187% | 2.836% | 3.433% | 3.3% | 0.2759% | 1.921% | 0.822% | 0.5839% | 3.539% | 0.5575% | 0.6244% | 0.7999% | 0.7975% | 1.484% | 1.289% | 1.882% | 1.942% | 0.6976% | 0.3818% | 2.022% | 0.4887% | 0.7857% | 0.8174% | 0.6718% | 0.8345% | 0.8454% | 1.77% | 1.269% | 2.971% | 0.6479% | 0.8738% | 0.7786% | 4.549% | 1.976% | 0.1474% | 0.5887% | 1.779% | 0.2196% | 0.7186% | 0.6142% | 1.902% | 0.7534% | 1.269% | 4.139% | 1.072% | 0.5695% | 2.284% | 3.318% | 0.236% | 1.707% | 0.5879% | 2.27% | 2.464% | 1.48% | 0.3709% | 0.8814% | 1.015% | 0.755% | 1.494% | 0.7482% | 1.073% | 0.2881% | 2.223% | 0.5391% | 0.5242% | 2.971% | 1.884% | 1.678% | 0.3602% | 0.9816% | 2.328% | 0.9243% | 1.392% | 0.8494% | 2.073% | 2.37% | 0.6907% | 1.665% | 0.4202% | 2.009% | 0.5716% | 0.2771% | 1.529% | 2.52% | 2.865% | 1.595% | 1.579% | 1.787% | 4.229% | 1.938% | 0.6044% | 0.7494% | 1.745% | 1.98% | 1.837% | 0.7714% | 1.168% | 2.575% | 0.4427% | 0.2572% | 1.467% | 1.049% | 1.405% | 0.5435% | 3.545% | 0.5316% | 0.8803% | 2.24% | 0.3379% | 3.749% | 0.4122% | 1.361% | 3.511% | 1.868% | 1.432% | 0.964% | 1.193% | 0.6627% | 0.3778% | 2.399% | 1.752% | 1.356% | 4.629% | 0.9686% | 1.084% | 0.3876% | 0.2597% | 1.345% | 0.6348% | 0.7449% | 0.9151% | 2.373% | 1.855% | 2.298% | 0.7334% | 0.6674% | 1.679% | 1.748% | 1.483% | 0.8834% | 3.247% | 0.4327% | 1.586% | 1.976% | 1.273% | 0.8574% | 1.194% | 2.128% | 0.8455% | 0.4712% | 1.468% | 1.195% | 0.6954% | 2.057% | 0.9348% | 1.316% | 0.7029% | 1.111% | 5.467% | 0.2086% | 0.7366% | 0.371% | 0.1715% | 3.184% | 0.9597% | 1.387% | 3.074% | 0.9509% | 1.637% | 1.366% | 2.123% | 1.295% | 1.258% | 2.055% | 0.7674% | 0.9515% | 2.077% | 1.157% | 0.8134% | 1.762% | 5.127% | 1.32% | 1.462% | 0.7957% | 1.947% | 2.107% | 0.1763% | 0.4205% | 0.8867% | 1.477% | 2.088% | 0.5275% | 0.7247% | 0.4669% | 0.5618% | 0.8172% | 1.826% | 1.147% | 0.1849% | 1.93% | 2.041% | 5.82% | 0.2404% | 0.8811% | 0.5626% | 0.9639% | 2.973% | 1.418% | 1.362% | 1.241% | 0.3916% | 1.361% | 0.4827% | 0.625% | 2.89% | 0.5362% | 0.9088% | 1.105% | 1.711% | 3.732% | 1.552% | 0.3473% | 1.781% | 1.662% | 0.8859% | 0.62% | 0.9389% | 1.45% | 1.28% | 0.2031% | 2.237% | 0.4447% | 1.369% | 1.018% | 0.3008% | 2.746% | 0.7245% | 0.9126% | 1.018% | 0.7156% | 1.851% | 1.742% | 0.7173% | 1.243% | 1.784% | 2.571% | 2.725% | 1.867% | 1.964% | 1.837% | 1.185% | 1.724% | 0.2918% | 1.995% | 2.365% | 1.77% | 1.915% | 0.8321% | 1.823% | 1.671% | 1.786% | 0.9583% | 1.028% | 2.664% | 0.9231% | 2.213% | 0.759% | 0.9201% | 1.043% | 2.252% | 0.2267% | 1.079% | 0.8096% | 1.595% | 4.862% | 3.537% | 0.7156% | 1.092% | 1.85% | 2.032% | 0.709% | 0.3669% | 0.3127% | 2.868% | 0.5569% | 2.868% | 0.8783% | 0.7578% | 0.4885% | 1.528% | 2.022% | 2.214% | 0.6032% | 4.294% | 3.171% | 1.734% | 0.8036% | 3.18% | 2.784% | 2.332% | 1.909% | 0.5791% | 0.7535% | 2.557% | 1.955% | 1.462% | 1.607% | 1.649% | 0.6001% | 1.086% | 0.2313% | 1.648% | 2.298% | 0.4522% | 0.3132% | 5.47% | 1.514% | 1.779% | 0.6779% | 1.683% | 3.017% | 0.7908% | 1.136% | 1.233% | 1.397% | 3.017% | 2.034% | 2.345% | 2.003% | 0.56% | 3.593% | 3.509% | 0.506% | 1.078% | 0.8441% | 0.5284% | 1.257% | 1.507% | 1.777% | 2.45% | 3.417% | 2.867% | 1.572% | 0.9351% | 0.885% | 2.227% | 0.4542% | 2.229% | 0.7257% | 1.197% | 3.227% | 1.438% | 0.8285% | 0.6782% | 1.509% | 0.9916% | 1.012% | 1.095% | 0.2428% | 1.001% | 0.6161% | 2.009% | 0.6641% | 0.3349% | 2.533% | 1.458% | 1.892% | 0.6229% | 1.743% | 0.9748% | 1.298% | 1.543% | 3.657% | 2.758% | 0.3661% | 0.3896% | 2.052% | 2.739% | 1.195% | 1.228% | 0.5289% | 2.243% | 0.6631% | 1.27% | 1.394% | 0.4114% | 3.236% | 0.373% | 1.962% | 1.416% | 0.7309% | 1.76% | 1.098% | 3.354% | 1.464% | 0.7945% | 3.838% | 1.069% | 1.195% | 1.36% | 1.157% | 0.6363% | 2.476% | 0.6776% | 1.187% | 2.078% | 1.884% | 0.2042% | 1.435% | 1.96% | 4.85% | 1.097% | 0.8399% | 0.4109% | 0.1958% | 4.357% | 0.8133% | 4.22% | 2.033% | 3.275% | 0.107% | 1.689% | 2.952% | 1.881% | 1.081% | 0.4993% | 0.7106% | 3.291% | 0.6539% | 4.465% | 2.556% | 1.147% | 0.849% | 1.736% | 0.3843% | 1.613% | 1.164% | 2.14% | 1.35% | 2.161% | 1.723% | 0.7163% | 4.288% | 0.2989% | 0.8056% | 1.814% | 1.529% | 2.492% | 4.457% | 0.4657% | 1.708% | 1.471% | 2.197% | 2.485% | 1.163% | 1.847% | 0.6888% | 0.4143% | 1.905% | 0.9285% | 2.651% | 0.6837% | 0.9543% | 0.742% | 0.3419% | 0.7585% | 2.851% | 0.08106% | 1.756% | 0.295% | 1.52% | 1.742% | 0.2323% | 0.2772% | 0.3966% | 0.2492% | 2.132% | 2.306% | 0.999% | 0.2547% | 1.498% | 2.924% | 1.785% | 0.7983% | 1.426% | 1.281% | 0.1358% | 1.171% | 3.179% | 0.928% | 0.4384% | 1.036% | 0.9396% | 0.6357% | 1.33% | 0.9279% | 0.8493% | 1.698% | 1.211% | 2.105% | 0.4823% | 2.891% | 0.54% | 0.3469% | 1.873% | 2.141% | 0.5529% | 1.936% | 1.183% | 1.695% | 0.2567% | 2.434% | 2.43% | 0.9275% | 0.598% | 0.6574% | 1.261% | 1.25% | 0.4204% | 0.4512% | 1.727% | 1.768% | 2.162% | 0.8423% | 1.675% | 2.302% | 0.2446% | 0.441% | 2.065% | 0.8974% | 0.8651% | 1.624% | 1.379% | 1.654% | 0.3554% | 1.007% | 1.269% | 1.444% | 2.475% | 1.733% | 2.582% | 1.528% | 0.2891% | 2.081% | 1.384% | 1.173% | 2.417% | 2.376% | 0.6285% | 1.595% | 0.848% | 2.991% | 0.7757% | 0.7714% | 0.9409% | 2.581% | 1.528% | 0.8809% | 0.4835% | 1.209% | 2.255% | 0.8109% | 1.585% | 0.8936% | 1.138% | 0.9377% | 0.5606% | 0.5214% | 0.3308% | 0.5491% | 0.4872% | 0.3956% | 0.2446% | 0.9879% | 2.434% | 3.919% | 0.189% | 0.9231% | 1.124% | 1.334% | 2.621% | 1.192% | 2.992% | 1.079% | 0.9512% | 2.985% | 1.386% | 0.9441% | 1.088% | 3.718% | 1.056% | 1.565% | 2.493% | 0.3058% | 1.404% | 0.9544% | 1.161% | 0.6348% | 3.081% | 2.321% | 0.5542% | 1.394% | 0.4424% | 1.157% | 1.759% | 0.7347% | 0.5038% | 0.8076% | 2.028% | 1.972% | 1.809% | 0.3701% | 0.929% | 1.042% | 0.4755% | 1.738% | 0.3491% | 1.288% | 0.8599% | 0.3777% | 0.7829% | 2.526% | 1.423% | 3.241% | 0.4135% | 0.9074% | 1.834% | 0.5552% | 1.457% | 1.604% | 3.127% | 4.117% | 1.37% | 0.2001% | 0.4818% | 2.46% | 0.8203% | 1.748% | 3.749% | 1.932% | 2.778% | 2.344% | 0.4042% | 1.817% | 0.5812% | 2.096% | 0.3804% | 0.7974% | 3.013% | 0.3365% | 3.252% | 1.511% | 1.942% | 0.5354% | 0.9744% | 0.9926% | 0.4778% | 0.7177% | 0.3696% | 0.4414% | 0.6519% | 0.8797% | 0.3565% | 2.904% | 1.171% | 1.72% | 0.7832% | 0.3135% | 1.441% | 1.799% | 0.04707% | 0.5767% | 2.57% | 1.04% | 0.2748% | 0.7798% | 0.6357% | 1.21% | 2.36% | 1.996% | 0.9306% | 2.863% | 0.7853% | 2.091% | 2.291% | 1.575% | 3.005% | 0.3045% | 0.4606% | 3.617% | 1.716% | 3.019% | 0.1857% | 2.202% | 0.2861% | 1.664% | 1.34% | 1.179% | 1.004% | 1.148% | 0.2305% | 0.2611% | 1.801% | 1.464% | 0.8584% | 0.8723% | 0.3841% | 1.385% | 1.099% | 0.2445% | 0.2334% | 2.042% | 2.576% | 0.941% | 0.4546% | 0.1564% | 1.782% | 0.382% | 2.968% | 2.336% | 1.014% | 0.8524% | 1.814% | 0.6859% | 0.3366% | 2.194% | 1.471% | 0.4013% | 0.4269% | 1.062% | 0.7133% | 3.011% | 1.97% | 1.116% | 1.89% | 1.309% | 0.352% | 0.4437% | 1.705% | 1.469% | 1.605% | 0.5411% | 2.397% | 0.7421% | 0.5384% | 1.309% | 0.8785% | 0.3257% | 3.005% | 1.379% | 0.5524% | 1.414% | 2.146% | 0.8545% | 0.8135% | 0.3206% | 2.604% | 1.219% | 1.964% | 1.493% | 0.3625% | 0.7808% | 0.555% | 0.5462% | 2.392% | 1.253% | 0.8197% | 1.975% | 1.395% | 1.398% | 1.952% | 3.349% | 0.5409% | 1.251% | 1.14% | 0.8592% | 0.6296% | 2.7% | 2.51% | 0.4059% | 1.802% | 1.169% | 2.294% | 2.458% | 1.474% | 2.588% | 1.165% | 1.143% | 4.124% | 1.346% | 0.3972% | 1.326% | 0.9022% | 2.035% | 1.614% | 0.8902% | 3.857% | 0.907% | 2.917% | 1.241% | 1.357% | 2.94% | 2.667% | 2.019% | 2.287% | 0.4353% | 1.763% | 1.85% | 0.7589% | 0.9089% | 2.396% | 2.249% | 1.201% | 1.121% | 1.145% | 3.539% | 0.5174% | 4.4% | 2.194% | 1.312% | 1.296% | 0.708% | 3.176% | 0.2876% | 0.5749% | 1.134% | 0.3175% | 0.3619% | 2.211% | 0.9902% | 1.919% | 2.571% | 1.357% | 1.228% | 1.343% | 1.618% | 0.8418% | 1.386% | 1.456% | 1.355% | 2.056% | 1.826% | 0.7453% | 0.1489% | 1.773% | 0.921% | 1.541% | 2.019% | 0.3568% | 2.01% | 0.6812% | 0.3133% | 1.819% | 2.024% | 0.3096% | 2.529% | 3.019% | 0.2331% | 1.751% | 0.3636% | 0.5567% | 0.25% | 3.665% | 1.77% | 1.444% | 0.3821% | 0.3303% | 1.672% | 0.2307% | 3.456% | 0.3745% | 0.6921% | 2.048% | 1.8% | 0.1678% | 2.468% | 3.677% | 1.627% | 1.004% | 2.923% | 0.9436% | 1.017% | 2.754% | 3.27% | 1.797% | 2.117% | 1.413% | 2.083% | 0.9397% | 1.527% | 0.8704% | 1.44% | 3.639% | 1.23% | 1.642% | 2.811% | 0.5294% | 0.4733% | 1.646% | 1.424% | 1.596% | 1.376% | 1.604% | 2.603% | 2.982% | 0.6594% | 0.4494% | 1.45% | 1.001% | 2.602% | 1.323% | 3.216% | 0.9021% | 2.11% | 3.181% | 1.153% | 2.286% | 1.777% | 2.369% | 0.9205% | 0.5953% | 1.247% | 1.44% | 1.261% | 3.077% | 0.4642% | 0.5494% | 1.136% | 0.9379% | 1.304% | 2.762% | 2.704% | 0.5982% | 3.166% | 1.283% | 1.571% | 1.785% | 3.017% | 2.642% | 1.061% | 1.13% | 1.707% | 1.036% | 1.33% | 0.8947% | 0.4972% | 2.389% | 1.421% | 0.7738% | 1.04% | 0.5212% | 0.5152% | 0.3236% | 1.171% | 0.4111% | 1.561% | 2.316% | 0.7023% | 0.8522% | 2.77% | 0.78% | 0.9845% | 0.7853% | 2.035% | 2.065% | 1.84% | 1.132% | 0.6619% | 2.485% | 1.477% | 1.999% | 1.198% | 0.5725% | 1.859% | 0.5659% | 1.181% | 1.114% | 0.9727% | 5.593% | 1.466% | 0.8308% | 1.045% | 2.844% | 1.716% | 1.084% | 2.81% | 0.7227% | 0.9318% | 0.9899% | 1.024% | 1.487% | 1.88% | 1.523% | 1.221% | 1.205% | 0.3302% | 1.276% | 1.23% | 0.9186% | 0.6804% | 2.146% | 1.682% | 0.7216% | 1.243% | 0.8884% | 1.258% | 1.626% | 2.397% | 1.709% | 1.113% | 2.399% | 0.7598% | 0.4177% | 1.03% | 0.8629% | 1.371% | 2.513% | 0.5005% | 1.444% | 0.8903% | 0.4946% | 1.597% | 0.7878% | 0.6774% | 0.7236% | 2.544% | 0.8418% | 1.483% | 1.317% | 0.6058% | 1.449% | 3.404% | 2.647% | 1.672% | 0.4695% | 1.48% | 1.309% | 1.881% | 1.187% | 2.622% | 0.6723% | 1.659% | 0.6139% | 0.684% | 1.056% | 1.759% | 1.694% | 1.616% | 2.232% | 0.9794% | 1.544% | 0.5517% | 2.631% | 0.7202% | 0.9394% | 2.672% | 2.147% | 0.6523% | 1.634% | 2.31% | 0.9459% | 2.436% | 1.829% | 0.9218% | 1.481% | 2.233% | 1.049% | 1.346% | 1.422% | 0.3806% | 1.566% | 2.552% | 2.965% | 1.432% | 2.074% | 0.8427% | 2.336% | 1.204% | 2.059% | 2.831% | 0.8335% | 1.331% | 1.962% | 1.113% | 0.717% | 0.247% | 1.132% | 0.7439% | 1.124% | 1.838% | 0.9468% | 0.1817% | 2.004% | 0.9032% | 3.017% | 1.636% | 1.299% | 0.2315% | 0.6113% | 0.4816% | 0.4782% | 1.287% | 2.118% | 3.87% | 2.638% | 3.421% | 2.676% | 0.7377% | 1.558% | 1.998% | 1.826% | 2.403% | 0.3216% | 0.8796% | 1.165% | 0.7197% | 0.3248% | 1.161% | 2.4% | 1.024% | 0.6101% | 0.6108% | 1.16% | 0.5417% | 2.626% | 0.4591% | 2.361% | 1.175% | 0.8247% | 0.9339% | 1.485% | 4.161% | 4.651% | 1.768% | 0.2847% | 1.609% | 0.7081% | 0.1901% | 3.591% | 0.6614% | 1.1% | 1.545% | 2.203% | 2.043% | 1.222% | 1.351% | 2.234% | 1.464% | 0.5162% | 0.9134% | 1.181% | 0.6907% | 1.418% | 2.067% | 2.268% | 1.165% | 2.006% | 1.32% | 0.4087% | 3.275% | 1.504% | 0.7256% | 1.722% | 0.9913% | 0.5673% | 0.6557% | 2.109% | 0.8893% | 1.645% | 1.455% | 1.535% | 1.686% | 0.6247% | 1.131% | 1.832% | 1.217% | 0.533% | 3.221% | 1.662% | 1.309% | 0.9418% | 1.739% | 1.334% | 1.35% | 2.804% | 0.8374% | 0.6958% | 2.344% | 3.048% | 2.808% | 2.664% | 1.04% | 0.9727% | 2.178% | 2.565% | 4.567% | 0.7683% | 2.675% | 0.8389% | 0.3576% | 2.444% | 1.25% | 1.018% | 2.138% | 0.2604% | 2.184% | 1.38% | 1.824% | 3.523% | 1.734% | 2.752% | 2.131% | 0.7709% | 2.797% | 0.3341% | 1.25% | 0.6375% | 1.459% | 2.442% | 2.173% | 1.264% | 1.813% | 0.5568% | 2.625% | 1.57% | 1.887% | 1.957% | 1.124% | 0.4579% | 1.767% | 0.4996% | 5.001% | 0.3239% | 0.7882% | 1.591% | 1.165% | 0.6884% | 1.377% | 1.183% | 0.2772% | 0.6782% | 1.543% | 2.55% | 1.969% | 0.9199% | 1.952% | 1.095% | 0.285% | 2.998% | 0.7911% | 1.765% | 1.509% | 0.7058% | 1.162% | 1.17% | 2.092% | 1.257% | 1.919% | 2.847% | 0.5737% | 0.9563% | 1.384% | 1.119% | 1.425% | 0.8729% | 0.618% | 1.06% | 1.113% | 1.321% | 0.9245% | 2.76% | 0.8368% | 0.817% | 4.751% | 1.572% | 3.732% | 4.182% | 0.9955% | 0.4213% | 1.486% | 1.238% | 0.4717% | 2.043% | 1.13% | 1.256% | 3.607% | 0.4141% | 1.192% | 1.205% | 1.158% | 2.873% | 1.74% | 2.235% | 1.009% | 0.5065% | 2.255% | 3.324% | 1.3% | 0.518% | 1.38% | 2.145% | 1.404% | 1.642% | 1.522% | 1.374% | 0.7937% | 1.479% | 0.7187% | 1.004% | 1.459% | 0.6491% | 0.5962% | 1.767% | 0.8496% | 1.153% | 3.726% | 0.617% | 1.76% | 1.51% | 0.3961% | 0.7419% | 1.076% | 0.209% | 3.1% | 0.2257% | 1.926% | 2.027% | 0.5255% | 1.747% | 2.626% | 2.765% | 2.971% | 0.5068% | 0.3932% | 1.086% | 1.923% | 3.05% | 0.7362% | 1.069% | 0.6226% | 1.907% | 0.773% | 0.6008% | 1.385% | 0.7233% | 2.23% | 1.693% | 0.7541% | 2.046% | 2.203% | 1.86% | 0.4596% | 1.3% | 1.726% | 1.736% | 1.113% | 1.989% | 0.668% | 2.118% | 1.029% | 1.353% | 1.693% | 2.295% | 0.8603% | 1.272% | 0.3277% | 2.181% | 0.4543% | 0.5401% | 1.258% | 0.423% | 0.6414% | 1.562% | 1.862% | 3.833% | 0.7321% | 2.219% | 1.697% | 0.8249% | 1.633% | 0.4198% | 0.7221% | 0.4665% | 0.129% | 0.5056% | 1.643% | 0.3198% | 0.8042% | 0.6574% | 1.061% | 0.5344% | 0.3282% | 0.6447% | 0.5586% | 0.3163% | 2.015% | 0.5192% | 1.859% | 1.733% | 1.372% | 3.133% | 2.146% | 0.399% | 0.4023% | 3.123% | 2.205% | 0.7633% | 2.147% | 0.6898% | 2.007% | 0.2492% | 2.789% | 0.7942% | 0.6184% | 1.169% | 1.853% | 1.716% | 3.104% | 0.7313% | 1.742% | 0.5941% | 0.8714% | 0.7693% | 1.482% | 2.206% | 0.3454% | 1.579% | 0.4333% | 1.753% | 2.075% | 0.886% | 1.634% | 0.7836% | 2.909% | 0.6567% | 1.501% | 4.142% | 2.306% | 3.148% | 0.2998% | 0.6569% | 1.608% | 2.085% | 0.8895% | 3.131% | 0.7238% | 0.8606% | 1.919% | 0.2827% | 2.386% | 0.8312% | 1.224% | 2.56% | 0.6863% | 1.964% | 0.8444% | 1.933% | 1.358% | 0.8955% | 1.67% | 0.4303% | 1.604% | 1.394% | 1.604% | 0.4799% | 1.526% | 2.976% | 1.415% | 3.027% | 3.25% | 0.5632% | 2.291% | 0.8758% | 1.308% | 2.02% | 2.388% | 0.8554% | 0.09578% | 1.944% | 3.233% | 0.6507% | 1.681% | 2.512% | 0.6541% | 5.148% | 0.1774% | 1.532% | 1.793% | 2.027% | 1.99% | 0.5319% | 1.232% | 1.115% | 1.247% | 1.988% | 1.755% | 0.9558% | 1.543% | 3.648% | 1.83% | 0.8921% | 0.7289% | 0.6735% | 0.7535% | 2.259% | 2.892% | 0.5163% | 2.82% | 1.182% | 2.152% | 0.7422% | 0.6165% | 2.262% | 1.16% | 1.035% | 3.81% | 1.511% | 0.5599% | 0.9177% | 0.6587% | 0.3779% | 0.5259% | 1.429% | 2.961% | 1.805% | 0.7043% | 0.7643% | 0.4194% | 1.005% | 0.4763% | 2.276% | 2.304% | 1.443% | 1.838% | 2.963% | 0.2147% | 0.4757% | 0.8615% | 0.6325% | 1.541% | 1.958% | 3.717% | 2.128% | 3.172% | 0.3325% | 3.552% | 0.498% | 2.11% | 0.5528% | 0.9812% | 1.527% | 1.226% | 0.6229% | 0.4643% | 1.221% | 2.021% | 0.7381% | 1.309% | 1.013% | 1.845% | 4.158% | 0.4114% | 1.478% | 4.291% | 1.299% | 1.636% | 0.5038% | 2.219% | 1.309% | 4.208% | 0.8762% | 1.124% | 1.677% | 1.163% | 0.06343% | 1.568% | 0.5627% | 0.7233% | 0.7605% | 1.827% | 2.036% | 1.753% | 0.9706% | 0.8937% | 0.787% | 2.399% | 1.013% | 3.066% | 2.561% | 0.8326% | 0.4402% | 2.044% | 0.9376% | 3.937% | 1.953% | 0.7708% | 2.688% | 0.342% | 4.554% | 1.677% | 0.5711% | 1.391% | 0.6439% | 4.4% | 2.396% | 1.16% | 2.386% | 2.191% | 1.274% | 1.955% | 0.4092% | 0.8481% | 0.3695% | 1.358% | 0.336% | 1.501% | 0.9196% | 5.732% | 1.297% | 1.678% | 1.616% | 1.474% | 0.5958% | 1.809% | 1.029% | 2.945% | 0.2319% | 0.6579% | 2.852% | 2.378% | 4.215% | 0.918% | 2.099% | 0.2961% | 1.41% | 2.953% | 0.6946% | 1.48% | 0.4036% | 1.638% | 0.2797% | 0.5077% | 2.023% | 2.631% | 2.652% | 1.338% | 0.4293% | 0.9911% | 1.107% | 1.412% | 2.356% | 0.8017% | 1.199% | 1.6% | 2.345% | 0.5881% | 0.5814% | 1.645% | 1.026% | 0.2839% | 0.3683% | 1.906% | 1.288% | 0.691% | 0.5409% | 2.276% | 1.5% | 0.8485% | 0.391% | 0.5458% | 3.674% | 0.3591% | 1.655% | 0.8217% | 0.6356% | 0.7649% | 3.026% | 0.3901% | 0.7847% | 0.5459% | 0.6351% | 1.29% | 2.153% | 2.33% | 2.086% | 0.9373% | 0.3917% | 1.752% | 0.3649% | 1.294% | 0.6009% | 2.271% | 1.814% | 0.5278% | 0.3262% | 1.116% | 1.674% | 2.136% | 0.7166% | 1.457% | 0.6779% | 2.148% | 2.468% | 0.9232% | 0.5623% | 0.2561% | 1.8% | 0.2179% | 1.494% | 0.2979% | 2.443% | 1.641% | 1.179% | 1.939% | 0.9333% | 3.364% | 0.3386% | 1.474% | 0.2244% | 0.5843% | 0.6092% | 0.6752% | 0.8889% | 1.001% | 0.37% | 0.9883% | 3.219% | 0.722% | 0.4688% | 2.851% | 2.67% | 0.7438% | 0.4885% | 1.862% | 2.246% | 2.96% | 1.15% | 0.849% | 0.7339% | 0.582% | 3.335% | 1.792% | 0.9314% | 0.9114% | 1.127% | 1.424% | 2.396% | 2.588% | 2.56% | 0.8321% | 0.559% | 1.835% | 1.033% | 1.257% | 0.854% | 0.746% | 0.3906% | 2.664% | 1.429% | 1.583% | 0.5529% | 1.051% | 1.422% | 0.6815% | 1.232% | 2.509% | 0.6208% | 1.358% | 3.91% | 1.146% | 1.157% | 1.245% | 2.204% | 1.164% | 0.3359% | 1.967% | 1.49% | 0.657% | 1.692% | 0.7488% | 2.002% | 0.7549% | 0.6255% | 1.168% | 1.34% | 1.973% | 1.043% | 2.4% | 0.7881% | 0.7521% | 0.6959% | 0.4604% | 0.4623% | 2.575% | 3.068% | 1.825% | 1.386% | 1.76% | 1.561% | 1.58% | 0.6441% | 0.4066% | 0.5781% | 3.709% | 2.226% | 1.498% | 1.194% | 2.373% | 1.182% | 0.9191% | 2.424% | 1.54% | 0.557% | 1.908% | 3.082% | 0.8259% | 1.889% | 0.7049% | 0.9292% | 0.8967% | 1.8% | 1.51% | 0.7761% | 1.355% | 1.281% | 1.084% | 1.972% | 1.341% | 5.627% | 0.667% | 0.4551% | 2.943% | 1.468% | 1.093% | 0.8142% | 1.754% | 0.6357% | 1.998% | 2.187% | 0.4785% | 0.2921% | 1.877% | 0.4335% | 0.5783% | 0.4246% | 4.128% | 1.385% | 1.882% | 2.752% | 3.065% | 2.132% | 1.303% | 1.186% | 1.377% | 3.407% | 1.354% | 1.712% | 1.522% | 1.238% | 1.101% | 1.234% | 1.492% | 3.785% | 0.4018% | 2.374% | 0.3188% | 0.6719% | 0.3971% | 0.2418% | 0.2856% | 0.2937% | 2.012% | 1.17% | 0.5185% | 2.587% | 1.434% | 3.378% | 2.524% | 0.6982% | 1.587% | 1.356% | 0.4196% | 0.5977% | 0.9252% | 0.738% | 3.702% | 1.457% | 1.258% | 3.301% | 1.093% | 1.59% | 0.7184% | 0.9272% | 0.3899% | 1.621% | 2.96% | 2.18% | 3.84% | 1.408% | 1.066% | 1.48% | 0.7903% | 0.7884% | 0.4136% | 1.964% | 0.9917% | 0.4399% | 1.398% | 2.323% | 0.6625% | 0.3817% | 2.064% | 2.299% | 1.646% | 1.917% | 1.205% | 1.195% | 0.5468% | 2.377% | 1.684% | 1.128% | 0.4369% | 1.367% | 2.389% | 0.6842% | 2.017% | 1.985% | 0.3801% | 1.103% | 1.578% | 2.437% | 1.232% | 3.347% | 1.41% | 1.362% | 0.994% | 0.9052% | 2.794% | 1.901% | 1.282% | 0.4007% | 1.474% | 1.302% | 0.4583% | 1.756% | 1.582% | 0.2912% | 3.44% | 0.7568% | 1.806% | 0.7968% | 1.094% | 3.022% | 1.109% | 1.441% | 0.4415% | 0.579% | 0.8157% | 2.834% | 1.847% | 2.533% | 0.9066% | 2.877% | 1.291% | 0.633% | 0.9279% | 1.862% | 2.599% | 0.7055% | 0.3867% | 1.403% | 0.04085% | 0.901% | 0.5673% | 0.8498% | 1.634% | 0.6802% | 2.622% | 0.5149% | 1.671% | 1.865% | 1.348% | 3.034% | 1.533% | 1.316% | 2.63% | 1.141% | 0.8135% | 0.4829% | 0.7856% | 1.412% | 1.463% | 0.6082% | 0.5507% | 1.127% | 3.19% | 1.222% | 4.38% | 0.4042% | 1.211% | 1.278% | 0.3241% | 2.502% | 1.407% | 2.077% | 0.9425% | 1.896% | 0.6218% | 1.916% | 1.604% | 2.018% | 1.849% | 0.7882% | 0.4416% | 1.986% | 0.9447% | 1.394% | 2.577% | 2.336% | 0.4131% | 0.3674% | 0.761% | 1.384% | 2.022% | 0.774% | 1.201% | 1.922% | 1.392% | 0.5285% | 0.2994% | 1.209% | 0.6364% | 3.46% | 3.863% | 1.057% | 0.2864% | 0.9667% | 0.9387% | 0.6451% | 2.118% | 0.6582% | 0.9234% | 0.4624% | 0.4466% | 0.9617% | 1.363% | 0.7438% | 1.345% | 0.7485% | 0.5168% | 1.313% | 1.323% | 0.8319% | 1.339% | 2.281% | 2.219% | 1.18% | 1.007% | 1.359% | 0.2908% | 0.5788% | 0.3207% | 0.9536% | 1.031% | 5.302% | 0.8653% | 1.677% | 0.539% | 1.911% | 3.148% | 0.6342% | 1.043% | 0.348% | 1.826% | 0.3033% | 1.526% | 1.671% | 1.771% | 0.6324% | 0.2971% | 0.8018% | 0.8536% | 0.711% | 0.9525% | 0.3677% | 1.228% | 1.713% | 2.343% | 0.6306% | 0.4143% | 1.774% | 0.9716% | 0.6584% | 0.202% | 0.8057% | 0.8034% | 2.702% | 2.531% | 0.9198% | 1.607% | 2.224% | 1.276% | 0.5196% | 1.395% | 1.828% | 1.072% | 1.728% | 1.697% | 2.21% | 2.389% | 1.203% | 0.688% | 0.8269% | 2.542% | 2.573% | 1.91% | 0.8562% | 2% | 1.336% | 0.4154% | 1.843% | 2.583% | 0.5095% | 0.6963% | 1.498% | 3.579% | 1.274% | 0.1943% | 1.381% | 2.493% | 3.155% | 1.194% | 2.583% | 0.4546% | 3.301% | 3.121% | 0.3753% | 2.349% | 2.305% | 1.582% | 1.526% | 1.36% | 1.008% | 1.976% | 2.183% | 0.3907% | 3.622% | 2.961% | 0.7999% | 0.9886% | 2.868% | 1.588% | 1.539% | 1.613% | 0.7978% | 2.354% | 0.4671% | 1.286% | 1.021% | 1.911% | 1.985% | 0.5872% | 1.223% | 1.042% | 1.243% | 2.027% | 1.379% | 3.115% | 1.397% | 5.296% | 0.4956% | 1.476% | 2.116% | 1.566% | 2.093% | 1.763% | 0.3776% | 3.127% | 1.086% | 0.177% | 1.182% | 1.474% | 1.705% | 3.711% | 0.2685% | 1.115% | 0.68% | 1.791% | 1.429% | 1.04% | 1.462% | 1.589% | 1.354% | 0.9424% | 0.9052% | 0.3664% | 0.5131% | 2.814% | 1.295% | 2.051% | 1.398% | 0.7412% | 0.8486% | 1.275% | 3.517% | 1.343% | 2.504% | 2.679% | 1.393% | 1.884% | 0.4602% | 1.646% | 0.2737% | 1.731% | 1.857% | 1.788% | 1.414% | 2.231% | 2.642% | 0.4875% | 2.293% | 2.369% | 3.98% | 3.103% | 1.064% | 0.2953% | 1.059% | 2.156% | 1.735% | 2.019% | 1.876% | 0.4199% | 1.908% | 0.732% | 2.011% | 1.964% | 3.138% | 1.301% | 1.6% | 1.54% | 1.583% | 0.7865% | 1.609% | 2.426% | 1.828% | 1.014% | 1.899% | 0.9042% | 3.689% | 0.5594% | 1.205% | 0.5876% | 1.518% | 0.2234% | 0.1736% | 0.6758% | 1.805% | 3.232% | 0.9239% | 0.937% | 0.4368% | 2.079% | 0.6549% | 1.96% | 0.6682% | 1.211% | 1.486% | 0.7783% | 0.7235% | 1.392% | 0.6166% | 0.7899% | 2.112% | 1.044% | 1.267% | 0.7952% | 1.351% | 1.772% | 2.56% | 2.248% | 0.4053% | 2.587% | 1.649% | 0.9433% | 0.8378% | 1.655% | 0.493% | 3.552% | 3.346% | 0.9264% | 2.472% | 2.089% | 0.6273% | 1.631% | 0.9031% | 1.463% | 0.3818% | 0.221% | 1.729% | 0.65% | 1.692% | 0.7342% | 2.871% | 2.68% | 0.7239% | 2.678% | 0.8907% | 1.024% | 1.721% | 3.123% | 1.601% | 0.5227% | 0.4533% | 1.282% | 1.341% | 0.7254% | 0.5422% | 0.3267% | 3.044% | 1.597% | 0.3056% | 0.2552% | 1.837% | 2.119% | 1.867% | 1.339% | 2.719% | 0.5892% | 1.587% | 2.121% | 0.4056% | 0.7158% | 2.75% | 2.11% | 3.226% | 2.93% | 2.009% | 3.569% | 0.3689% | 0.2403% | 1.656% | 1.119% | 1.151% | 0.9627% | 0.9093% | 1.388% | 1.723% | 3.284% | 0.6339% | 0.7769% | 1.83% | 0.7614% | 1.303% | 2.689% | 0.8764% | 1.153% | 3.215% | 1.226% | 0.7739% | 1.423% | 1.347% | 0.642% | 1.164% | 3.057% | 5.959% | 1.515% | 0.6537% | 1.368% | 0.2068% | 0.963% | 1.018% | 0.5755% | 2.163% | 1.15% | 1.86% | 1.149% | 0.342% | 1.951% | 1.126% | 0.627% | 0.2303% | 0.7906% | 0.1962% | 1.362% | 2.568% | 0.836% | 1.465% | 1.599% | 0.6479% | 1.17% | 1.126% | 0.2112% | 1.389% | 3.348% | 3.129% | 2.967% | 2.699% | 1.636% | 2.557% | 1.522% | 0.3129% | 0.4634% | 1.946% | 1.735% | 1.753% | 0.7857% | 2.693% | 0.8205% | 2.964% | 1.793% | 0.9006% | 2.459% | 3.017% | 1.606% | 2.378% | 1.692% | 0.608% | 1.464% | 1.478% | 1.032% | 0.6531% | 2.039% | 2.227% | 1.392% | 0.6443% | 3.496% | 1.283% | 0.373% | 0.8536% | 1.237% | 0.9085% | 3.138% | 1.069% | 2.358% | 1.488% | 0.6089% | 0.2267% | 0.6047% | 0.9285% | 2.006% | 3.387% | 1.049% | 1.254% | 0.3514% | 3.667% | 1.402% | 1.473% | 0.8984% | 0.06123% | 0.4853% | 2.666% | 0.319% | 1.628% | 1.583% | 1.926% | 2.157% | 1.941% | 2.402% | 0.6578% | 1.422% | 0.354% | 2.467% | 2.01% | 2.935% | 1.247% | 2.494% | 3.887% | 1.908% | 0.5004% | 0.8853% | 1.168% | 0.656% | 0.3185% | 2.042% | 1.66% | 0.8456% | 0.6047% | 1.56% | 2.158% | 0.4686% | 2.713% | 2.593% | 1.282% | 0.04112% | 1.259% | 0.3512% | 2.43% | 1.992% | 0.7503% | 0.4605% | 1.237% | 2.12% | 1.068% | 2.919% | 1.359% | 2.277% | 1.274% | 1.573% | 0.6899% | 1.209% | 1.884% | 1.218% | 4.316% | 0.6675% | 0.4158% | 0.817% | 0.3085% | 1.373% | 0.8113% | 1.506% | 1.106% | 3.382% | 0.4385% | 1.098% | 0.49% | 2.803% | 0.6543% | 2.193% | 1.334% | 0.6189% | 0.5609% | 1.03% | 0.7243% | 2.989% | 2.214% | 0.3116% | 0.6847% | 2.597% | 4.84% | 0.5841% | 1.467% | 1.077% | 1.882% | 0.7206% | 2.511% | 0.6097% | 1.289% | 3.268% | 0.5069% | 0.5354% | 3.536% | 0.2916% | 1.402% | 0.8436% | 0.9519% | 1.77% | 1.74% | 2.24% | 1.768% | 3.605% | 2.506% | 1.549% | 0.3189% | 0.6529% | 1.647% | 1.627% | 0.8146% | 0.5696% | 0.2877% | 2.058% | 0.3805% | 2.431% | 1.269% | 1.227% | 2.648% | 1.779% | 1.262% | 2.082% | 0.5441% | 2.388% | 1.327% | 0.5851% | 1.527% | 1.219% | 0.4561% | 0.6222% | 0.9762% | 1.746% | 0.7006% | 2.743% | 1.272% | 2.674% | 1.816% | 0.3236% | 0.7616% | 2.509% | 1.353% | 0.525% | 2.462% | 3.093% | 1.63% | 1.89% | 0.8033% | 2.089% | 2.263% | 1.339% | 1.107% | 1.624% | 1.572% | 0.4406% | 0.6213% | 1.501% | 0.3638% | 0.3794% | 3.258% | 2.03% | 1.654% | 0.7307% | 2.625% | 2.493% | 1.756% | 2.04% | 1.336% | 0.9639% | 0.9856% | 3.812% | 3.226% | 3.235% | 2.183% | 1.993% | 0.9089% | 1.599% | 0.6134% | 1.171% | 0.8078% | 1.945% | 2.216% | 1.633% | 1.652% | 0.6364% | 0.4774% | 1.434% | 2.641% | 2.791% | 0.5647% | 1.059% | 1.021% | 2.154% | 0.5741% | 1.977% | 0.9153% | 3.544% | 0.5425% | 2.852% | 0.5352% | 1.003% | 0.8848% | 0.9715% | 2.565% | 1.283% | 0.2658% | 0.6087% | 1.835% | 1.413% | 2.945% | 1.305% | 1.421% | 0.6519% | 1.573% | 0.8082% | 0.7091% | 2.26% | 0.9722% | 0.3223% | 1.741% | 3.096% | 0.8253% | 1.314% | 2.618% | 1.51% | 1.152% | 0.6072% | 5.376% | 2.015% | 0.1743% | 0.6557% | 1.894% | 1.414% | 0.5733% | 0.5305% | 0.905% | 0.7269% | 1.956% | 1.641% | 1.715% | 1.224% | 1.369% | 1.54% | 0.5286% | 2.898% | 0.4215% | 0.8438% | 0.3504% | 2.039% | 2.56% | 1.681% | 0.8078% | 1.058% | 0.8063% | 1.844% | 2.384% | 1.887% | 2.226% | 1.362% | 0.2535% | 1.177% | 0.7148% | 0.4715% | 1.411% | 1.106% | 1.355% | 1.891% | 1.187% | 1.77% | 1.149% | 0.4808% | 2.552% | 1.907% | 1.203% | 1.852% | 0.8921% | 0.8551% | 1.945% | 0.3742% | 0.7078% | 1.286% | 0.3627% | 0.8427% | 1.933% | 0.4135% | 0.5438% | 0.5134% | 0.3903% | 1.111% | 3.425% | 1.548% | 0.3404% | 0.07084% | 0.6172% | 1.396% | 0.8488% | 0.5473% | 0.1488% | 0.5602% | 0.5896% | 3.654% | 1.08% | 1.46% | 1.022% | 0.674% | 0.9887% | 2.527% | 1.096% | 1.782% | 2.55% | 1.111% | 2.048% | 2.504% | 0.4202% | 1.326% | 1.173% | 1.659% | 0.7614% | 0.8369% | 1.712% | 0.6847% | 1.027% | 0.3971% | 2.116% | 0.3863% | 1.732% | 0.6449% | 2.521% | 1.622% | 2.126% | 1.152% | 2.164% | 1.576% | 2.466% | 2.967% | 0.9435% | 2.612% | 1.24% | 0.8485% | 0.2166% | 1.513% | 1.007% | 0.5276% | 0.5212% | 2.189% | 1.3% | 3.241% | 0.8552% | 3.348% | 0.9595% | 1.893% | 3.079% | 1.338% | 1.036% | 1.529% | 1.808% | 3.062% | 0.1217% | 1.079% | 4.116% | 1.073% | 0.8088% | 0.1796% | 2.225% | 0.638% | 3.177% | 1.586% | 0.9697% | 1.186% | 1.434% | 1.017% | 0.8862% | 1.276% | 1.186% | 1.7% | 2.057% | 2.442% | 1.533% | 2.081% | 1.379% | 0.6426% | 0.5466% | 2.396% | 1.547% | 1.036% | 0.3098% | 0.5096% | 0.5665% | 0.3037% | 6.079% | 0.8608% | 0.4167% | 0.3811% | 2.375% | 1.284% | 1.685% | 0.2445% | 2.335% | 1.312% | 0.6044% | 1.015% | 0.5858% | 1.986% | 0.3302% | 1.085% | 1.033% | 1.712% | 0.616% | 1.465% | 1.737% | 2.602% | 1.24% | 0.4836% | 0.7235% | 1.221% | 0.5679% | 2.618% | 4.495% | 0.4431% | 1.283% | 0.752% | 0.6363% | 1.697% | 2.221% | 0.9349% | 0.3138% | 0.03674% | 1.256% | 2.208% | 2.534% | 1.372% | 3.427% | 2.224% | 2.924% | 0.6162% | 1.238% | 3.527% | 0.8507% | 0.5427% | 0.6232% | 0.9041% | 0.5679% | 0.7877% | 0.7872% | 1.738% | 1.936% | 0.2301% | 1.03% | 0.41% | 0.5074% | 4.653% | 1.408% | 0.5656% | 0.3068% | 0.256% | 1.699% | 0.3412% | 1.977% | 2.813% | 1.661% | 2.02% | 0.2968% | 1.515% | 1.044% | 0.8897% | 1.153% | 0.5409% | 1.315% | 1.334% | 1.088% | 0.4171% | 1.932% | 2.844% | 2.127% | 1.288% | 0.9023% | 2.455% | 1.381% | 2.255% | 1.537% | 0.7315% | 1.934% | 1.506% | 3.175% | 0.3499% | 3.01% | 0.6215% | 2.305% | 0.2397% | 1.491% | 1.068% | 0.4913% | 1.479% | 3.587% | 0.7965% | 0.1235% | 1.146% | 1.628% | 1.197% | 1.089% | 0.2344% | 3.705% | 0.9454% | 2.666% | 0.5644% | 1.252% | 1.239% | 2.978% | 2.065% | 2.34% | 0.8754% | 3.507% | 1.08% | 1.277% | 1.534% | 1.047% | 0.826% | 2.545% | 0.5324% | 0.4074% | 2.77% | 0.4247% | 0.2295% | 3.444% | 2.104% | 0.76% | 1.197% | 0.6263% | 0.8451% | 4.093% | 2.294% | 0.174% | 0.4501% | 1.454% | 1.928% | 1.193% | 1.034% | 1.319% | 0.4006% | 1.497% | 0.8821% | 1.195% | 0.4883% | 1.863% | 2.872% | 2.231% | 2.686% | 2.145% | 2.38% | 4.288% | 0.6155% | 0.7467% | 1.742% | 0.4132% | 0.5435% | 0.6868% | 0.3518% | 1.227% | 1.139% | 0.2509% | 1.091% | 2.378% | 0.4394% | 1.189% | 0.9413% | 1.169% | 1.539% | 0.3456% | 2.004% | 1.34% | 1.479% | 0.6259% | 3.036% | 1.324% | 0.5279% | 2.269% | 3.13% | 0.6464% | 1.99% | 0.9128% | 0.6042% | 0.5436% | 0.8872% | 1.456% | 3.321% | 2.426% | 0.6165% | 2.779% | 0.9542% | 1.259% | 2.064% | 1.383% | 3.053% | 0.6635% | 1.255% | 2.058% | 1.468% | 0.7863% | 1.04% | 0.5419% | 3.946% | 0.6872% | 1.496% | 0.7338% | 0.9291% | 0.4273% | 1.111% | 1.328% | 3.109% | 0.2533% | 0.6742% | 0.6692% | 1.938% | 0.9442% | 3.583% | 0.4207% | 2.821% | 0.3489% | 0.7774% | 1.466% | 0.7422% | 0.6738% | 0.6434% | 3.304% | 1.255% | 2.21% | 5.728% | 0.7526% | 0.4162% | 1.86% | 2.987% | 0.4528% | 1.006% | 0.2836% | 2.388% | 4.684% | 2.007% | 2.806% | 3.426% | 2.178% | 1.595% | 0.8135% | 1.544% | 0.9649% | 1.158% | 0.2181% | 1.728% | 0.7863% | 1.432% | 1.065% | 1.99% | 2.51% | 1.741% | 2.515% | 0.2783% | 2.953% | 2.084% | 0.9976% | 1.744% | 1.647% | 0.6964% | 0.4587% | 2.2% | 1.051% | 1.426% | 0.3549% | 1.121% | 3.207% | 3.472% | 0.4929% | 0.3053% | 1.083% | 2.088% | 0.4492% | 1.528% | 0.2683% | 0.9923% | 1.299% | 2.902% | 1.945% | 1.365% | 2.058% | 1.28% | 1.773% | 2.439% | 0.699% | 1.909% | 1.925% | 0.6282% | 1.719% | 1.272% | 0.7393% | 1.402% | 0.5885% | 1.103% | 0.8414% | 0.2191% | 1.319% | 3.975% | 0.6642% | 2.083% | 0.8838% | 0.4291% | 0.5957% | 4.554% | 1.424% | 0.8453% | 1.434% | 2.788% | 1.393% | 1.24% | 1.816% | 2.169% | 0.9684% | 0.8327% | 0.5777% | 1.41% | 0.7729% | 2.486% | 2.307% | 1.56% | 4.7% | 2.762% | 2.181% | 1.812% | 0.86% | 2.242% | 0.6257% | 0.5914% | 4.45% | 1.477% | 1.056% | 2.084% | 1.689% | 0.3381% | 1.292% | 0.4021% | 0.5477% | 1.112% | 0.7389% | 1.779% | 0.4877% | 1.901% | 1.111% | 0.2463% | 2.954% | 1.321% | 2.959% | 1.619% | 1.736% | 2.276% | 2.127% | 0.7269% | 1.664% | 1.553% | 2.657% | 0.6565% | 1.089% | 2.052% | 0.4419% | 0.3778% | 1.937% | 0.6739% | 3.966% | 1.326% | 2.031% | 0.3357% | 0.6021% | 1.302% | 0.4706% | 2.81% | 2.044% | 0.5332% | 0.6001% | 0.3448% | 1.812% | 2.114% | 1.341% | 1.421% | 0.2397% | 0.4863% | 1.963% | 1.747% | 2.596% | 1.727% | 0.5388% | 0.3549% | 0.7279% | 0.8913% | 0.6846% | 1.564% | 4.392% | 1.868% | 0.6034% | 2.597% | 4.275% | 0.3385% | 0.8107% | 0.2102% | 3.345% | 4.162% | 1.035% | 1.031% | 1.68% | 1.864% | 1.854% | 0.3082% | 0.2849% | 0.6237% | 0.4904% | 0.8722% | 1.194% | 2.329% | 1.091% | 1.381% | 0.6845% | 1.746% | 0.7955% | 1.828% | 0.4919% | 1.307% | 2.81% | 3.536% | 0.6399% | 1.949% | 2.688% | 2.752% | 0.9754% | 1.677% | 0.3097% | 2.552% | 1.132% | 0.3619% | 2.187% | 0.5649% | 1.546% | 0.2887% | 0.6144% | 1.817% | 1.81% | 1.991% | 0.7381% | 0.6194% | 1.719% | 0.5373% | 1.741% | 2.15% | 1.397% | 0.5805% | 1.008% | 1.147% | 1.023% | 3.873% | 3.455% | 0.7943% | 0.08989% | 0.1563% | 0.6307% | 0.5275% | 0.6875% | 0.871% | 0.4472% | 2.219% | 1.418% | 0.3323% | 1.591% | 1.47% | 0.7804% | 3.078% | 1.028% | 2.575% | 1.344% | 0.6606% | 1.722% | 0.9913% | 2.049% | 0.7973% | 2.72% | 0.3085% | 0.9084% | 0.5904% | 1.683% | 2.751% | 4.759% | 0.6742% | 3.239% | 0.892% | 0.3095% | 0.2645% | 3.361% | 3.626% | 4.759% | 1.046% | 3.284% | 2.716% | 2.205% | 1.005% | 0.4834% | 0.3537% | 1.3% | 2.879% | 3.252% | 0.5291% | 0.9006% | 0.6277% | 0.2927% | 1.586% | 0.8319% | 0.6504% | 0.8334% | 1.189% | 0.6366% | 1.453% | 0.3842% | 2.475% | 1.512% | 2.147% | 1.383% | 1.062% | 1.141% | 1.503% | 1.013% | 1.372% | 2.227% | 1.019% | 1.262% | 1.665% | 0.3431% | 4.297% | 0.9491% | 2.015% | 1.05% | 1.061% | 4.68% | 0.7503% | 0.4114% | 2.418% | 2.302% | 1.942% | 1.128% | 1.144% | 1.16% | 2.606% | 1.384% | 0.9056% | 0.8269% | 1.378% | 2.906% | 0.6795% | 1.423% | 0.7868% | 0.8532% | 0.6417% | 1.831% | 0.392% | 1.528% | 1.298% | 0.4101% | 0.5978% | 0.5296% | 2.7% | 1.913% | 3.365% | 0.3737% | 1.976% | 0.2608% | 1.453% | 2.185% | 0.5027% | 3.761% | 0.9592% | 0.8267% | 2.012% | 0.8843% | 2.233% | 2.517% | 1.652% | 1.222% | 2.011% | 0.3929% | 2.063% | 1.187% | 1.247% | 0.6845% | 1.054% | 1.005% | 2.037% | 0.2928% | 1.599% | 2.329% | 1.345% | 1.096% | 1.601% | 0.9453% | 3.544% | 0.7589% | 1.583% | 1.041% | 1.384% | 3.087% | 1.461% | 1.695% | 0.2346% | 0.9884% | 1.448% | 1.916% | 1.327% | 1.008% | 1.188% | 4.029% | 0.6644% | 1.734% | 1.688% | 1.591% | 1.428% | 0.4324% | 2.573% | 2.236% | 1.063% | 2.132% | 3.13% | 0.6409% | 1.359% | 0.4639% | 5.17% | 1.555% | 1.762% | 1.122% | 1.2% | 2.186% | 4.155% | 0.3135% | 1.318% | 4.527% | 1.917% | 3.282% | 2.65% | 1.515% | 0.4863% | 1.355% | 2.188% | 0.5055% | 1.589% | 0.4917% | 1.031% | 0.7517% | 2.073% | 2.001% | 2.104% | 0.8895% | 1.093% | 0.871% | 1.771% | 1.986% | 2.058% | 0.6402% | 1.492% | 3.743% | 2% | 0.8811% | 1.513% | 2.044% | 2.252% | 1.061% | 0.7209% | 0.8474% | 1.817% | 0.6677% | 1.77% | 1.383% | 2.805% | 1.582% | 2.508% | 1.218% | 1.154% | 0.2506% | 0.3294% | 0.3927% | 1.848% | 1.003% | 2.099% | 1.587% | 0.7109% | 0.288% | 1.123% | 0.2979% | 1.278% | 2.066% | 2.568% | 2.64% | 0.3216% | 0.9504% | 2.132% | 2.09% | 4.828% | 1.963% | 1.395% | 1.077% | 1.797% | 0.9521% | 3.064% | 1.035% | 1.356% | 1.356% | 2.085% | 0.8111% | 1.232% | 1.478% | 0.8793% | 3.819% | 1.821% | 1.687% | 2.673% | 0.3912% | 2.419% | 0.3593% | 1.392% | 1.421% | 1.609% | 0.2975% | 0.5891% | 0.163% | 0.6269% | 0.6535% | 1.936% | 1.691% | 1.07% | 1.462% | 1.726% | 0.955% | 0.5757% | 0.4398% | 0.4887% | 0.3295% | 0.7662% | 2.198% | 2.283% | 2.568% | 0.5213% | 0.4153% | 1.412% | 1.162% | 0.485% | 0.6234% | 1.816% | 1.607% | 1.441% | 0.8348% | 2.155% | 2.228% | 1.651% | 2.408% | 1.105% | 1.405% | 0.4765% | 4.834% | 1.527% | 1.145% | 0.3326% | 0.3515% | 1.124% | 2.267% | 0.5061% | 1.304% | 2.371% | 1.735% | 1.752% | 0.7527% | 0.5989% | 0.2497% | 0.4802% | 2.681% | 0.7867% | 0.7291% | 1.585% | 2.739% | 1.301% | 1.742% | 1.464% | 1.059% | 1.516% | 3.754% | 2.854% | 3.121% | 1.306% | 1.09% | 1.651% | 1.454% | 0.6907% | 0.8086% | 0.7863% | 2.241% | 0.7823% | 1.544% | 1.942% | 0.8674% | 0.4106% | 2.901% | 0.424% | 2.2% | 1.8% | 0.3174% | 0.5044% | 3.48% | 1.344% | 0.6894% | 0.7908% | 0.602% | 1.133% | 1.348% | 0.8543% | 3.347% | 0.5818% | 0.3127% | 1.708% | 0.3869% | 1.883% | 2.198% | 0.6551% | 0.3056% | 2.485% | 0.6021% | 1.813% | 1.32% | 2.806% | 1.275% | 0.6647% | 2.471% | 1.992% | 2.353% | 0.5896% | 0.5845% | 0.9042% | 3.149% | 1.556% | 1.106% | 2.768% | 2.029% | 0.5695% | 2.797% | 2.436% | 1.418% | 1.265% | 1.95% | 1.517% | 1.137% | 2.75% | 3.808% | 0.7175% | 1.559% | 1.598% | 1.389% | 0.7007% | 1.696% | 0.7114% | 2.806% | 0.6545% | 0.5451% | 2.882% | 1.627% | 0.4197% | 1.177% | 1.339% | 0.6862% | 1.677% | 1.256% | 0.9268% | 1.954% | 1.204% | 0.3329% | 0.525% | 0.5551% | 1.183% | 1.769% | 1.166% | 2.029% | 0.8738% | 0.5226% | 2.612% | 0.765% | 1.911% | 2.466% | 2.339% | 2.866% | 1.465% | 1.549% | 0.4813% | 0.7545% | 0.5877% | 2.71% | 0.9624% | 0.8335% | 1.224% | 2.874% | 0.9196% | 1.399% | 0.5448% | 2.024% | 2.315% | 0.635% | 1.161% | 0.811% | 0.629% | 0.883% | 2.589% | 1.044% | 1.089% | 1.008% | 1.397% | 1.017% | 1.601% | 0.7793% | 2.227% | 0.9049% | 1.863% | 0.5013% | 0.298% | 1.093% | 0.5952% | 0.6294% | 3.581% | 0.4999% | 1.16% | 3.085% | 1.657% | 2.532% | 1.297% | 1.791% | 1.157% | 0.4255% | 0.3568% | 1.588% | 2.052% | 0.3042% | 2.517% | 2.622% | 1.715% | 1.476% | 2.381% | 4.403% | 0.4223% | 1.653% | 0.4669% | 1.863% | 2.596% | 1.728% | 2.871% | 1.243% | 1.42% | 0.6068% | 2.028% | 1.418% | 1.296% | 0.9858% | 1.188% | 1.138% | 1.848% | 2.105% | 0.6525% | 1.371% | 0.2314% | 0.9673% | 2.278% | 2.476% | 1.078% | 1.043% | 2.039% | 1.511% | 1.513% | 2.221% | 0.7881% | 0.739% | 2.074% | 1.699% | 1.442% | 0.8191% | 1.28% | 1.253% | 1.807% | 1.448% | 0.5586% | 1.759% | 3.437% | 1.115% | 0.7209% | 1.63% | 1.933% | 1.937% | 2.012% | 2.609% | 1.972% | 4.02% | 2.946% | 1.878% | 2.106% | 2.505% | 0.8189% | 0.7196% | 1.062% | 2.74% | 2.055% | 1.953% | 0.6188% | 1.926% | 1.228% | 3.268% | 3.25% | 0.5009% | 1.318% | 1.411% | 0.9282% | 0.7958% | 2.463% | 0.8809% | 0.8929% | 0.2787% | 1.39% | 0.7985% | 1.582% | 4.059% | 1.487% | 1.882% | 3.028% | 2.111% | 3.712% | 2.031% | 0.272% | 2.168% | 1.044% | 2.075% | 2.885% | 2.899% | 0.8375% | 2.577% | 0.9368% | 0.9062% | 1.359% | 1.614% | 0.9408% | 0.9693% | 0.5882% | 2.286% | 1.294% | 1.591% | 0.6008% | 1.319% | 2.243% | 1.808% | 0.9354% | 1.869% | 3.136% | 0.6923% | 0.3835% | 2.297% | 0.2646% | 1.145% | 1.145% | 0.8398% | 1.433% | 0.3107% | 2.08% | 3.365% | 0.8823% | 2.215% | 0.234% | 1.66% | 1.838% | 2.438% | 1.484% | 0.6262% | 1.524% | 2.407% | 1.147% | 0.917% | 0.4152% | 1.734% | 0.9023% | 0.3737% | 0.7725% | 1.774% | 1.788% | 2.558% | 1.631% | 2.657% | 3.304% | 0.5197% | 2.379% | 1.303% | 0.8819% | 0.9968% | 1.497% | 2.334% | 0.2449% | 0.263% | 1.616% | 0.9746% | 0.2754% | 1.879% | 2.688% | 1.861% | 2.908% | 2.098% | 2.629% | 0.9709% | 1.455% | 1.028% | 1.732% | 1.483% | 0.7853% | 0.9002% | 1.109% | 2.801% | 2.113% | 0.3385% | 0.1246% | 0.6379% | 0.8189% | 1.47% | 1.517% | 0.4491% | 0.7345% | 0.4472% | 3.539% | 1.602% | 0.5358% | 0.5197% | 1.097% | 1.725% | 2.301% | 0.6153% | 3.526% | 1.455% | 0.2319% | 2.491% | 0.4847% | 2.227% | 1.287% | 0.5615% | 1.066% | 0.3823% | 1.083% | 0.227% | 0.4762% | 0.2075% | 0.7367% | 1.704% | 0.5183% | 0.8576% | 1.445% | 1.091% | 3.727% | 3.035% | 3.081% | 2.242% | 2.023% | 0.7211% | 1.199% | 3.032% | 3.058% | 1.481% | 1.036% | 0.889% | 1.833% | 1.804% | 2.201% | 1.961% | 1.17% | 1.127% | 1.25% | 1.038% | 1.035% | 0.2038% | 1.464% | 0.6533% | 0.9519% | 0.6304% | 0.3111% | 1.774% | 4.521% | 1.36% | 2.799% | 0.4296% | 0.3033% | 0.7153% | 1.372% | 2.638% | 2.803% | 1.454% | 1.385% | 1.71% | 0.6859% | 0.8657% | 0.6354% | 1.274% | 0.6789% | 0.361% | 2.242% | 0.4892% | 1.427% | 1.995% | 1.254% | 2.146% | 1.749% | 0.9121% | 2.236% | 0.4138% | 2.232% | 2.234% | 2.468% | 2.75% | 0.9195% | 1.192% | 0.5533% | 2.889% | 1.822% | 1.144% | 1.794% | 0.8363% | 1.551% | 1.374% | 1.067% | 0.2379% | 2.905% | 2.964% | 1.97% | 2% | 1.268% | 2.063% | 0.7217% | 2.825% | 2.839% | 1.936% | 1.72% | 0.465% | 1.586% | 0.7617% | 1.561% | 1.433% | 0.7159% | 0.7354% | 1.649% | 0.6213% | 1.649% | 1.232% | 3.256% | 1.079% | 2.279% | 0.7794% | 0.9482% | 5.958% | 0.2048% | 1.262% | 0.6073% | 2.245% | 2.093% | 0.373% | 0.7708% | 0.4208% | 4.807% | 2.853% | 3.024% | 0.6652% | 0.4461% | 2.088% | 1.308% | 0.6967% | 1.987% | 2.683% | 2.633% | 0.835% | 1.17% | 1.871% | 1.015% | 2.08% | 1.768% | 1.593% | 1.905% | 1.776% | 2.543% | 1.318% | 0.6214% | 2.11% | 2.644% | 4.168% | 1.067% | 1.719% | 2.04% | 1.088% | 2.601% | 3.46% | 1.127% | 4.009% | 2.019% | 1.177% | 4.139% | 1.217% | 0.8167% | 1.42% | 2.41% | 1.364% | 0.8033% | 0.5611% | 0.2212% | 0.636% | 0.4443% | 0.5803% | 1.504% | 0.9285% | 0.1266% | 0.7736% | 0.3957% | 2.219% | 1.613% | 2.39% | 1.232% | 1.33% | 0.5366% | 1.75% | 2.251% | 1.256% | 0.4582% | 1.701% | 1.814% | 2.002% | 2.565% | 0.5143% | 3.067% | 1.225% | 1.182% | 1.488% | 0.7086% | 0.7319% | 1.365% | 1.066% | 1.01% | 3.248% | 1.649% | 1.942% | 0.9934% | 1.835% | 0.9425% | 1.211% | 0.6419% | 0.9618% | 1.347% | 0.9153% | 1.554% | 1.563% | 2.305% | 1.034% | 0.6226% | 1.888% | 0.7809% | 1.883% | 1.701% | 2.86% | 0.9979% | 2.162% | 3.693% | 0.4598% | 1.252% | 3.094% | 0.4317% | 0.2649% | 0.7029% | 0.2674% | 1.625% | 1.549% | 0.305% | 0.1154% | 2.78% | 2.392% | 0.7796% | 1.087% | 1.63% | 1.061% | 1.352% | 0.9292% | 3.638% | 1.001% | 1.011% | 3.083% | 0.4451% | 0.6334% | 1.248% | 0.672% | 1.721% | 1.15% | 1.286% | 2.7% | 1.556% | 1.417% | 0.485% | 0.8029% | 1.104% | 3.992% | 0.918% | 0.4552% | 0.4732% | 3.634% | 0.5318% | 0.2763% | 1.576% | 2.439% | 0.224% | 0.2506% | 0.7314% | 2.054% | 1.853% | 2.178% | 0.5866% | 0.8961% | 1.633% | 2.4% | 0.3782% | 0.5903% | 1.759% | 2.308% | 2.107% | 1.17% | 0.3701% | 1.827% | 1.39% | 0.7464% | 4.979% | 2.751% | 2.511% | 0.3301% | 0.9866% | 0.3362% | 1.687% | 1.47% | 2.19% | 0.461% | 0.4963% | 0.4754% | 0.4849% | 0.9306% | 2.171% | 3.379% | 1.327% | 2.041% | 0.1293% | 0.9116% | 1.95% | 1.733% | 2.048% | 2.173% | 2.376% | 1.624% | 1.193% | 0.7718% | 1.253% | 2.774% | 3.09% | 1.004% | 1.646% | 1.652% | 0.5169% | 1.241% | 0.4766% | 1.677% | 2.08% | 2.173% | 0.3279% | 1.075% | 0.9005% | 1.082% | 1.46% | 0.3671% | 0.3481% | 2.116% | 0.7904% | 0.3823% | 0.6076% | 2.3% | 2.617% | 1.532% | 0.4137% | 2.822% | 1.268% | 2.708% | 1.274% | 1.334% | 1.49% | 2.364% | 0.9151% | 1.26% | 0.6138% | 0.8181% | 2.22% | 2.049% | 1.006% | 1.22% | 1.178% | 2.005% | 1.115% | 0.7714% | 2.897% | 4.196% | 1.997% | 3.125% | 0.3299% | 3.693% | 2.288% | 0.9425% | 0.8678% | 3.064% | 0.8684% | 0.4901% | 0.9838% | 3.316% | 0.4737% | 0.2483% | 2.131% | 1.562% | 3.919% | 4.057% | 1.718% | 1.198% | 0.4984% | 1.375% | 2.436% | 2.499% | 0.5625% | 0.4772% | 2.05% | 1.389% | 2.654% | 1.87% | 1.29% | 0.7139% | 2.898% | 1.397% | 3.525% | 1.9% | 0.5574% | 3.57% | 1.87% | 1.449% | 3.135% | 0.8815% | 3.275% | 1.875% | 1.717% | 3.76% | 2.247% | 0.8019% | 2.534% | 0.2821% | 0.405% | 1.004% | 0.3293% | 1.269% | 1.717% | 0.2562% | 1.379% | 0.7175% | 1.974% | 0.3485% | 0.6599% | 1.677% | 1.711% | 3.94% | 0.3863% | 2.804% | 0.3494% | 1.011% | 1.02% | 0.9448% | 1.548% | 1.204% | 2.207% | 0.9414% | 0.6405% | 1.367% | 1.841% | 1.085% | 0.8291% | 1.575% | 1.725% | 0.8413% | 1.332% | 2.184% | 1.753% | 1.555% | 1.681% | 1.185% | 1.382% | 0.6874% | 2.423% | 0.374% | 4.537% | 0.5474% | 1.889% | 0.4711% | 2.141% | 1.128% | 1.362% | 0.9399% | 1.129% | 0.5756% | 1.185% | 1.267% | 1.765% | 2.503% | 2.006% | 2.503% | 2.438% | 2.866% | 2.413% | 0.4684% | 1.33% | 0.8879% | 3.076% | 0.661% | 3.296% | 1.594% | 2.657% | 0.3309% | 1.478% | 0.6122% | 1.377% | 0.3065% | 1.214% | 4.148% | 4.285% | 1.468% | 0.9694% | 0.5701% | 1.727% | 0.7041% | 0.7703% | 2.152% | 2.414% | 0.3762% | 3.493% | 1.587% | 2.607% | 1.146% | 1.712% | 0.7483% | 2.657% | 2.393% | 1.026% | 1.345% | 0.8626% | 0.3052% | 0.6399% | 0.6807% | 1.854% | 1.574% | 1.408% | 0.8676% | 0.1803% | 2.247% | 1.806% | 1.733% | 1.66% | 2.924% | 0.7785% | 3.462% | 1.583% | 1.111% | 0.9738% | 2.016% | 0.264% | 2.614% | 1.273% | 0.9769% | 3.664% | 0.627% | 0.5865% | 0.7495% | 1.864% | 2.539% | 2.298% | 2.021% | 1.32% | 1.481% | 2.324% | 1.46% | 1.896% | 3.299% | 0.8311% | 3.12% | 0.566% | 0.822% | 1.399% | 1.724% | 2.531% | 1.922% | 1.358% | 4.15% | 2.385% | 0.8708% | 1.949% | 0.1566% | 0.9788% | 0.3622% | 1.486% | 0.6995% | 1.472% | 2.568% | 0.9108% | 1.651% | 0.5827% | 0.9899% | 1.122% | 1.96% | 1.963% | 1.511% | 3.251% | 2.422% | 2.201% | 1.881% | 0.5656% | 0.4031% | 1.491% | 1.408% | 0.9399% | 0.8276% | 0.5479% | 1.985% | 0.8925% | 1.153% | 0.6883% | 0.7664% | 0.6737% | 2.467% | 0.6918% | 0.8818% | 2.007% | 1.322% | 0.4059% | 0.302% | 0.914% | 1.803% | 1.913% | 1.99% | 2.427% | 1.421% | 1.391% | 2.138% | 1.2% | 1.004% | 3.296% | 0.6281% | 0.3969% | 1.508% | 0.9939% | 1.308% | 2.096% | 0.3642% | 1.508% | 1.841% | 2.457% | 1.536% | 1.104% | 1.797% | 0.9717% | 0.7287% | 1.054% | 2.788% | 0.4051% | 0.5053% | 1.425% | 1.629% | 0.4464% | 3.066% | 1.428% | 3.216% | 0.2917% | 1.172% | 2.033% | 0.5077% | 0.3372% | 1.611% | 3.217% | 0.7584% | 0.4832% | 2.77% | 0.8759% | 0.6885% | 1.987% | 2.534% | 3.041% | 0.8217% | 0.3258% | 0.8738% | 1.254% | 1.545% | 2.213% | 3.437% | 1.113% | 2.215% | 1.753% | 0.6147% | 0.2601% | 0.4497% | 0.5807% | 0.9711% | 1.461% | 2.544% | 0.5305% | 1.3% | 0.9643% | 1.699% | 1.48% | 3.788% | 0.4728% | 1.527% | 0.5253% | 0.3995% | 2.664% | 0.8251% | 1.872% | 0.3764% | 0.8175% | 0.8707% | 1.269% | 1.238% | 0.81% | 1.202% | 1.273% | 0.872% | 0.8317% | 1.634% | 1.215% | 1.129% | 0.4394% | 1.642% | 3.05% | 3.162% | 0.7882% | 1.385% | 2.197% | 0.615% | 4.878% | 2.066% | 1.153% | 1.725% | 2.397% | 0.7591% | 1.814% | 1.247% | 1.383% | 1.042% | 1.411% | 1.282% | 1.679% | 3.658% | 0.4762% | 0.283% | 2.193% | 1.44% | 0.4781% | 4.88% | 1.05% | 0.8617% | 1.133% | 3.822% | 3.231% | 1.534% | 1.994% | 0.8056% | 0.3715% | 1.201% | 2.662% | 2.857% | 2.673% | 1.633% | 0.5935% | 0.2078% | 0.5449% | 0.3601% | 0.4528% | 0.9417% | 1.25% | 2.276% | 0.6554% | 0.3572% | 2.643% | 2.704% | 3.49% | 2.98% | 0.7974% | 0.6051% | 0.8645% | 1.445% | 2.661% | 1.525% | 2.942% | 0.7524% | 2.874% | 0.3409% | 1.795% | 1.178% | 3.305% | 1.165% | 0.6326% | 0.3988% | 2.12% | 0.5547% | 1.313% | 0.7564% | 0.7692% | 3.035% | 3.529% | 2.042% | 1.288% | 0.8265% | 1.869% | 0.3431% | 1.956% | 1.407% | 3.349% | 1.397% | 2.219% | 3.179% | 1.291% | 2.03% | 2.713% | 1.13% | 0.7513% | 3.702% | 1.815% | 0.8433% | 1.163% | 1.93% | 1.038% | 0.667% | 0.4394% | 0.7312% | 0.1994% | 1.509% | 1.434% | 2.703% | 2.29% | 1.89% | 2.545% | 4.073% | 2.305% | 1.334% | 1.423% | 2.459% | 1.874% | 0.6524% | 2.115% | 1.694% | 1.286% | 2.493% | 0.5639% | 1.053% | 0.7495% | 2.894% | 0.2829% | 1.259% | 0.8684% | 3.022% | 0.6283% | 1.535% | 1.064% | 2.69% | 1.936% | 0.93% | 2.811% | 0.2813% | 2.766% | 1.596% | 4.079% | 1.052% | 2.267% | 2.565% | 0.8955% | 0.3021% | 0.5594% | 1.133% | 1.662% | 1.042% | 2.802% | 1.619% | 0.3552% | 0.7437% | 0.9645% | 3.122% | 3.035% | 1.917% | 1.987% | 0.8274% | 0.7441% | 1.646% | 0.9686% | 1.236% | 2.354% | 1.869% | 1.259% | 1.59% | 0.8287% | 2.02% | 0.782% | 1.903% | 1.576% | 1.029% | 0.3007% | 2.902% | 0.2525% | 1.043% | 0.6211% | 2.092% | 1.946% | 4.846% | 0.4503% | 0.7869% | 2.399% | 1.379% | 1.413% | 1.365% | 1.437% | 2.567% | 1.302% | 1.597% | 0.9256% | 2.682% | 0.7027% | 2.701% | 0.4924% | 0.4264% | 0.4999% | 0.909% | 2.869% | 0.8666% | 2.451% | 2.125% | 1.69% | 1.407% | 0.711% | 0.7857% | 1.145% | 2.288% | 2.281% | 1.129% | 0.3873% | 1.055% | 2.465% | 1.201% | 1.227% | 2.73% | 2.184% | 2.378% | 0.4649% | 1.186% | 1.565% | 1.493% | 0.2437% | 0.1865% | 0.6361% | 0.3457% | 1.38% | 0.7196% | 0.8417% | 0.768% | 0.9694% | 1.143% | 1.494% | 2.334% | 2.346% | 0.7865% | 1.273% | 1.676% | 0.8516% | 0.7508% | 0.5614% | 0.5124% | 1.385% | 2.101% | 0.4746% | 0.9563% | 0.7643% | 1.77% | 0.8426% | 2.271% | 2.712% | 1.243% | 1.396% | 1.152% | 1.399% | 0.5084% | 1.336% | 1.239% | 1.052% | 0.3674% | 0.8147% | 1.282% | 1.851% | 3.76% | 1.707% | 2.847% | 2.757% | 0.7693% | 1.691% | 0.4071% | 2.063% | 1.904% | 0.5471% | 0.5471% | 1.309% | 2.756% | 2.473% | 1.34% | 1.81% | 1.259% | 1.885% | 0.7746% | 0.6407% | 3.646% | 2.489% | 2.469% | 1.376% | 2.453% | 0.2946% | 1.216% | 1.327% | 0.4098% | 0.4819% | 2.356% | 1.339% | 1.17% | 0.3527% | 2.662% | 2.518% | 0.8632% | 2.034% | 1.473% | 2.086% | 2.532% | 3.225% | 2.924% | 0.8483% | 1.701% | 1.267% | 0.6869% | 0.3246% | 0.8974% | 2.214% | 2.787% | 0.9236% | 1.264% | 1.092% | 0.6065% | 0.5917% | 2.948% | 1.992% | 1.243% | 1.307% | 1.343% | 1.715% | 1.757% | 1.382% | 0.995% | 1.156% | 3.348% | 0.9456% | 2.648% | 1.927% | 0.6984% | 2.588% | 1.655% | 2.048% | 0.7501% | 1.442% | 2.098% | 2.718% | 1.003% | 2.036% | 0.5923% | 1.549% | 1.076% | 0.5155% | 1.341% | 1.18% | 0.4708% | 1.04% | 0.2262% | 1.219% | 0.305% | 1.186% | 3.255% | 4.753% | 1.758% | 2.055% | 0.7405% | 1.768% | 2.388% | 2.348% | 0.951% | 0.5101% | 2.285% | 0.7415% | 1.845% | 1.312% | 1.469% | 1.523% | 0.6938% | 2.192% | 1.783% | 1.905% | 0.2354% | 0.6693% | 0.258% | 1.545% | 1.675% | 2.228% | 2.138% | 2.17% | 1.845% | 0.9817% | 1.931% | 0.9392% | 1.204% | 6.852% | 1.677% | 1.331% | 0.2299% | 0.6329% | 3.604% | 0.9046% | 1.971% | 3.938% | 0.7475% | 1.622% | 0.9433% | 0.3753% | 2.41% | 0.5457% | 0.7371% | 1.387% | 1.028% | 0.5495% | 1.499% | 0.709% | 1.227% | 2.748% | 0.4811% | 0.293% | 1.242% | 0.6579% | 3.213% | 2.33% | 2.931% | 1.676% | 1.188% | 3.096% | 1.239% | 1.748% | 3.061% | 0.5846% | 1.247% | 2.328% | 1.472% | 0.7676% | 2.243% | 1.92% | 0.7794% | 1.962% | 2.967% | 1.573% | 3.235% | 1.346% | 1.691% | 0.6874% | 2.738% | 1.891% | 2.433% | 1.029% | 3.122% | 1.955% | 0.3859% | 0.669% | 1.998% | 2.151% | 1.268% | 0.5872% | 2.094% | 1.458% | 0.297% | 3.711% | 0.725% | 1.841% | 0.9307% | 1.362% | 0.5316% | 0.6529% | 2.432% | 0.516% | 0.8993% | 1.32% | 2.365% | 3.447% | 0.7245% | 0.7172% | 1.167% | 1.036% | 1.569% | 2.028% | 2.412% | 0.6341% | 1.817% | 1.446% | 1.217% | 1.11% | 0.5761% | 0.9559% | 0.8574% | 1.363% | 2.194% | 1.468% | 1.603% | 1.95% | 0.5689% | 3.149% | 0.8121% | 3.738% | 0.3942% | 2.626% | 1.435% | 2.202% | 0.5055% | 0.668% | 0.8028% | 2.25% | 2.395% | 1.765% | 1.588% | 0.8379% | 0.4513% | 2.435% | 3.299% | 0.9639% | 1.601% | 0.9588% | 0.788% | 1.754% | 1.465% | 0.4787% | 0.2202% | 2.175% | 1.775% | 1.777% | 0.9536% | 2.708% | 0.7875% | 1.42% | 1.585% | 1.34% | 2.011% | 1.16% | 1.078% | 1.571% | 4.122% | 0.6925% | 1.928% | 0.977% | 1.858% | 0.2038% | 3.056% | 1.404% | 0.9673% | 0.09836% | 2.908% | 2.985% | 2.013% | 0.2786% | 0.3422% | 1.323% | 3.129% | 0.2787% | 0.8445% | 2.273% | 1.014% | 1.608% | 1.694% | 1.96% | 0.8226% | 0.1777% | 1.177% | 0.2333% | 0.6503% | 1.939% | 2.806% | 3.141% | 0.1748% | 1.57% | 1.815% | 0.6176% | 1.14% | 1.194% | 1.444% | 0.9546% | 1.547% | 1.037% | 2.509% | 0.6587% | 1.864% | 2.301% | 0.5968% | 3.014% | 0.6197% | 0.414% | 0.4574% | 2.294% | 1.668% | 0.4356% | 1.253% | 0.9408% | 0.5744% | 2.146% | 1.42% | 1.817% | 1.426% | 1.062% | 0.6548% | 1.251% | 1.16% | 0.7712% | 2.417% | 0.4574% | 1.214% | 0.7399% | 3.409% | 2.725% | 0.3319% | 1.783% | 1.155% | 0.6525% | 0.9093% | 0.4457% | 0.8079% | 1.458% | 3.704% | 1.487% | 2.337% | 0.5862% | 1.123% | 2.042% | 0.7196% | 2.503% | 0.6042% | 1.167% | 0.3173% | 1.563% | 0.5216% | 3.186% | 0.6342% | 0.3866% | 2.337% | 1.904% | 1.823% | 1.773% | 1.659% | 3.024% | 1.68% | 2.672% | 1.442% | 1.886% | 1.736% | 1.226% | 0.4253% | 1.883% | 3.016% | 1.008% | 0.6453% | 0.2174% | 3.422% | 0.4511% | 0.9278% | 0.7874% | 0.5883% | 0.3582% | 3.315% | 0.4907% | 1.398% | 1.342% | 0.6137% | 1.714% | 0.7277% | 1.932% | 1.869% | 1.436% | 0.7079% | 2.319% | 2.067% | 1.617% | 2.022% | 0.2446% | 1.454% | 1.637% | 0.6931% | 2.37% | 1.04% | 2.606% | 2.548% | 0.4016% | 4.095% | 1.378% | 1.091% | 1.291% | 0.3991% | 1.932% | 2.994% | 2.482% | 2.766% | 0.5677% | 1.726% | 2.135% | 1.612% | 1.122% | 1.432% | 0.7151% | 0.9981% | 2.477% | 0.8389% | 0.6259% | 3.677% | 1.303% | 1.053% | 1.117% | 1.977% | 1.675% | 1.183% | 1.107% | 1.076% | 2.447% | 0.5597% | 0.3517% | 2.156% | 0.2906% | 1.388% | 2.044% | 1.302% | 0.4969% | 1.367% | 2.278% | 0.8541% | 1.129% | 1.502% | 6.609% | 1.249% | 1.087% | 2.236% | 1.91% | 2.191% | 1.183% | 1.246% | 2.57% | 1.977% | 1.96% | 1.495% | 0.4942% | 4.082% | 1.127% | 1.006% | 1.281% | 4.423% | 0.7109% | 2.423% | 0.8439% | 1.111% | 1.257% | 0.1165% | 1.334% | 0.7705% | 0.4119% | 2.65% | 1.199% | 1.751% | 0.175% | 0.5606% | 1.051% | 0.4239% | 1.268% | 2.389% | 0.6485% | 0.4125% | 1.299% | 0.44% | 2.065% | 0.2628% | 1.95% | 0.669% | 1.095% | 0.3601% | 1.787% | 1.247% | 3.014% | 0.7954% | 2.854% | 1% | 2.454% | 1.063% | 0.7631% | 0.6095% | 2.959% | 1.637% | 0.7669% | 1.544% | 0.6224% | 2.322% | 3.162% | 1.969% | 1.603% | 1.783% | 2.786% | 0.4088% | 1.913% | 1.989% | 0.5291% | 1.845% | 1.934% | 2.152% | 0.3282% | 0.6695% | 1.126% | 1.345% | 1.66% | 2.227% | 1.268% | 0.8146% | 1.091% | 0.8885% | 1.091% | 1.545% | 1.011% | 0.4549% | 1.346% | 1.708% | 1.727% | 0.3421% | 1.011% | 0.589% | 0.6202% | 0.5483% | 0.9197% | 1.097% | 0.7994% | 3.621% | 1.086% | 1.228% | 0.7784% | 1.861% | 1.686% | 1.002% | 2.715% | 0.7567% | 2.064% | 3.866% | 4.415% | 1.389% | 1.078% | 1.615% | 2.981% | 1.871% | 2.107% | 1.705% | 0.385% | 0.772% | 0.2435% | 0.2483% | 0.5785% | 1.494% | 0.4716% | 1.919% | 0.3605% | 1.188% | 1.396% | 1.73% | 1.088% | 1.366% | 0.7793% | 0.8674% | 2.329% | 0.3573% | 2.659% | 2.095% | 2.189% | 1.643% | 2.436% | 2.354% | 1.248% | 1.076% | 1.203% | 1.036% | 0.3124% | 2.378% | 1.694% | 2.206% | 0.674% | 1.067% | 1.613% | 1.12% | 0.9744% | 1.761% | 2.265% | 1.073% | 2.329% | 0.9953% | 0.4892% | 3.408% | 1.966% | 4.302% | 1.792% | 3.41% | 1.652% | 2.253% | 2.371% | 0.7287% | 1.78% | 1.115% | 2.228% | 3.224% | 0.9079% | 0.9047% | 1.991% | 0.5999% | 1.971% | 1.505% | 0.5162% | 2.626% | 0.2951% | 1.14% | 2.203% | 1.817% | 0.8907% | 1.425% | 0.3061% | 1.168% | 1.415% | 1.49% | 1.832% | 1.648% | 1.301% | 3.478% | 1.68% | 0.4206% | 1.291% | 2.823% | 0.4636% | 1.142% | 1.79% | 1.247% | 0.4418% | 3.671% | 0.8888% | 3.622% | 0.6703% | 1.69% | 0.4835% | 1.199% | 1.118% | 1.914% | 0.2431% | 2.581% | 4.068% | 1.635% | 1.857% | 1.548% | 1.182% | 0.3887% | 2.111% | 2.499% | 0.8117% | 1.451% | 1.679% | 1.315% | 1.671% | 0.2441% | 1.022% | 2.314% | 0.2101% | 1.301% | 1.375% | 0.6588% | 1.243% | 3.423% | 0.4534% | 1.241% | 1.03% | 1.365% | 1.504% | 1.139% | 0.7267% | 1.452% | 1.142% | 0.3111% | 0.6466% | 1.248% | 3.151% | 2.776% | 2.417% | 2.066% | 1.345% | 2.591% | 0.7987% | 2.497% | 1.305% | 0.7554% | 0.5192% | 1.344% | 0.8484% | 4.966% | 1.519% | 1.012% | 1.283% | 0.4115% | 2.923% | 0.8663% | 0.594% | 1.766% | 0.684% | 0.7921% | 2.207% | 0.9543% | 1.641% | 0.8043% | 1.11% | 0.1822% | 0.6522% | 0.3077% | 1.393% | 2.183% | 2.403% | 0.37% | 0.4512% | 0.2394% | 0.6476% | 3.284% | 2.654% | 1.777% | 3.842% | 0.6301% | 3.312% | 1.547% | 3.735% | 1.239% | 1.049% | 0.8822% | 1.834% | 0.9793% | 1.357% | 0.1972% | 1.766%
| Σn | centile | REI |  |  | Results of Monte-Carlo analysis
2.5 percentile REI value | 45.4183 | 2.5 | 0.23655 |  |  | Note that the value for the number of genome copies depositing in the respiratory tract is entirely dependent on the assumptions made with respect to viral load, so the absolute value is highly uncertain. This uncertainty is however cancelled out in the REI calculation. This value is useful for calculating the REI, but should not be used for other purposes due to its very high uncertainty. See Jones et al. (2021) for more information.
25 percentile REI value | 80.1245 | 25 | 0.41731
50 percentile REI value | 104.4552 | 50 | 0.54404
75 percentile REI value | 136.0775 | 75 | 0.70874
97.5 percentile REI value | 216.425 | 97.5 | 1.1272
Mean REI value | 111.57 | µ | 0.58109
Standard deviation REI value | 44.0986 | σ | 0.22968
Q1 - Min | 0.18076 |  |  |  |  | These values are used to create the box whisker shown on the 'Input' tab
Q1 | 0.41731
Median-Q1 | 0.12672
Q3-Median | 0.1647
Max-Q3 | 0.41848
Cells in yellow can be edited, but should be altered only by advanced users with a good understanding of the methodology explained in Modelling uncertainty in the relative risk of exposure to the SARS-CoV-2 virus by airborne aerosol transmission in well mixed air in buildings (Jones et al., 2021).
Changes to the formulae could affect the accuracy of the results, so please use with care.
The inputs to columns E and F are dependent on the distribution selected in column D.
When a constant is chosen, only Column E needs an input.
When a normal or log normal distribution is chosen the Column E input is the mean value, and the Column F input is the standard deviation.
When a uniform distribution is chosen the Column E input is the minimum value, and the Column F input is the maximum value.

## Baseline case
Baseline case
| Basline Case | Variable |  | distribution | mu_min_const | sigma_max | units
Room width (m) | 7.42 | Scenario type |  | step | NaN | NaN | -
Room length (m) | 7.42 | Floor area | A_floor | constant | 55.0564 |  | m2
Room height (m) | 2.7 | Room volume | V | constant | 148.6523 |  | m3
Number of occupants | 32 | Number of infected individuals | N_inf | constant | 1 |  | -
Breathing rate | Children sitting | Total number of occupants | N | constant | 32 |  | -
Breathing amount (% of time) | 75 | Exposure time | T | constant | 25200 |  | s
Talking amount (% of time) | 25 | Time infected person occupied the space | T_I | constant | 25200 |  | s
Vocalisation amount (% of time) |  | Time since infected person left the space | T_D | constant | 0 |  | s
Occupation time (hours) | 7 | lung deposition fraction k | k | uniform | 0.43 | 0.65 | -
Air change rate (ach) |  | Susceptible ventilation rate qs | q_sus | normal | 0.00012133 | 1.2133e-05 | m3/s
Ventilation rate (l/s/person) | 5 | Infected ventilation rate qv | q_inf | normal | 0.00012133 | 1.2133e-05 | m3/s
Ventilation rate (l/s) |  | Mean occupant ventilation rate | q_bar | normal | 0.00012133 | 1.2133e-05 | m3/s
Air cleaner equivalent ventilation rate (ach) |  | Concentration of aerosols in exhaled air | C_drop | normal | 154000 | 15400 | droplets/m3
Air cleaner equivalent ventilation rate (l/s) |  | Droplet Diameter |  | normal | 1.8429e-06 | 1.8429e-07 | m
|  | Air change rate |  |  | 0.0010763
|  | Filtration rate |  |  | 0
|  | Air change rate + filtration rate | ψ | constant | 0.0010763 |  | /s
|  | Biological decay rate | λ | lognormal | 0.000175 | 0.43 | /s
|  | Surface deposition rate | ϒ | uniform | 0.000143 | 0.000125 | /s
|  | Concentration of viruses in exhaled droplets | C_RNA | normal | 3.75e+17 | 37500000000000000 | virus/m3
|  | Dose constant | K | constant | 410 | 410
|  | Proportion of virions | - | uniform | 0.01 | 0.1
Should you wish to return the 'Scenario' inputs to the baseline case, in which the REI is equal to 1.00, use the input values below.
The baseline 'Scenario' data for the models is as follows:

## References
References
Adams, W.C., Measurement of Breathing Rate and Volume in Routinely Performed Daily Activities, Final report, California Air Resources Board, Sacramento, 1993, contract no. a033-205.
CIBSE (2021) COVID-19: Air cleaning technologies (London: Chartered Institution of Building Services Engineers) (available at https://www.cibse.org/coronavirus-covid-19/emerging-from-lockdown)
Jones, B. et al., 2021. Modelling uncertainty in the relative risk of exposure to the SARS-CoV-2 virus by airborne aerosol transmission in well mixed indoor air. Building and Environment, Volume 191.
Morawska, L. et al. (2009) ‘Size distribution and sites of origin of droplets expelled from the human respiratory tract during expiratory activities’, Journal of Aerosol Science, 40(3), pp. 256–269. doi: 10.1016/j.jaerosci.2008.11.002.
Thatcher, T. L. et al. (2002) ‘Effects of room furnishings and air speed on particle deposition rates indoors’, Atmospheric Environment, 36(11), pp. 1811–1819. doi: 10.1016/S1352-2310(02)00157-7.
van Doremalen, N. et al., 2020. ‘Aerosol and Surface Stability of SARS-CoV-2 as Compared with SARS-CoV-1’, New England Journal of Medicine. Massachusetts Medical Society, 382(16), pp. 1564–1567. doi: 10.1056/nejmc2004973.

## Publication Info
CIBSE Relative Exposure Index Calculator (beta version)
(COVID-19: Air cleaning technologies Digital Tool)
Released 16th July 2021
© The Chartered Institution of Building Services Engineers, London
Registered charity number 278104
Editing, layout and typesetting by Eileen Bell for CIBSE Knowledge
Authoring and development
Constanza Molina, Chris Iddon, Patrick Sharpe and Benjamin Jones
The rights of publication or translation are reserved. No part of this digital tool may be reproduced or transmitted in any form or by any means without the prior permission of the Institution.
This calculation tool is based on the best knowledge available at the time of publication. However no responsibility of any kind for any injury, death, loss, damage or delay however caused resulting from the use of these recommendations can be accepted by the Chartered Institution of Building Services Engineers, the authors or others involved in its publication. In adopting these recommendations for use each adopter by doing so agrees to accept full responsibility for any personal injury, death, loss, damage or delay arising out of or in connection with their use by or on behalf of such adopter irrespective of the cause or reason therefore and agrees to defend, indemnify and hold harmless the Chartered Institution of Building Services Engineers, the authors and others involved in their publication from any and all liability arising out of or in connection with such use as aforesaid and irrespective of any negligence on the part of those indemnified.

## Aerosols (hidden)
This calculates the diameter that, if all droplets were same size, would
[18 empty] | 0.54m3 per hour sedentrary breathing rate | 0.558 | m3/hour
Morawska et al 2009 | [5 empty] | convert to SI units |  |  |  |  | Calculate volume of each Bin, then sum the bin volumes
doi:10.1016/j.jaerosci.2008.11.002 | [15 empty] | Weighted average diameter of droplets (m) |  | estimate viral load if 3 x 10^9 copies per ml
| Number per cm3 of air in upper respiratory tract |  |  |  |  | number per m3 exhaled air |  |  |  |  | Volume m3 respiratory fluid /m3 exhaled air | [6 empty] | 3.75e+17 | copies per m3
Diameter | 0.8 | 1.8 | 3.5 | 5.5 | TOTAL | 8e-07 | 1.8e-06 | 3.5e-06 | 5.5e-06 | TOTAL | 8e-07 | 1.8e-06 | 3.5e-06 | 5.5e-06 | TOTAL |  | Activity | Viruses released per m3 exhaled air | virus per hour | virus per min | ratio to breathing
voiced counting | 0.236 | 0.068 | 0.007 | 0.011 | 0.322 | 236000 | 68000 | 7000 | 11000 | 322000 | 6.3267e-14 | 2.0765e-13 | 1.5715e-13 | 9.5825e-13 | 1.3863e-12 | 2.0184e-06 | voiced counting | 519866.4326 | 290085.4694 | 4834.7578 | 4.7545
whisper counting | 0.11 | 0.014 | 0.004 | 0.002 | 0.13 | 110000 | 14000 | 4000 | 2000 | 130000 | 2.9489e-14 | 4.2751e-14 | 8.9797e-14 | 1.7423e-13 | 3.3626e-13 | 1.7031e-06 | whisper counting | 126099.2094 | 70363.3589 | 1172.7226 | 1.1533
vocalisation | 0.751 | 0.139 | 0.139 | 0.059 | 1.088 | 751000 | 139000 | 139000 | 59000 | 1088000 | 2.0133e-13 | 4.2445e-13 | 3.1205e-12 | 5.1397e-12 | 8.8859e-12 | 2.4986e-06 | vocalisation | 3332230.3863 | 1859384.5556 | 30989.7426 | 30.4755
whisper | 0.636 | 0.037 | 0 | 0 | 0.673 | 636000 | 37000 | 0 | 0 | 673000 | 1.705e-13 | 1.1298e-13 | 0 | 0 | 2.8348e-13 | 9.3005e-07 | whisper | 106306.783 | 59319.1849 | 988.6531 | 0.97225
mouth breathing | 0.084 | 0.009 | 0.003 | 0.002 | 0.098 | 84000 | 9000 | 3000 | 2000 | 98000 | 2.2519e-14 | 2.7483e-14 | 6.7348e-14 | 1.7423e-13 | 2.9158e-13 | 1.7845e-06 | mouth breathing | 109341.3652 | 61012.4818 | 1016.8747 | 1
cough | 0.567 | 0.093 | 0.012 | 0.006 | 0.678 | 567000 | 93000 | 12000 | 6000 | 678000 | 1.52e-13 | 2.8399e-13 | 2.6939e-13 | 5.2268e-13 | 1.2281e-12 | 1.5124e-06 | cough | 460524.1036 | 256972.4498 | 4282.8742 | 4.2118

## breath rate (hidden)
[7 empty] | Source | Notes |  | coefficient of variation, Cv
Binazzi2006
mean inspiratory flow |  | l/s |  |  | m3/s | [6 empty] | m3/s
QB: quiet breathing | 0.39 | ± | 0.05 | 0.00039 | ± | 5e-05 | Table 2 VTI/TI |  | 1.404 | 12.82% |  | ±
R: Reading | 1.24 | ± | 0.26 | 0.00124 | ± | 0.00026 | Table 2 VTI/TI |  | 4.464 | 20.97% |  | ±
SI: singing | 1.19 | ± | 0.51 | 0.00119 | ± | 0.00051 | Table 2 VTI/TI |  | 4.284 | 42.86% |  | ±
HW: high effort whispering | 2.23 | ± | 0.65 | 0.00223 | ± | 0.00065 | Table 2 VTI/TI |  |  | 29.15% |  | ±
Adams1993
V_E volume of air breathed |  | l/min |  |  | m3/s | [5 empty] | m3/hr | m3/s
Children sitting | 7.28 | ± | 1.34 | 0.00012133 | ± | 2.2333e-05 | Summary table 1 (page 18) and table 3 (page 42) | Page 17 notes no significant gender differences for children |  | 18.41% | 0.4368 | ± | 0.0804
Children standing | 8.49 | ± | 1.61 | 0.0001415 | ± | 2.6833e-05 | Summary table 1 (page 18) and table 3 (page 42) | Page 17 notes no significant gender differences for children |  | 18.96% | 0.5094 | ± | 0.0966
Female adults sitting | 7.72 | ± | 1.89 | 0.00012867 | ± | 3.15e-05 | Summary table 1 (page 18) and Table 8 (page 49) |  |  | 24.48% | 0.4632 | ± | 0.1134
Female adults standing | 8.36 | ± | 2.11 | 0.00013933 | ± | 3.5167e-05 | Summary table 1 (page 18) and Table 8 (page 49) |  |  | 25.24% | 0.5016 | ± | 0.1266
Female adults walking (1.1m/s) | 20.32 | ± | 5.4864 | 0.00033867 | ± | 9.144e-05 | Summary table 1 (page 18) | Standard deviation unknown, therefore max % used from other values (27%) |  | 27% | 1.2192 | ± | 0.32918
Female adults running (2.2m/s) | 50.78 | ± | 13.7106 | 0.00084633 | ± | 0.00022851 | Summary table 1 (page 18) | Standard deviation unknown, therefore max % used from other values (27%) |  | 27% | 3.0468 | ± | 0.82264
Male adults sitting | 9.3 | ± | 1.87 | 0.000155 | ± | 3.1167e-05 | Summary table 1 (page 18) and Table 10 (page 52) |  |  | 20.11% | 0.558 | ± | 0.1122
Male adults standing | 10.65 | ± | 2.88 | 0.0001775 | ± | 4.8e-05 | Summary table 1 (page 18) and Table 10 (page 52) |  |  | 27.04% | 0.639 | ± | 0.1728
Male adults walking (1.1m/s) | 24.13 | ± | 6.5151 | 0.00040217 | ± | 0.00010859 | Summary table 1 (page 18) | Standard deviation unknown, therefore max % used from other values (27%) |  | 27% | 1.4478 | ± | 0.39091
Male adults running (2.2m/s) | 58.45 | ± | 15.7815 | 0.00097417 | ± | 0.00026303 | Summary table 1 (page 18) | Standard deviation unknown, therefore max % used from other values (27%) |  | 27% | 3.507 | ± | 0.94689
Miller 2020
singing | 0.65 |  |  | 1.0833e-05 |  |  |  | miller uses 1m3/hr seemingly based on getting the viral load emission she wants
uniform distribution | 1.38 |  |  | 2.3e-05
| mph |  | m/s
mph to m/s | 5 |  | 2.2222
165.5
Bernardi 2017
singing increases the minte volume between 153 and 178% of breathing. Apply this to Adams to get
[5 empty] | m3/s | [5 empty] | m3/hr | m3/s
|  |  |  | 0.00025187 | ± | 2.4025e-05 |  |  |  |  | 0.90675 | ± | 0.08649
[11 empty] | 0 | ± | 0
[11 empty] | 0 | ± | 0

## Box and Whisker (hidden)
| without air cleaner | with air cleaner | 0 | 0 | 0 | 0 | 0 | 0 | 0 | 0 | 0 | 0 | 0 | 0 | 0 | 0
Mean |  |  |  | #DIV/0! | #DIV/0! | #DIV/0! | #DIV/0! | #DIV/0! | #DIV/0! | #DIV/0! | #DIV/0! | #DIV/0! | #DIV/0! | #DIV/0! | #DIV/0! | #DIV/0!
Standard Error
2.5 percentile | 0.43961 | 0.23655 |  | 0 | 0 | 0 | 0 | 0 | 0 | 0 | 0 | 0 | 0 | 0 | 0 | 0
Q1 | 0.76836 | 0.41731 |  | 0 | 0 | 0 | 0 | 0 | 0 | 0 | 0 | 0 | 0 | 0 | 0 | 0
Median | 1.0078 | 0.54404 |  | 0 | 0 | 0 | 0 | 0 | 0 | 0 | 0 | 0 | 0 | 0 | 0 | 0
Q3 | 1.2986 | 0.70874 |  | 0 | 0 | 0 | 0 | 0 | 0 | 0 | 0 | 0 | 0 | 0 | 0 | 0
97.5 percentile | 2.0586 | 1.1272 |  | 0 | 0 | 0 | 0 | 0 | 0 | 0 | 0 | 0 | 0 | 0 | 0 | 0
Q1-Minimum | 0.32875 | 0.18076 |  | 0 | 0 | 0 | 0 | 0 | 0 | 0 | 0 | 0 | 0 | 0 | 0 | 0
Q1 | 0.76836 | 0.41731 |  | 0 | 0 | 0 | 0 | 0 | 0 | 0 | 0 | 0 | 0 | 0 | 0 | 0
Median-Q1 | 0.23942 | 0.12672 |  | 0 | 0 | 0 | 0 | 0 | 0 | 0 | 0 | 0 | 0 | 0 | 0 | 0
Q3-Median | 0.29078 | 0.1647 |  | 0 | 0 | 0 | 0 | 0 | 0 | 0 | 0 | 0 | 0 | 0 | 0 | 0
Maximum-Q3 | 0.76002 | 0.41848 |  | 0 | 0 | 0 | 0 | 0 | 0 | 0 | 0 | 0 | 0 | 0 | 0 | 0
CO2
Mean | 870.9375 | 546.25 | 531.6406 | #DIV/0! | #DIV/0! | #DIV/0! | #DIV/0! | #DIV/0! | #DIV/0! | #DIV/0! | #DIV/0! | #DIV/0! | #DIV/0! | #DIV/0! | #DIV/0! | #DIV/0!
Standard Error
Minimum | 450 | 450 | 440 | 0 | 0 | 0 | 0 | 0 | 0 | 0 | 0 | 0 | 0 | 0 | 0 | 0
Q1 | 630 | 520 | 500 | #NUM! | #NUM! | #NUM! | #NUM! | #NUM! | #NUM! | #NUM! | #NUM! | #NUM! | #NUM! | #NUM! | #NUM! | #NUM!
Median | 825 | 540 | 530 | #NUM! | #NUM! | #NUM! | #NUM! | #NUM! | #NUM! | #NUM! | #NUM! | #NUM! | #NUM! | #NUM! | #NUM! | #NUM!
Q3 | 1030 | 570 | 550 | #NUM! | #NUM! | #NUM! | #NUM! | #NUM! | #NUM! | #NUM! | #NUM! | #NUM! | #NUM! | #NUM! | #NUM! | #NUM!
Maximum | 2170 | 890 | 1260 | 0 | 0 | 0 | 0 | 0 | 0 | 0 | 0 | 0 | 0 | 0 | 0 | 0
Q1-Minimum | 180 | 70 | 60 | #NUM! | #NUM! | #NUM! | #NUM! | #NUM! | #NUM! | #NUM! | #NUM! | #NUM! | #NUM! | #NUM! | #NUM! | #NUM!
Q1 | 630 | 520 | 500 | #NUM! | #NUM! | #NUM! | #NUM! | #NUM! | #NUM! | #NUM! | #NUM! | #NUM! | #NUM! | #NUM! | #NUM! | #NUM!
Median-Q1 | 195 | 20 | 30 | #NUM! | #NUM! | #NUM! | #NUM! | #NUM! | #NUM! | #NUM! | #NUM! | #NUM! | #NUM! | #NUM! | #NUM! | #NUM!
Q3-Median | 205 | 30 | 20 | #NUM! | #NUM! | #NUM! | #NUM! | #NUM! | #NUM! | #NUM! | #NUM! | #NUM! | #NUM! | #NUM! | #NUM! | #NUM!
Maximum-Q3 | 1140 | 320 | 710 | #NUM! | #NUM! | #NUM! | #NUM! | #NUM! | #NUM! | #NUM! | #NUM! | #NUM! | #NUM! | #NUM! | #NUM! | #NUM!